## Planilha1
Empresa: |  | TRÓPICOS ENGENHARIA E COMÉRCIO LTDA |  |  | Planilha OrçaNote - © ConstruNote 2021
[5 empty] | TOTAL (mat. m.o.) s/ BDI |  | 7367626.6639 |  |  | 7837237.7 |  | -9658752.115 |  |  | 0
Obra: |  | Reforma com ampliação de imóvel nova sede promotorias de Olinda |  |  | BDI |  | 1711396.6114 |  |  | 1821514.415 |  |  | 9079226.9881 |  | -203.7129
Início: |  | 2022-04-18 |  |  | TOTAL GERAL |  | 9079023.2753 |  |  | 9658752.115 |  |  | 579525.1272 | 9658752.12
Preço: |  | Não desonerado | [11 empty] | sem BDI |  | BDI
[11 empty] | 1.2375 |  |  | 397125.069 | 56041.8926 | 14.11% | 1711396.6114
Planilha Orçamentária | [6 empty] | (Referência principal: SINAPI - Nov/2021 - com redutores) |  |  | (Referência principal: SINAPI - Nov/2021 - com redutores) |  |  |  | 6970501.5949 | 1655354.7188 | 23.75%
REF. | ITENS | DESCRIÇÃO Planilha OrçaNote - © ConstruNote 2021 | BDI | UNID. | QUANT. | PREÇO UNIT. | PREÇO TOTAL |  | PREÇO UNIT. SEM BDI | PREÇO TOTAL |  | 23.75% |  | COM BDI | VALOR TOTAL
Grupo | 1 | DESPESAS ADMINISTRATIVAS |  |  |  |  | 652833.9564 | FALSE |  | 754381.3764 | 7367626.6639
Subgrupo | 1.01 | Administração local |  |  |  |  | 433057.7368 | FALSE |  | 491046.0568
93567 | 1,01.1 | ENGENHEIRO CIVIL DE OBRA PLENO COM ENCARGOS COMPLEMENTARES | 23.75% | MES | 13 | 15400 | 200200 | FALSE | 18483.91 | 240290.83 | 0 | 0 |  | 19057.192 | 247743.496
CP-Adm-4155 | 1,01.2 | ENGENHEIRO CIVIL PLANEJAMENTO PLENO COM ENCARGOS COMPLEMENTARES | 23.75% | H | 282.44 | 90.22 | 25481.7368 | TRUE | 90.22 | 25481.7368 | 0 | 0 |  | 111.6454 | 31533.1397
94295 | 1,01.3 | MESTRE DE OBRAS COM ENCARGOS COMPLEMENTARES | 23.75% | MES | 13 | 8500 | 110500 | FALSE | 9876.73 | 128397.49 | 0 | 0 |  | 10518.58 | 136741.54
100321 | 1,01.4 | TÉCNICO EM SEGURANÇA DO TRABALHO COM ENCARGOS COMPLEMENTARES | 23.75% | MES | 13 | 4260.23 | 55382.99 | TRUE | 4260.23 | 55382.99 | 0 | 0 |  | 5271.9494 | 68535.3425
93566 | 1,01.5 | AUXILIAR DE ESCRITORIO COM ENCARGOS COMPLEMENTARES | 23.75% | MES | 13 | 3191.77 | 41493.01 | TRUE | 3191.77 | 41493.01 | 0 | 0 |  | 3949.7515 | 51346.77
Subgrupo | 1.02 | Taxas e seguros |  |  |  |  | 909.68 | TRUE |  | 909.68
CP-Tax-3809 | 1,02.1 | ANOTAÇÃO DE RESPONSABILIDADE TÉCNICA DE EXECUÇÃO | 23.75% | UNID | 1 | 210.54 | 210.54 | TRUE | 210.54 | 210.54 | 0 | 0 |  | 260.539 | 260.539
CP-Tax-3815 | 1,02.2 | ANOTAÇÃO DE RESPONSABILIDADE TÉCNICA DE SERVIÇO ATÉ R$8.000,00 | 23.75% | UNID | 7 | 79.9 | 559.3 | TRUE | 79.9 | 559.3 | 0 | 0 |  | 98.8747 | 692.1226
CP-Tax-3814 | 1,02.3 | ANOTAÇÃO DE RESPONSABILIDADE TÉCNICA DE SERVIÇO DE R$8.000,00 A R$15.000,00 | 23.75% | UNID | 1 | 139.84 | 139.84 | TRUE | 139.84 | 139.84 | 0 | 0 |  | 173.0492 | 173.0492
Subgrupo | 1.03 | Segurança patrimonial |  |  |  |  | 218866.5396 | FALSE |  | 262425.6396
88326 | 1,03.1 | VIGIA NOTURNO COM ENCARGOS COMPLEMENTARES | 23.75% | H | 9490 | 18 | 170820 | FALSE | 22.59 | 214379.1 | 0 | 0 |  | 22.2746 | 211386.3336
100289 | 1,03.2 | VIGIA DIURNO COM ENCARGOS COMPLEMENTARES | 23.75% | H | 2711.43 | 17.72 | 48046.5396 | TRUE | 17.72 | 48046.5396 | 0 | 0 |  | 21.9281 | 59456.6318
Grupo | 2 | SERVIÇOS TÉCNICOS |  |  |  |  | 41301.85 | TRUE |  | 41301.85
Subgrupo | 2.01 | Projetos |  |  |  |  | 41301.85 | TRUE |  | 41301.85
CP-Pro-4398 | 2,01.1 | PROJETO ESTRUTURAL, INCLUINDO FUNDAÇÕES. | 23.75% | UNID | 1 | 9602.19 | 9602.19 | TRUE | 9602.19 | 9602.19 | 0 | 0 |  | 11882.5181 | 11882.5181
CP-Pro-4394 | 2,01.2 | PROJETO DE REDE DE ESGOTO SANITÁRIO, INCLUSIVE APROVAÇÃO NOS ORGÃOS COMPETENTES | 23.75% | UNID | 1 | 3841.98 | 3841.98 | TRUE | 3841.98 | 3841.98 | 0 | 0 |  | 4754.3734 | 4754.3734
CP-Pro-4410 | 2,01.3 | PROJETO HIDRAÚLICO DE EDIFICAÇÕES | 23.75% | UNID | 1 | 3841.98 | 3841.98 | TRUE | 3841.98 | 3841.98 | 0 | 0 |  | 4754.3734 | 4754.3734
CP-Pro-4390 | 2,01.4 | PROJETO DE DRENAGEM PLUVIAL. OBSERVAÇÃO: INCLUINDO A DRENAGEM DA CLIMATIZAÇÃO. | 23.75% | UNID | 1 | 6536.82 | 6536.82 | TRUE | 6536.82 | 6536.82 | 0 | 0 |  | 8089.184 | 8089.184
CP-Pro-4386 | 2,01.5 | PROJETO DE CLIMATIZAÇÃO | 23.75% | UNID | 1 | 4668.19 | 4668.19 | TRUE | 4668.19 | 4668.19 | 0 | 0 |  | 5776.7918 | 5776.7918
CP-Pro-4408 | 2,01.6 | PROJETO DE SPDA | 23.75% | UNID | 1 | 6378.67 | 6378.67 | TRUE | 6378.67 | 6378.67 | 0 | 0 |  | 7893.4766 | 7893.4766
CP-Pro-4407 | 2,01.7 | PROJETO DE COMBATE A INCÊNDIO | 23.75% | UNID | 1 | 3673.02 | 3673.02 | TRUE | 3673.02 | 3673.02 | 0 | 0 |  | 4545.2888 | 4545.2888
CP-Pro-4406 | 2,01.8 | PROJETO DETECÇÃO E ALARME DE INCÊNDIO | 23.75% | UNID | 1 | 2759 | 2759 | TRUE | 2759 | 2759 | 0 | 0 |  | 3414.2073 | 3414.2073
Grupo | 3 | SERVIÇOS PRELIMINARES |  |  |  |  | 122159.4887 | TRUE |  | 122159.4887
Subgrupo | 3.01 | Demolições e Remoções |  |  |  |  | 120770.2398 | TRUE |  | 120770.2398
COMP/SEP10 | 3,01.1 | CAPINA E LIMPEZA MANUAL DE TERRENO | 23.75% | M2 | 5233.18 | 1.23 | 6436.8114 | TRUE | 1.23 | 6436.8114 | 0 | 0 |  | 1.5221 | 7965.4254
97622 | 3,01.2 | DEMOLIÇÃO DE ALVENARIA DE BLOCO FURADO, DE FORMA MANUAL, SEM REAPROVEITAMENTO. AF_12/2017 | 23.75% | M3 | 84.15 | 38.4 | 3231.36 | TRUE | 38.4 | 3231.36 | 0 | 0 |  | 47.5192 | 3998.7434
DEMIE/202 | 3,01.3 | REMOÇÃO DE ENTULHO EM CAIXA COLETORA, CAPACIDADE 5 M3, INCLUSIVE CARGA MANUAL | 23.75% | M3 | 1119.87 | 64.23 | 71929.2501 | TRUE | 64.23 | 71929.2501 | 0 | 0 |  | 79.4833 | 89011.0084
COMP/DRR03 | 3,01.4 | DEMOLIÇÃO DE PISO CIMENTADO OU DE CONCRETO SIMPLES | 23.75% | M2 | 270.85 | 11.28 | 3055.188 | TRUE | 11.28 | 3055.188 | 0 | 0 |  | 13.9588 | 3780.734
97627 | 3,01.5 | DEMOLIÇÃO DE PILARES E VIGAS EM CONCRETO ARMADO, DE FORMA MECANIZADA COM MARTELETE, SEM REAPROVEITAMENTO. AF_12/2017 | 23.75% | M3 | 1.77 | 236.9 | 419.313 | TRUE | 236.9 | 419.313 | 0 | 0 |  | 293.159 | 518.8915
DEMIE/212 | 3,01.6 | DESMONTAGEM DE ESTRUTURA METÁLICA COM RETIRADA DE SOLDA E CORTE DE PEÇAS POR MEIO DE LIXADEIRA | 23.75% | M2 | 738.61 | 7.73 | 5709.4553 | TRUE | 7.73 | 5709.4553 | 0 | 0 |  | 9.5657 | 7065.3367
DEMIE/213 | 3,01.7 | REMOÇÃO DE ESTRUTURA TRELIÇADA DE COBERTURA, TIPO FINK, TRANSPORTE COM GUINDASTE | 23.75% | KG | 11079.2 | 0.28 | 3102.176 | TRUE | 0.28 | 3102.176 | 0 | 0 |  | 0.34649 | 3838.8808
CP-Dem-556 | 3,01.8 | RETIRADA DE GRADES OU BRISES METÁLICOS | 23.75% | M2 | 19.28 | 6.92 | 133.4176 | TRUE | 6.92 | 133.4176 | 0 | 0 |  | 8.5634 | 165.1016
COMP/DRR40 | 3,01.9 | REMOÇÃO DE CAIXA PRE-MOLDADA DE CONCRETO PARA AR CONDICIONADO | 23.75% | UNID | 5 | 15.39 | 76.95 | TRUE | 15.39 | 76.95 | 0 | 0 |  | 19.0448 | 95.2241
COMP/DRR05 | 3,01.10 | DEMOLIÇÃO DE ALVENARIA DE ELEMENTOS VAZADOS (COBOGÓ), SEM REAPROVEITAMENTO | 23.75% | M2 | 16.2 | 33.79 | 547.398 | TRUE | 33.79 | 547.398 | 0 | 0 |  | 41.8144 | 677.3941
SO07224 | 3,01.11 | REMOÇÃO DE QUADRO METÁLICO ELÉTRICO, HIDRANTE ETC, DE EMBUTIR OU SOBREPOR | 23.75% | UNID | 6 | 34.62 | 207.72 | TRUE | 34.62 | 207.72 | 0 | 0 |  | 42.8416 | 257.0493
CP-Dem-575 | 3,01.12 | REMOÇÃO DE ELETRODUTO RÍGIDO, DE FORMA MANUAL, SEM REAPROVEITAMENTO. | 23.75% | M | 15.76 | 0.34 | 5.3584 | TRUE | 0.34 | 5.3584 | 0 | 0 |  | 0.42074 | 6.6309
CP-Dem-3862 | 3,01.13 | DEMOLIÇÃO DE CONCRETO COM MARTELETE E COMPRESSOR | 23.75% | M3 | 19.15 | 356.06 | 6818.549 | TRUE | 356.06 | 6818.549 | 0 | 0 |  | 440.6171 | 8437.818
DEMIE/210 | 3,01.14 | DEMOLIÇÃO DE ALVENARIA DE BLOCOS DE GESSO, SEM REAPROVEITAMENTO | 23.75% | M3 | 3.11 | 26.06 | 81.0466 | TRUE | 26.06 | 81.0466 | 0 | 0 |  | 32.2487 | 100.2935
COMP/DRR010 | 3,01.15 | DEMOLIÇÃO DE PISO CERÂMICO OU LADRILHO | 23.75% | M2 | 336.95 | 12.16 | 4097.312 | TRUE | 12.16 | 4097.312 | 0 | 0 |  | 15.0478 | 5070.3417
97633 | 3,01.16 | DEMOLIÇÃO DE REVESTIMENTO CERÂMICO, DE FORMA MANUAL, SEM REAPROVEITAMENTO. AF_12/2017 | 23.75% | M2 | 335.26 | 16 | 5364.16 | TRUE | 16 | 5364.16 | 0 | 0 |  | 19.7997 | 6638.0407
97632 | 3,01.17 | DEMOLIÇÃO DE RODAPÉ CERÂMICO, DE FORMA MANUAL, SEM REAPROVEITAMENTO. AF_12/2017 | 23.75% | M | 57.43 | 1.82 | 104.5226 | TRUE | 1.82 | 104.5226 | 0 | 0 |  | 2.2522 | 129.3446
DEMIE/211 | 3,01.18 | RETIRADA DE CORRIMÃO METÁLICO | 23.75% | M | 67.34 | 3.85 | 259.259 | TRUE | 3.85 | 259.259 | 0 | 0 |  | 4.7643 | 320.8278
97647 | 3,01.19 | REMOÇÃO DE TELHAS, DE FIBROCIMENTO, METÁLICA E CERÂMICA, DE FORMA MANUAL, SEM REAPROVEITAMENTO. AF_12/2017 | 23.75% | M2 | 174.54 | 2.46 | 429.3684 | TRUE | 2.46 | 429.3684 | 0 | 0 |  | 3.0442 | 531.3348
97629 | 3,01.20 | DEMOLIÇÃO DE LAJES, DE FORMA MECANIZADA COM MARTELETE, SEM REAPROVEITAMENTO. AF_12/2017 | 23.75% | M3 | 8.09 | 104.04 | 841.6836 | TRUE | 104.04 | 841.6836 | 0 | 0 |  | 128.7474 | 1041.5666
CP-Dem-548 | 3,01.21 | DEMOLIÇÃO/REMOÇÃO DE RUFO/CALHA DE ALUMÍNIO OU SIMILAR | 23.75% | M | 42 | 3.86 | 162.12 | TRUE | 3.86 | 162.12 | 0 | 0 |  | 4.7767 | 200.6203
CP-Dem-747 | 3,01.22 | DEMOLIÇÃO DE REVESTIMENTO DE CALHA | 23.75% | M2 | 114.75 | 2.34 | 268.515 | TRUE | 2.34 | 268.515 | 0 | 0 |  | 2.8957 | 332.2819
97649 | 3,01.23 | REMOÇÃO DE TELHAS DE FIBROCIMENTO, METÁLICA E CERÂMICA, DE FORMA MECANIZADA, COM USO DE GUINDASTE, SEM REAPROVEITAMENTO. AF_12/2017 | 23.75% | M2 | 820.69 | 3.2 | 2626.208 | TRUE | 3.2 | 2626.208 | 0 | 0 |  | 3.9599 | 3249.8799
97628 | 3,01.24 | DEMOLIÇÃO DE LAJES, DE FORMA MANUAL, SEM REAPROVEITAMENTO. AF_12/2017 | 23.75% | M3 | 3.2 | 189.8 | 607.36 | TRUE | 189.8 | 607.36 | 0 | 0 |  | 234.8737 | 751.5959
CP-Rem-3887 | 3,01.25 | DESMONTAGEM E REMOÇÃO DE ESCADA METÁLICA | 23.75% | M2 | 7.76 | 54.11 | 419.8936 | TRUE | 54.11 | 419.8936 | 0 | 0 |  | 66.96 | 519.6099
DEMIE/221 | 3,01.26 | DEMOLIÇÃO DE PERGOLA DE CONCRETO ARMADO | 23.75% | M | 254.8 | 3.09 | 787.332 | TRUE | 3.09 | 787.332 | 0 | 0 |  | 3.8238 | 974.3076
COMP/DRR081 | 3,01.27 | DEMOLICAO DE REVESTIMENTO DE ARGAMASSA (REBOCO E EMBOÇO) - REPAROS | 23.75% | M2 | 37.14 | 7.73 | 287.0922 | TRUE | 7.73 | 287.0922 | 0 | 0 |  | 9.5657 | 355.2709
DEMIE/222 | 3,01.28 | LIMPEZA DE CALHA | 23.75% | M | 32.4 | 7.73 | 250.452 | TRUE | 7.73 | 250.452 | 0 | 0 |  | 9.5657 | 309.9293
CP-Dem-1110 | 3,01.29 | DEMOLIÇÃO DE MEIO FIO EXISTENTE SEM REAPROVEITAMENTO | 23.75% | M | 67 | 8.68 | 581.56 | TRUE | 8.68 | 581.56 | 0 | 0 |  | 10.7413 | 719.6689
CP-Rem-3886 | 3,01.30 | REMOÇÃO DE ESTRUTURA METÁLICA CHUMBADA EM CONCRETO (ALAMBRADO, GUARDA-CORPO, GRADIL) | 23.75% | M2 | 41.6 | 46.38 | 1929.408 | TRUE | 46.38 | 1929.408 | 0 | 0 |  | 57.3943 | 2387.6038
Subgrupo | 3.02 | Locação de obras |  |  |  |  | 1389.2489 | TRUE |  | 1389.2489
CP-Loc-3827 | 3,02.1 | LOCAÇÃO DE CONSTRUÇÃO DE EDIFICAÇÃO ATÉ 200M2, INCLUSIVE EXECUÇÃO DE GABARITO DE MADEIRA (CRITÉRIO DE MEDIÇÃO: ÁREA DE PROJEÇÃO DA CONSTRUÇÃO) | 23.75% | M2 | 157.69 | 8.81 | 1389.2489 | TRUE | 8.81 | 1389.2489 | 0 | 0 |  | 10.9022 | 1719.1677
Grupo | 4 | INSTALAÇÕES PROVISÓRIAS |  |  |  |  | 212041.2251 | FALSE |  | 235372.2251
Subgrupo | 4.01 | Equipamentos de Proteção Coletiva |  |  |  |  | 52365.2501 | TRUE |  | 52365.2501
97031 | 4,01.1 | GUARDA-CORPO EM LAJE PÓS-DESFÔRMA, PARA ESTRUTURAS EM CONCRETO, COM ESCORAS DE MADEIRA ESTRONCADAS NA ESTRUTURA, TRAVESSÕES DE MADEIRA PREGADOS E FECHAMENTO EM TELA DE POLIPROPILENO PARA EDIFICAÇÕES COM ALTURA ATÉ 4 PAVIMENTOS (1 MONTAGEM POR OBRA). AF_11/2017 | 23.75% | M | 20 | 64.36 | 1287.2 | TRUE | 64.36 | 1287.2 | 0 | 0 |  | 79.6442 | 1592.8843
97063 | 4,01.2 | MONTAGEM E DESMONTAGEM DE ANDAIME MODULAR FACHADEIRO, COM PISO METÁLICO, PARA EDIFICAÇÕES COM MÚLTIPLOS PAVIMENTOS (EXCLUSIVE ANDAIME E LIMPEZA). AF_11/2017 | 23.75% | M2 | 1533.4 | 9.46 | 14505.964 | TRUE | 9.46 | 14505.964 | 0 | 0 |  | 11.7066 | 17950.8403
97064 | 4,01.3 | MONTAGEM E DESMONTAGEM DE ANDAIME TUBULAR TIPO TORRE (EXCLUSIVE ANDAIME E LIMPEZA). AF_11/2017 | 23.75% | M | 2028.88 | 17.12 | 34734.4256 | TRUE | 17.12 | 34734.4256 | 0 | 0 |  | 21.1857 | 42983.157
97062 | 4,01.4 | COLOCAÇÃO DE TELA EM ANDAIME FACHADEIRO. AF_11/2017 | 23.75% | M2 | 382.05 | 4.81 | 1837.6605 | TRUE | 4.81 | 1837.6605 | 0 | 0 |  | 5.9523 | 2274.0681
Subgrupo | 4.02 | Instalações para canteiros de obras |  |  |  |  | 159675.975 | FALSE |  | 183006.975
COMP/SEP01 | 4,02.1 | PLACA DE OBRA EM CHAPA DE ACO GALVANIZADO | 23.75% | M2 | 8.75 | 285.34 | 2496.725 | TRUE | 285.34 | 2496.725 | 0 | 0 |  | 353.1025 | 3089.6473
93207 | 4,02.2 | EXECUÇÃO DE ESCRITÓRIO EM CANTEIRO DE OBRA EM CHAPA DE MADEIRA COMPENSADA, NÃO INCLUSO MOBILIÁRIO E EQUIPAMENTOS. AF_02/2016 | 23.75% | M2 | 29 | 877.45 | 25446.05 | TRUE | 877.45 | 25446.05 | 0 | 0 |  | 1085.8268 | 31488.978
93584 | 4,02.3 | EXECUÇÃO DE DEPÓSITO EM CANTEIRO DE OBRA EM CHAPA DE MADEIRA COMPENSADA, NÃO INCLUSO MOBILIÁRIO. AF_04/2016 | 23.75% | M2 | 30 | 694.27 | 20828.1 | TRUE | 694.27 | 20828.1 | 0 | 0 |  | 859.1452 | 25774.3572
93210 | 4,02.4 | EXECUÇÃO DE REFEITÓRIO EM CANTEIRO DE OBRA EM CHAPA DE MADEIRA COMPENSADA, NÃO INCLUSO MOBILIÁRIO E EQUIPAMENTOS. AF_02/2016 | 23.75% | M2 | 25 | 479.5 | 11987.5 | TRUE | 479.5 | 11987.5 | 0 | 0 |  | 593.3717 | 14834.2915
93212 | 4,02.5 | EXECUÇÃO DE SANITÁRIO E VESTIÁRIO EM CANTEIRO DE OBRA EM CHAPA DE MADEIRA COMPENSADA, NÃO INCLUSO MOBILIÁRIO. AF_02/2016 | 23.75% | M2 | 140 | 620 | 86800 | FALSE | 786.65 | 110131 | 0 | 0 |  | 767.2376 | 107413.264
98459 | 4,02.6 | TAPUME COM TELHA METÁLICA. AF_05/2018 | 23.75% | M2 | 149.6 | 81 | 12117.6 | TRUE | 81 | 12117.6 | 0 | 0 |  | 100.2359 | 14995.2876
Grupo | 5 | PLATAFORMAS E TRANSPORTES |  |  |  |  | 57480.4957 | TRUE |  | 57480.4957
Subgrupo | 5.01 | Equipamentos de transporte vertical |  |  |  |  | 12299.94 | TRUE |  | 12299.94
CP-Equ-1000 | 5,01.1 | LOCAÇÃO MENSAL DE GUINCHO DE COLUNA 400KG, COM MOTO FREIO, TRIFÁSICO, INCLUSIVE OPERADOR | 23.75% | MES | 18 | 683.33 | 12299.94 | TRUE | 683.33 | 12299.94 | 0 | 0 |  | 845.6072 | 15220.9298
Subgrupo | 5.02 | Andaimes |  |  |  |  | 45180.5557 | TRUE |  | 45180.5557
DEMIE/204 | 5,02.1 | ANDAIME TUBULAR METÁLICO SIMPLES - PEÇA X DIA | 23.75% | PÇXDIA | 88592.63 | 0.43 | 38094.8309 | TRUE | 0.43 | 38094.8309 | 0 | 0 |  | 0.53212 | 47141.5913
CP-And-1182 | 5,02.2 | ALUGUEL DE ANDAIME TUBULAR METÁLICO FACHADEIRO (ALUGUEL MENSAL), EXCLUSIVE MONTAGEM E DESMONTAGEM | 23.75% | M2XMÊS | 2300.56 | 3.08 | 7085.7248 | TRUE | 3.08 | 7085.7248 | 0 | 0 |  | 3.8114 | 8768.4427
Grupo | 6 | TRABALHOS EM TERRA |  |  |  |  | 112463.6503 | TRUE |  | 112463.6503
Subgrupo | 6.01 | Aterro de valas |  |  |  |  | 17785.9491 | TRUE |  | 17785.9491
94319 | 6,01.1 | ATERRO MANUAL DE VALAS COM SOLO ARGILO-ARENOSO E COMPACTAÇÃO MECANIZADA. AF_05/2016 | 23.75% | M3 | 456.87 | 38.93 | 17785.9491 | TRUE | 38.93 | 17785.9491 | 0 | 0 |  | 48.1751 | 22009.7563
Subgrupo | 6.02 | Aterros, Bases, Sub bases e Imprimações |  |  |  |  | 177.2344 | TRUE |  | 177.2344
100575 | 6,02.1 | REGULARIZAÇÃO DE SUPERFÍCIES COM MOTONIVELADORA. AF_11/2019 | 23.75% | M2 | 2215.43 | 0.08 | 177.2344 | TRUE | 0.08 | 177.2344 | 0 | 0 |  | 0.098998 | 219.324
Subgrupo | 6.03 | Escavação de valas |  |  |  |  | 94500.4668 | TRUE |  | 94500.4668
93358 | 6,03.1 | ESCAVAÇÃO MANUAL DE VALA COM PROFUNDIDADE MENOR OU IGUAL A 1,30 M. AF_02/2021 | 23.75% | M3 | 1549.21 | 58.3 | 90318.943 | TRUE | 58.3 | 90318.943 | 0 | 0 |  | 72.1451 | 111767.8856
102282 | 6,03.2 | ESCAVAÇÃO MECANIZADA DE VALA COM PROF. ATÉ 1,5 M (MÉDIA MONTANTE E JUSANTE/UMA COMPOSIÇÃO POR TRECHO), ESCAVADEIRA (0,8 M3),LARG. MENOR QUE 1,5 M, EM SOLO DE MOLE, EM LOCAIS COM ALTO NÍVEL DE INTERFERÊNCIA. AF_02/2021 | 23.75% | M3 | 398.62 | 10.49 | 4181.5238 | TRUE | 10.49 | 4181.5238 | 0 | 0 |  | 12.9812 | 5174.5521
Grupo | 7 | INFRAESTRUTURA |  |  |  |  | 310289.5254 | TRUE |  | 310289.5254
Subgrupo | 7.01 | Arrasamento de Estacas |  |  |  |  | 496.06 | TRUE |  | 496.06
95601 | 7,01.1 | ARRASAMENTO MECANICO DE ESTACA DE CONCRETO ARMADO, DIAMETROS DE ATÉ 40 CM. AF_05/2021 | 23.75% | UN | 34 | 14.59 | 496.06 | TRUE | 14.59 | 496.06 | 0 | 0 |  | 18.0548 | 613.8643
Subgrupo | 7.02 | Estacas Pré-Moldadas |  |  |  |  | 32216.7 | TRUE |  | 32216.7
100656 | 7,02.1 | ESTACA PRÉ-MOLDADA DE CONCRETO, SEÇÃO QUADRADA, CAPACIDADE DE 25 TONELADAS, INCLUSO EMENDA (EXCLUSIVE MOBILIZAÇÃO E DESMOBILIZAÇÃO). AF_12/2019 | 23.75% | M | 510 | 63.17 | 32216.7 | TRUE | 63.17 | 32216.7 | 0 | 0 |  | 78.1716 | 39867.5219
Subgrupo | 7.03 | Estruturas de Contenção |  |  |  |  | 318.3968 | TRUE |  | 318.3968
CP-Ved-1044 | 7,03.1 | ALVENARIA TIJOLO CERÂMICO MACIÇO (5X9X19), ESP = 0,09M (SINGELA), COM ARGAMASSA TRAÇO 1:2:8 (CIMENTO / CAL / AREIA) C/ JUNTA DE 2,0CM | 23.75% | M2 | 3.76 | 84.68 | 318.3968 | TRUE | 84.68 | 318.3968 | 0 | 0 |  | 104.7898 | 394.0097
Subgrupo | 7.04 | Fundações Rasas (Blocos, Sapatas, Vigas Baldrame) |  |  |  |  | 229314.2534 | TRUE |  | 229314.2534
96535 | 7,04.1 | FABRICAÇÃO, MONTAGEM E DESMONTAGEM DE FÔRMA PARA SAPATA, EM MADEIRA SERRADA, E=25 MM, 4 UTILIZAÇÕES. AF_06/2017 | 23.75% | M2 | 125.69 | 105.76 | 13292.9744 | TRUE | 105.76 | 13292.9744 | 0 | 0 |  | 130.8759 | 16449.79
96542 | 7,04.2 | FABRICAÇÃO, MONTAGEM E DESMONTAGEM DE FÔRMA PARA VIGA BALDRAME, EM CHAPA DE MADEIRA COMPENSADA RESINADA, E=17 MM, 4 UTILIZAÇÕES. AF_06/2017 | 23.75% | M2 | 211.88 | 73.51 | 15575.2988 | TRUE | 73.51 | 15575.2988 | 0 | 0 |  | 90.9672 | 19274.1208
96546 | 7,04.3 | ARMAÇÃO DE BLOCO, VIGA BALDRAME OU SAPATA UTILIZANDO AÇO CA-50 DE 10 MM - MONTAGEM. AF_06/2017 | 23.75% | KG | 2779.69 | 13.76 | 38248.5344 | TRUE | 13.76 | 38248.5344 | 0 | 0 |  | 17.0277 | 47331.7963
96543 | 7,04.4 | ARMAÇÃO DE BLOCO, VIGA BALDRAME E SAPATA UTILIZANDO AÇO CA-60 DE 5 MM - MONTAGEM. AF_06/2017 | 23.75% | KG | 908.06 | 16.8 | 15255.408 | TRUE | 16.8 | 15255.408 | 0 | 0 |  | 20.7897 | 18878.2623
96556 | 7,04.5 | CONCRETAGEM DE SAPATAS, FCK 30 MPA, COM USO DE JERICA  LANÇAMENTO, ADENSAMENTO E ACABAMENTO. AF_06/2017 | 23.75% | M3 | 113.51 | 516.56 | 58634.7256 | TRUE | 516.56 | 58634.7256 | 0 | 0 |  | 639.2327 | 72559.3002
96537 | 7,04.6 | FABRICAÇÃO, MONTAGEM E DESMONTAGEM DE FÔRMA PARA BLOCO DE COROAMENTO, EM CHAPA DE MADEIRA COMPENSADA RESINADA, E=17 MM, 2 UTILIZAÇÕES. AF_06/2017 | 23.75% | M2 | 105.56 | 152.68 | 16116.9008 | TRUE | 152.68 | 16116.9008 | 0 | 0 |  | 188.9384 | 19944.3424
96544 | 7,04.7 | ARMAÇÃO DE BLOCO, VIGA BALDRAME OU SAPATA UTILIZANDO AÇO CA-50 DE 6,3 MM - MONTAGEM. AF_06/2017 | 23.75% | KG | 16 | 16.09 | 257.44 | TRUE | 16.09 | 257.44 | 0 | 0 |  | 19.9111 | 318.5769
96545 | 7,04.8 | ARMAÇÃO DE BLOCO, VIGA BALDRAME OU SAPATA UTILIZANDO AÇO CA-50 DE 8 MM - MONTAGEM. AF_06/2017 | 23.75% | KG | 1763.24 | 15.27 | 26924.6748 | TRUE | 15.27 | 26924.6748 | 0 | 0 |  | 18.8963 | 33318.7466
96529 | 7,04.9 | FABRICAÇÃO, MONTAGEM E DESMONTAGEM DE FÔRMA PARA SAPATA, EM MADEIRA SERRADA, E=25 MM, 1 UTILIZAÇÃO. AF_06/2017 | 23.75% | M2 | 47.62 | 244.03 | 11620.7086 | TRUE | 244.03 | 11620.7086 | 0 | 0 |  | 301.9822 | 14380.3945
96533 | 7,04.10 | FABRICAÇÃO, MONTAGEM E DESMONTAGEM DE FÔRMA PARA VIGA BALDRAME, EM MADEIRA SERRADA, E=25 MM, 2 UTILIZAÇÕES. AF_06/2017 | 23.75% | M2 | 108.16 | 78.09 | 8446.2144 | TRUE | 78.09 | 8446.2144 | 0 | 0 |  | 96.6348 | 10452.0214
96555 | 7,04.11 | CONCRETAGEM DE BLOCOS DE COROAMENTO E VIGAS BALDRAME, FCK 30 MPA, COM USO DE JERICA  LANÇAMENTO, ADENSAMENTO E ACABAMENTO. AF_06/2017 | 23.75% | M3 | 7.73 | 457.34 | 3535.2382 | TRUE | 457.34 | 3535.2382 | 0 | 0 |  | 565.9491 | 4374.7866
COMP/VED60 | 7,04.12 | ALVENARIA EM TIJOLO CERAMICO FURADO 9X19X19CM, 1 VEZ (ESPESSURA 19CM), ASSENTADO EM ARGAMASSA TRACO 1:4 (CIMENTO E AREIA MEDIA NÃO PENEIRADA), PREPARO MANUAL, JUNTA 1 CM | 23.75% | M2 | 14.7 | 63.75 | 937.125 | TRUE | 63.75 | 937.125 | 0 | 0 |  | 78.8894 | 1159.6734
96548 | 7,04.13 | ARMAÇÃO DE BLOCO, VIGA BALDRAME OU SAPATA UTILIZANDO AÇO CA-50 DE 16 MM - MONTAGEM. AF_06/2017 | 23.75% | KG | 1650 | 11.17 | 18430.5 | TRUE | 11.17 | 18430.5 | 0 | 0 |  | 13.8227 | 22807.3751
96547 | 7,04.14 | ARMAÇÃO DE BLOCO, VIGA BALDRAME OU SAPATA UTILIZANDO AÇO CA-50 DE 12,5 MM - MONTAGEM. AF_06/2017 | 23.75% | KG | 174.53 | 11.68 | 2038.5104 | TRUE | 11.68 | 2038.5104 | 0 | 0 |  | 14.4538 | 2522.6158
Subgrupo | 7.05 | Radiers |  |  |  |  | 5672.8812 | TRUE |  | 5672.8812
103078 | 7,05.1 | EXECUÇÃO DE LAJE SOBRE SOLO, ESPESSURA DE 20 CM, FCK = 30 MPA, COM USO DE FORMAS EM MADEIRA SERRADA. AF_09/2021 | 23.75% | M2 | 6.58 | 173.34 | 1140.5772 | TRUE | 173.34 | 1140.5772 | 0 | 0 |  | 214.5048 | 1411.4415
97092 | 7,05.2 | ARMAÇÃO PARA EXECUÇÃO DE RADIER, PISO DE CONCRETO OU LAJE SOBRE SOLO, COM USO DE TELA Q-196. AF_09/2021 | 23.75% | KG | 315.84 | 14.35 | 4532.304 | TRUE | 14.35 | 4532.304 | 0 | 0 |  | 17.7578 | 5608.6356
Subgrupo | 7.06 | Reaterro de valas |  |  |  |  | 42271.234 | TRUE |  | 42271.234
93382 | 7,06.1 | REATERRO MANUAL DE VALAS COM COMPACTAÇÃO MECANIZADA. AF_04/2016 | 23.75% | M3 | 1529.35 | 27.64 | 42271.234 | TRUE | 27.64 | 42271.234 | 0 | 0 |  | 34.2039 | 52309.8067
Grupo | 8 | SUPERESTRUTURA |  |  |  |  | 646760.0014 | FALSE |  | 663738.0442
Subgrupo | 8.01 | Armação para Estruturas de Concreto Armado |  |  |  |  | 143686.564 | TRUE |  | 143686.564
92763 | 8,01.1 | ARMAÇÃO DE PILAR OU VIGA DE UMA ESTRUTURA CONVENCIONAL DE CONCRETO ARMADO EM UM EDIFÍCIO DE MÚLTIPLOS PAVIMENTOS UTILIZANDO AÇO CA-50 DE 12,5 MM - MONTAGEM. AF_12/2015 | 23.75% | KG | 1619.98 | 10.93 | 17706.3814 | TRUE | 10.93 | 17706.3814 | 0 | 0 |  | 13.5257 | 21911.2929
92762 | 8,01.2 | ARMAÇÃO DE PILAR OU VIGA DE UMA ESTRUTURA CONVENCIONAL DE CONCRETO ARMADO EM UM EDIFÍCIO DE MÚLTIPLOS PAVIMENTOS UTILIZANDO AÇO CA-50 DE 10,0 MM - MONTAGEM. AF_12/2015 | 23.75% | KG | 1727.55 | 12.81 | 22129.9155 | TRUE | 12.81 | 22129.9155 | 0 | 0 |  | 15.8521 | 27385.3278
92759 | 8,01.3 | ARMAÇÃO DE PILAR OU VIGA DE UMA ESTRUTURA CONVENCIONAL DE CONCRETO ARMADO EM UM EDIFÍCIO DE MÚLTIPLOS PAVIMENTOS UTILIZANDO AÇO CA-60 DE 5,0 MM - MONTAGEM. AF_12/2015 | 23.75% | KG | 305.33 | 14.77 | 4509.7241 | TRUE | 14.77 | 4509.7241 | 0 | 0 |  | 18.2776 | 5580.6934
92778 | 8,01.4 | ARMAÇÃO DE PILAR OU VIGA DE UMA ESTRUTURA CONVENCIONAL DE CONCRETO ARMADO EM UMA EDIFICAÇÃO TÉRREA OU SOBRADO UTILIZANDO AÇO CA-50 DE 10,0 MM - MONTAGEM. AF_12/2015 | 23.75% | KG | 2270.44 | 13.7 | 31105.028 | TRUE | 13.7 | 31105.028 | 0 | 0 |  | 16.9535 | 38491.85
92775 | 8,01.5 | ARMAÇÃO DE PILAR OU VIGA DE UMA ESTRUTURA CONVENCIONAL DE CONCRETO ARMADO EM UMA EDIFICAÇÃO TÉRREA OU SOBRADO UTILIZANDO AÇO CA-60 DE 5,0 MM - MONTAGEM. AF_12/2015 | 23.75% | KG | 944.02 | 16.84 | 15897.2968 | TRUE | 16.84 | 15897.2968 | 0 | 0 |  | 20.8392 | 19672.5868
92776 | 8,01.6 | ARMAÇÃO DE PILAR OU VIGA DE UMA ESTRUTURA CONVENCIONAL DE CONCRETO ARMADO EM UMA EDIFICAÇÃO TÉRREA OU SOBRADO UTILIZANDO AÇO CA-50 DE 6,3 MM - MONTAGEM. AF_12/2015 | 23.75% | KG | 6 | 16.13 | 96.78 | TRUE | 16.13 | 96.78 | 0 | 0 |  | 19.9606 | 119.7633
92777 | 8,01.7 | ARMAÇÃO DE PILAR OU VIGA DE UMA ESTRUTURA CONVENCIONAL DE CONCRETO ARMADO EM UMA EDIFICAÇÃO TÉRREA OU SOBRADO UTILIZANDO AÇO CA-50 DE 8,0 MM - MONTAGEM. AF_12/2015 | 23.75% | KG | 757.37 | 15.28 | 11572.6136 | TRUE | 15.28 | 11572.6136 | 0 | 0 |  | 18.9087 | 14320.8779
92779 | 8,01.8 | ARMAÇÃO DE PILAR OU VIGA DE UMA ESTRUTURA CONVENCIONAL DE CONCRETO ARMADO EM UMA EDIFICAÇÃO TÉRREA OU SOBRADO UTILIZANDO AÇO CA-50 DE 12,5 MM - MONTAGEM. AF_12/2015 | 23.75% | KG | 681 | 11.57 | 7879.17 | TRUE | 11.57 | 7879.17 | 0 | 0 |  | 14.3176 | 9750.3153
92786 | 8,01.9 | ARMAÇÃO DE LAJE DE UMA ESTRUTURA CONVENCIONAL DE CONCRETO ARMADO EM UMA EDIFICAÇÃO TÉRREA OU SOBRADO UTILIZANDO AÇO CA-50 DE 8,0 MM - MONTAGEM. AF_12/2015 | 23.75% | KG | 749 | 14.27 | 10688.23 | TRUE | 14.27 | 10688.23 | 0 | 0 |  | 17.6588 | 13226.4709
92787 | 8,01.10 | ARMAÇÃO DE LAJE DE UMA ESTRUTURA CONVENCIONAL DE CONCRETO ARMADO EM UMA EDIFICAÇÃO TÉRREA OU SOBRADO UTILIZANDO AÇO CA-50 DE 10,0 MM - MONTAGEM. AF_12/2015 | 23.75% | KG | 510.44 | 12.93 | 6599.9892 | TRUE | 12.93 | 6599.9892 | 0 | 0 |  | 16.0006 | 8167.3546
92785 | 8,01.11 | ARMAÇÃO DE LAJE DE UMA ESTRUTURA CONVENCIONAL DE CONCRETO ARMADO EM UMA EDIFICAÇÃO TÉRREA OU SOBRADO UTILIZANDO AÇO CA-50 DE 6,3 MM - MONTAGEM. AF_12/2015 | 23.75% | KG | 10 | 14.84 | 148.4 | TRUE | 14.84 | 148.4 | 0 | 0 |  | 18.3642 | 183.642
92784 | 8,01.12 | ARMAÇÃO DE LAJE DE UMA ESTRUTURA CONVENCIONAL DE CONCRETO ARMADO EM UMA EDIFICAÇÃO TÉRREA OU SOBRADO UTILIZANDO AÇO CA-60 DE 5,0 MM - MONTAGEM. AF_12/2015 | 23.75% | KG | 282.02 | 15.18 | 4281.0636 | TRUE | 15.18 | 4281.0636 | 0 | 0 |  | 18.7849 | 5297.7306
92788 | 8,01.13 | ARMAÇÃO DE LAJE DE UMA ESTRUTURA CONVENCIONAL DE CONCRETO ARMADO EM UMA EDIFICAÇÃO TÉRREA OU SOBRADO UTILIZANDO AÇO CA-50 DE 12,5 MM - MONTAGEM. AF_12/2015 | 23.75% | KG | 910 | 10.97 | 9982.7 | TRUE | 10.97 | 9982.7 | 0 | 0 |  | 13.5752 | 12353.3916
92783 | 8,01.14 | ARMAÇÃO DE LAJE DE UMA ESTRUTURA CONVENCIONAL DE CONCRETO ARMADO EM UMA EDIFICAÇÃO TÉRREA OU SOBRADO UTILIZANDO AÇO CA-60 DE 4,2 MM - MONTAGEM. AF_12/2015 | 23.75% | KG | 65.07 | 16.74 | 1089.2718 | TRUE | 16.74 | 1089.2718 | 0 | 0 |  | 20.7154 | 1347.9521
Subgrupo | 8.02 | Concretagem para Estruturas de Concreto Armado |  |  |  |  | 64565.6241 | TRUE |  | 64565.6241
CA-Conc-02 | 8,02.1 | CONCRETAGEM DE PILARES, FCK = 30 MPA, COM USO DE BOMBA EM EDIFICAÇÃO COM SEÇÃO MÉDIA DE PILARES MENOR OU IGUAL A 0,25 M² - LANÇAMENTO, ADENSAMENTO E ACABAMENTO. AF_12/2015 | 23.75% | M3 | 61.16 | 402.95 | 24644.422 | TRUE | 402.95 | 24644.422 | 0 | 0 |  | 498.6426 | 30496.9793
CA-Conc-01 | 8,02.2 | CONCRETAGEM DE VIGAS E LAJES, FCK=30 MPA, PARA LAJES MACIÇAS OU NERVURADAS COM USO DE BOMBA EM EDIFICAÇÃO COM ÁREA MÉDIA DE LAJES MENOR OU IGUAL A 20 M² - LANÇAMENTO, ADENSAMENTO E ACABAMENTO. AF_12/2015 | 23.75% | M3 | 93.33 | 399.39 | 37275.0687 | TRUE | 399.39 | 37275.0687 | 0 | 0 |  | 494.2371 | 46127.152
92718 | 8,02.3 | CONCRETAGEM DE PILARES, FCK = 25 MPA, COM USO DE BALDES EM EDIFICAÇÃO COM SEÇÃO MÉDIA DE PILARES MENOR OU IGUAL A 0,25 M² - LANÇAMENTO, ADENSAMENTO E ACABAMENTO. AF_12/2015 | 23.75% | M3 | 0.53 | 488.27 | 258.7831 | TRUE | 488.27 | 258.7831 | 0 | 0 |  | 604.2244 | 320.2389
92723 | 8,02.4 | CONCRETAGEM DE VIGAS E LAJES, FCK=20 MPA, PARA LAJES PREMOLDADAS COM USO DE BOMBA EM EDIFICAÇÃO COM ÁREA MÉDIA DE LAJES MENOR OU IGUAL A 20 M² - LANÇAMENTO, ADENSAMENTO E ACABAMENTO. AF_12/2015 | 23.75% | M3 | 4.64 | 379.77 | 1762.1328 | TRUE | 379.77 | 1762.1328 | 0 | 0 |  | 469.9578 | 2180.6041
92742 | 8,02.5 | CONCRETAGEM DE VIGAS E LAJES, FCK=20 MPA, PARA QUALQUER TIPO DE LAJE COM BALDES EM EDIFICAÇÃO DE MULTIPAVIMENTOS ATÉ 04 ANDARES, COM ÁREA MÉDIA DE LAJES MENOR OU IGUAL A 20 M² - LANÇAMENTO, ADENSAMENTO E ACABAMENTO. AF_12/2015 | 23.75% | M3 | 0.85 | 735.55 | 625.2175 | TRUE | 735.55 | 625.2175 | 0 | 0 |  | 910.2284 | 773.6942
Subgrupo | 8.03 | Concreto dosado em obra |  |  |  |  | 15027.6546 | TRUE |  | 15027.6546
94962 | 8,03.1 | CONCRETO MAGRO PARA LASTRO, TRAÇO 1:4,5:4,5 (EM MASSA SECA DE CIMENTO/ AREIA MÉDIA/ BRITA 1) - PREPARO MECÂNICO COM BETONEIRA 400 L. AF_05/2021 | 23.75% | M3 | 56.91 | 264.06 | 15027.6546 | TRUE | 264.06 | 15027.6546 | 0 | 0 |  | 326.769 | 18596.422
Subgrupo | 8.04 | Escadas |  |  |  |  | 5023.8588 | TRUE |  | 5023.8588
101980 | 8,04.1 | MONTAGEM E DESMONTAGEM DE FÔRMA PARA ESCADAS, COM 2 LANCES EM "U" E LAJE PLANA, EM CHAPA DE MADEIRA COMPENSADA RESINADA, 4 UTILIZAÇÕES. AF_11/2020 | 23.75% | M2 | 23.74 | 211.62 | 5023.8588 | TRUE | 211.62 | 5023.8588 | 0 | 0 |  | 261.8755 | 6216.9248
Subgrupo | 8.05 | Fôrmas para Estruturas de Concreto Armado |  |  |  |  | 161427.0419 | TRUE |  | 161427.0419
CP-Fôr-7 | 8,05.1 | FORMA PARA RECUPERAÇÃO DE CONCRETO COM CHAPAS PLASTIFICADAS, INCLUSIVE ESCORAMENTO | 23.75% | M2 | 10.56 | 204.02 | 2154.4512 | TRUE | 204.02 | 2154.4512 | 0 | 0 |  | 252.4707 | 2666.0903
92423 | 8,05.2 | MONTAGEM E DESMONTAGEM DE FÔRMA DE PILARES RETANGULARES E ESTRUTURAS SIMILARES, PÉ-DIREITO SIMPLES, EM CHAPA DE MADEIRA COMPENSADA RESINADA, 6 UTILIZAÇÕES. AF_09/2020 | 23.75% | M2 | 216.21 | 51.2 | 11069.952 | TRUE | 51.2 | 11069.952 | 0 | 0 |  | 63.359 | 13698.8442
92460 | 8,05.3 | MONTAGEM E DESMONTAGEM DE FÔRMA DE VIGA, ESCORAMENTO METÁLICO, PÉ-DIREITO SIMPLES, EM CHAPA DE MADEIRA RESINADA, 6 UTILIZAÇÕES. AF_09/2020 | 23.75% | M2 | 128.46 | 77.63 | 9972.3498 | TRUE | 77.63 | 9972.3498 | 0 | 0 |  | 96.0656 | 12340.5834
92419 | 8,05.4 | MONTAGEM E DESMONTAGEM DE FÔRMA DE PILARES RETANGULARES E ESTRUTURAS SIMILARES, PÉ-DIREITO SIMPLES, EM CHAPA DE MADEIRA COMPENSADA RESINADA, 4 UTILIZAÇÕES. AF_09/2020 | 23.75% | M2 | 455.18 | 65.07 | 29618.5626 | TRUE | 65.07 | 29618.5626 | 0 | 0 |  | 80.5228 | 36652.3788
92456 | 8,05.5 | MONTAGEM E DESMONTAGEM DE FÔRMA DE VIGA, ESCORAMENTO METÁLICO, PÉ-DIREITO SIMPLES, EM CHAPA DE MADEIRA RESINADA, 4 UTILIZAÇÕES. AF_09/2020 | 23.75% | M2 | 670.68 | 96.71 | 64861.4628 | TRUE | 96.71 | 64861.4628 | 0 | 0 |  | 119.6767 | 80264.763
92514 | 8,05.6 | MONTAGEM E DESMONTAGEM DE FÔRMA DE LAJE MACIÇA, PÉ-DIREITO SIMPLES, EM CHAPA DE MADEIRA COMPENSADA RESINADA, 4 UTILIZAÇÕES. AF_09/2020 | 23.75% | M2 | 126.7 | 33.25 | 4212.775 | TRUE | 33.25 | 4212.775 | 0 | 0 |  | 41.1462 | 5213.2248
92417 | 8,05.7 | MONTAGEM E DESMONTAGEM DE FÔRMA DE PILARES RETANGULARES E ESTRUTURAS SIMILARES, PÉ-DIREITO DUPLO, EM CHAPA DE MADEIRA COMPENSADA RESINADA, 2 UTILIZAÇÕES. AF_09/2020 | 23.75% | M2 | 76.1 | 125.92 | 9582.512 | TRUE | 125.92 | 9582.512 | 0 | 0 |  | 155.8235 | 11858.1669
92450 | 8,05.8 | MONTAGEM E DESMONTAGEM DE FÔRMA DE VIGA, ESCORAMENTO METÁLICO, PÉ-DIREITO DUPLO, EM CHAPA DE MADEIRA RESINADA, 2 UTILIZAÇÕES. AF_09/2020 | 23.75% | M2 | 85.19 | 193.57 | 16490.2283 | TRUE | 193.57 | 16490.2283 | 0 | 0 |  | 239.539 | 20406.3277
92508 | 8,05.9 | MONTAGEM E DESMONTAGEM DE FÔRMA DE LAJE MACIÇA, PÉ-DIREITO DUPLO, EM CHAPA DE MADEIRA COMPENSADA RESINADA, 2 UTILIZAÇÕES. AF_09/2020 | 23.75% | M2 | 25.31 | 73.02 | 1848.1362 | TRUE | 73.02 | 1848.1362 | 0 | 0 |  | 90.3608 | 2287.0316
92510 | 8,05.10 | MONTAGEM E DESMONTAGEM DE FÔRMA DE LAJE MACIÇA, PÉ-DIREITO SIMPLES, EM CHAPA DE MADEIRA COMPENSADA RESINADA, 2 UTILIZAÇÕES. AF_09/2020 | 23.75% | M2 | 236.11 | 49.2 | 11616.612 | TRUE | 49.2 | 11616.612 | 0 | 0 |  | 60.884 | 14375.325
Subgrupo | 8.06 | Graute e Armação |  |  |  |  | 7787.64 | TRUE |  | 7787.64
CP-Gra-3867 | 8,06.1 | EXECUÇÃO DE FUROS EM CONCRETO C/BROCA 1/2"<= D <=1" | 23.75% | UNID | 508 | 15.33 | 7787.64 | TRUE | 15.33 | 7787.64 | 0 | 0 |  | 18.9706 | 9637.0487
Subgrupo | 8.07 | Paredes de Concreto - Armação |  |  |  |  | 74919.8241 | TRUE |  | 74919.8241
91596 | 8,07.1 | ARMAÇÃO DO SISTEMA DE PAREDES DE CONCRETO, EXECUTADA COMO ARMADURA POSITIVA DE LAJES, TELA Q-138. AF_06/2019 | 23.75% | KG | 6879.69 | 10.89 | 74919.8241 | TRUE | 10.89 | 74919.8241 | 0 | 0 |  | 13.4762 | 92711.7839
Subgrupo | 8.08 | Paredes de Concreto - Concretagem |  |  |  |  | 908.04 | TRUE |  | 908.04
99235 | 8,08.1 | CONCRETAGEM DE EDIFICAÇÕES (PAREDES E LAJES) FEITAS COM SISTEMA DE FÔRMAS MANUSEÁVEIS, COM CONCRETO USINADO AUTOADENSÁVEL FCK 25 MPA - LANÇAMENTO E ACABAMENTO. AF_10/2021 | 23.75% | M3 | 2.3 | 394.8 | 908.04 | TRUE | 394.8 | 908.04 | 0 | 0 |  | 488.5571 | 1123.6813
Subgrupo | 8.09 | Premoldados |  |  |  |  | 20214.4608 | TRUE |  | 20214.4608
97735 | 8,09.1 | PEÇA RETANGULAR PRÉ-MOLDADA, VOLUME DE CONCRETO DE 30 A 100 LITROS, TAXA DE AÇO APROXIMADA DE 30KG/M³. AF_01/2018 | 23.75% | M3 | 11.04 | 1831.02 | 20214.4608 | TRUE | 1831.02 | 20214.4608 | 0 | 0 |  | 2265.8506 | 25014.991
Subgrupo | 8.1 | Estruturas metálicas estruturais |  |  |  |  | 98293.932 | FALSE |  | 115271.9748
CP-Est-4367 | 8,1.1 | ESTRUTURA METÁLICA PARA FIXAÇÃO DE FORRO, PERFIS, TUBULAÇÕES E CONDESADORES DE AR CONDICIONADO | 23.75% | KG | 7446.51 | 13.2 | 98293.932 | FALSE | 15.48 | 115271.9748 | 0 | 0 |  | 16.3347 | 121636.775
Subgrupo | 8.11 | Recuperação estrutural |  |  |  |  | 6954.8584 | TRUE |  | 6954.8584
COMP/SUP54 | 8,11.1 | PREPARO DE SUBSTRATO POR ESCARIFICAÇÃO MECÂNICA (CORTE DE CONCRETO) PARA ESPESSURAS ACIMA DE 3,0CM E ATÉ 6,0CM | 23.75% | M2 | 11.99 | 216.16 | 2591.7584 | TRUE | 216.16 | 2591.7584 | 0 | 0 |  | 267.4937 | 3207.2492
DEMIE/205 | 8,11.2 | RECUPERAÇÃO DE ARMADURA P/ PILARES OU VIGAS, INCLUSO REMOÇÃO DE ESTRIBO (6.3), LIXAMENTO, PINTURA DE PROTEÇÃO E COLOCAÇÃO DE NOVOS ESTRIBOS C/ESPAÇAM.=15CM (PARA CASOS DE FERRAGENS TOTALMENTE EXPOSTAS) | 23.75% | M | 26.06 | 65 | 1693.9 | TRUE | 65 | 1693.9 | 0 | 0 |  | 80.4362 | 2096.1674
COMP/SUP50 | 8,11.3 | MICROCONCRETO FLUIDO (AUTOADENSÁVEL) C/ GROUT ATÉ 50% DE PÓ DE PEDRA (PEDRISCO - BRITA 0) LANÇAMENTO E CURA | 23.75% | M3 | 1 | 2669.2 | 2669.2 | TRUE | 2669.2 | 2669.2 | 0 | 0 |  | 3303.0816 | 3303.0816
Subgrupo | 8.12 | Lajes pré-moldadas |  |  |  |  | 47950.5027 | TRUE |  | 47950.5027
CA-LJ-01 | 8,12.1 | LAJE PRÉ-MOLDADA UNIDIRECIONAL, BIAPOIADA, ENCHIMENTO COM EPS, VIGOTA TRELIÇADA, ALTURA TOTAL DA LAJE (ENCHIMENTO+CAPA) = (8+4). AF_11/2020 | 23.75% | M2 | 371.61 | 127.99 | 47562.3639 | TRUE | 127.99 | 47562.3639 | 0 | 0 |  | 158.3851 | 58857.4741
101964 | 8,12.2 | LAJE PRÉ-MOLDADA UNIDIRECIONAL, BIAPOIADA, PARA FORRO, ENCHIMENTO EM CERÂMICA, VIGOTA CONVENCIONAL, ALTURA TOTAL DA LAJE (ENCHIMENTO+CAPA) = (8+3). AF_11/2020 | 23.75% | M2 | 2.87 | 135.24 | 388.1388 | TRUE | 135.24 | 388.1388 | 0 | 0 |  | 167.3568 | 480.314
Grupo | 9 | VEDAÇÕES |  |  |  |  | 304978.7974 | FALSE |  | 327364.1344
Subgrupo | 9.01 | Alvenaria de Vedação |  |  |  |  | 190430.0666 | FALSE |  | 204415.8146
CP-Alv-579 | 9,01.1 | ALVENARIA DE TIJOLO CERÂMICO FURADO (9X19X19)CM C/ARGAMASSA MISTA DE CAL HIDRATADA ESP=19 CM | 23.75% | M2 | 204.05 | 98.62 | 20123.411 | TRUE | 98.62 | 20123.411 | 0 | 0 |  | 122.0403 | 24902.3186
87495 | 9,01.2 | ALVENARIA DE VEDAÇÃO DE BLOCOS CERÂMICOS FURADOS NA HORIZONTAL DE 9X19X19CM (ESPESSURA 9CM) DE PAREDES COM ÁREA LÍQUIDA MENOR QUE 6M² SEM VÃOS E ARGAMASSA DE ASSENTAMENTO COM PREPARO EM BETONEIRA. AF_06/2014 | 23.75% | M2 | 407.9 | 62.26 | 25395.854 | TRUE | 62.26 | 25395.854 | 0 | 0 |  | 77.0455 | 31426.8614
87503 | 9,01.3 | ALVENARIA DE VEDAÇÃO DE BLOCOS CERÂMICOS FURADOS NA HORIZONTAL DE 9X19X19CM (ESPESSURA 9CM) DE PAREDES COM ÁREA LÍQUIDA MAIOR OU IGUAL A 6M² SEM VÃOS E ARGAMASSA DE ASSENTAMENTO COM PREPARO EM BETONEIRA. AF_06/2014 | 23.75% | M2 | 2026.92 | 46 | 93238.32 | FALSE | 52.9 | 107224.068 | 0 | 0 |  | 56.9241 | 115380.5562
87511 | 9,01.4 | ALVENARIA DE VEDAÇÃO DE BLOCOS CERÂMICOS FURADOS NA HORIZONTAL DE 9X19X19CM (ESPESSURA 9CM) DE PAREDES COM ÁREA LÍQUIDA MENOR QUE 6M² COM VÃOS E ARGAMASSA DE ASSENTAMENTO COM PREPARO EM BETONEIRA. AF_06/2014 | 23.75% | M2 | 270.87 | 69.9 | 18933.813 | TRUE | 69.9 | 18933.813 | 0 | 0 |  | 86.4999 | 23430.2149
87519 | 9,01.5 | ALVENARIA DE VEDAÇÃO DE BLOCOS CERÂMICOS FURADOS NA HORIZONTAL DE 9X19X19CM (ESPESSURA 9CM) DE PAREDES COM ÁREA LÍQUIDA MAIOR OU IGUAL A 6M² COM VÃOS E ARGAMASSA DE ASSENTAMENTO COM PREPARO EM BETONEIRA. AF_06/2014 | 23.75% | M2 | 551.39 | 57.71 | 31820.7169 | TRUE | 57.71 | 31820.7169 | 0 | 0 |  | 71.415 | 39377.5007
87471 | 9,01.6 | ALVENARIA DE VEDAÇÃO DE BLOCOS CERÂMICOS FURADOS NA VERTICAL DE 9X19X39CM (ESPESSURA 9CM) DE PAREDES COM ÁREA LÍQUIDA MENOR QUE 6M² SEM VÃOS E ARGAMASSA DE ASSENTAMENTO COM PREPARO EM BETONEIRA. AF_06/2014 | 23.75% | M2 | 24.87 | 36.91 | 917.9517 | TRUE | 36.91 | 917.9517 | 0 | 0 |  | 45.6754 | 1135.9469
Subgrupo | 9.02 | Alvenarias Diversas |  |  |  |  | 4642.1817 | TRUE |  | 4642.1817
101161 | 9,02.1 | ALVENARIA DE VEDAÇÃO COM ELEMENTO VAZADO DE CONCRETO (COBOGÓ) DE 7X50X50CM E ARGAMASSA DE ASSENTAMENTO COM PREPARO EM BETONEIRA. AF_05/2020 | 23.75% | M2 | 32.37 | 143.41 | 4642.1817 | TRUE | 143.41 | 4642.1817 | 0 | 0 |  | 177.467 | 5744.607
Subgrupo | 9.03 | Drywall |  |  |  |  | 22350.5934 | FALSE |  | 30750.1824
96367 | 9,03.1 | PAREDE COM PLACAS DE GESSO ACARTONADO (DRYWALL), PARA USO INTERNO, COM DUAS FACES DUPLAS E ESTRUTURA METÁLICA COM GUIAS SIMPLES, COM VÃOS. AF_06/2017_P | 23.75% | M2 | 13.2 | 129.82 | 1713.624 | TRUE | 129.82 | 1713.624 | 0 | 0 |  | 160.6497 | 2120.5754
96366 | 9,03.2 | PAREDE COM PLACAS DE GESSO ACARTONADO (DRYWALL), PARA USO INTERNO, COM DUAS FACES DUPLAS E ESTRUTURA METÁLICA COM GUIAS SIMPLES, SEM VÃOS. AF_06/2017_P | 23.75% | M2 | 16.72 | 116.01 | 1939.6872 | TRUE | 116.01 | 1939.6872 | 0 | 0 |  | 143.5601 | 2400.3241
96362 | 9,03.3 | PAREDE COM PLACAS DE GESSO ACARTONADO (DRYWALL), PARA USO INTERNO, COM UMA FACE SIMPLES E OUTRA FACE DUPLA E ESTRUTURA METÁLICA COM GUIAS SIMPLES, SEM VÃOS. AF_06/2017_P | 23.75% | M2 | 263.31 | 65 | 17115.15 | FALSE | 96.9 | 25514.739 | 0 | 0 |  | 80.4362 | 21179.6558
96363 | 9,03.4 | PAREDE COM PLACAS DE GESSO ACARTONADO (DRYWALL), PARA USO INTERNO, COM UMA FACE SIMPLES E OUTRA FACE DUPLA E ESTRUTURA METÁLICA COM GUIAS SIMPLES, COM VÃOS. AF_06/2017_P | 23.75% | M2 | 14.34 | 110.33 | 1582.1322 | TRUE | 110.33 | 1582.1322 | 0 | 0 |  | 136.5312 | 1957.857
Subgrupo | 9.04 | Vergas, contravergas e fixação de alvenaria |  |  |  |  | 17830.8002 | TRUE |  | 17830.8002
93182 | 9,04.1 | VERGA PRÉ-MOLDADA PARA JANELAS COM ATÉ 1,5 M DE VÃO. AF_03/2016 | 23.75% | M | 54.21 | 34.54 | 1872.4134 | TRUE | 34.54 | 1872.4134 | 0 | 0 |  | 42.7426 | 2317.0741
93183 | 9,04.2 | VERGA PRÉ-MOLDADA PARA JANELAS COM MAIS DE 1,5 M DE VÃO. AF_03/2016 | 23.75% | M | 221.92 | 44.65 | 9908.728 | TRUE | 44.65 | 9908.728 | 0 | 0 |  | 55.2535 | 12261.8527
93184 | 9,04.3 | VERGA PRÉ-MOLDADA PARA PORTAS COM ATÉ 1,5 M DE VÃO. AF_03/2016 | 23.75% | M | 106.67 | 25.51 | 2721.1517 | TRUE | 25.51 | 2721.1517 | 0 | 0 |  | 31.5681 | 3367.3708
93185 | 9,04.4 | VERGA PRÉ-MOLDADA PARA PORTAS COM MAIS DE 1,5 M DE VÃO. AF_03/2016 | 23.75% | M | 62.56 | 44.02 | 2753.8912 | TRUE | 44.02 | 2753.8912 | 0 | 0 |  | 54.4739 | 3407.8853
93200 | 9,04.5 | FIXAÇÃO (ENCUNHAMENTO) DE ALVENARIA DE VEDAÇÃO COM ARGAMASSA APLICADA COM BISNAGA. AF_03/2016 | 23.75% | M | 66.23 | 2.42 | 160.2766 | TRUE | 2.42 | 160.2766 | 0 | 0 |  | 2.9947 | 198.3391
93205 | 9,04.6 | CINTA DE AMARRAÇÃO DE ALVENARIA MOLDADA IN LOCO COM UTILIZAÇÃO DE BLOCOS CANALETA. AF_03/2016 | 23.75% | M | 13.77 | 30.09 | 414.3393 | TRUE | 30.09 | 414.3393 | 0 | 0 |  | 37.2358 | 512.7366
Subgrupo | 9.05 | Elementos vazados |  |  |  |  | 69725.1555 | TRUE |  | 69725.1555
CP-Ved-690 | 9,05.1 | ALVENARIA DE VEDAÇÃO COM ELEMENTO VAZADO DE CONCRETO (COBOGÓ) DE 7X20X20CM E ARGAMASSA DE ASSENTAMENTO COM PREPARO EM BETONEIRA. AF_05/2020 | 23.75% | M2 | 222.09 | 313.95 | 69725.1555 | TRUE | 313.95 | 69725.1555 | 0 | 0 |  | 388.5068 | 86283.4854
Grupo | 10 | COBERTURAS |  |  |  |  | 317896.4108 | FALSE |  | 444434.4065
Subgrupo | 10.01 | Estrutura e Trama para cobertura |  |  |  |  | 140296.1784 | FALSE |  | 192672.4984
100775 | 10,01.1 | ESTRUTURA TRELIÇADA DE COBERTURA, TIPO FINK, COM LIGAÇÕES SOLDADAS, INCLUSOS PERFIS METÁLICOS, CHAPAS METÁLICAS, MÃO DE OBRA E TRANSPORTE COM GUINDASTE - FORNECIMENTO E INSTALAÇÃO. AF_01/2020_P | 23.75% | KG | 11288 | 10.4 | 117395.2 | FALSE | 15.04 | 169771.52 | 0 | 0 |  | 12.8698 | 145274.2121
92543 | 10,01.2 | TRAMA DE MADEIRA COMPOSTA POR TERÇAS PARA TELHADOS DE ATÉ 2 ÁGUAS PARA TELHA ONDULADA DE FIBROCIMENTO, METÁLICA, PLÁSTICA OU TERMOACÚSTICA, INCLUSO TRANSPORTE VERTICAL. AF_07/2019 | 23.75% | M2 | 224.92 | 13.98 | 3144.3816 | TRUE | 13.98 | 3144.3816 | 0 | 0 |  | 17.3 | 3891.1093
CP-Est-462 | 10,01.3 | TERÇA METÁLICA, EM PERFIL UDC127X50X5,13, P/ USO EM COBERTURAS DE PÓRTICOS DIVERSOS VÃOS, PINTURA 01 DEMÃO EPOXI FUNDO ÓXIDO FERRO | 23.75% | M | 242.18 | 65.76 | 15925.7568 | TRUE | 65.76 | 15925.7568 | 0 | 0 |  | 81.3767 | 19707.8055
CP-Est-463 | 10,01.4 | TERÇA METÁLICA, EM PERFIL UDC150X50X5,68, P/ USO EM COBERTURAS DE PÓRTICOS DIVERSOS VÃOS, PINTURA 01 DEMÃO EPOXI FUNDO ÓXIDO FERRO | 23.75% | M | 53 | 72.28 | 3830.84 | TRUE | 72.28 | 3830.84 | 0 | 0 |  | 89.4451 | 4740.5879
Subgrupo | 10.02 | Telhamento para cobertura |  |  |  |  | 177600.2324 | FALSE |  | 251761.9081
CP-Tel-729 | 10,02.1 | TELHAMENTO COM TELHA TRAPEZOIDAL PRÉ PINTADA NA COR BRANCA EM AÇO GALVALUME, DUPLA, TRAPEZOIDAL, COM PREENCHIMENTO PIR 30MM, TP40 - 2 X 0,43MM, KINGSPAN- ISOESTE OU EQUIVALENTE TÉCNICO, INCLUSIVE IÇAMENTO | 23.75% | M2 | 1021.37 | 110 | 112350.7 | FALSE | 182.61 | 186512.3757 | 0 | 0 |  | 136.1228 | 139031.7442
CP-Tel-728 | 10,02.2 | TELHAMENTO COM TELHA BRANCA PRE PINTADA ONDULADA OND-17 - GALVALUME - 0,43MM, ISOESTE OU SIMILAR, INCLUSIVE IÇAMENTO | 23.75% | M2 | 77.67 | 81.96 | 6365.8332 | TRUE | 81.96 | 6365.8332 | 0 | 0 |  | 101.4239 | 7877.5913
CP-Tel-621 | 10,02.3 | RUFO EM CONCRETO ARMADO, LARGURA 40CM, ESPESSURA 7CM | 23.75% | M | 368.79 | 38.78 | 14301.6762 | TRUE | 38.78 | 14301.6762 | 0 | 0 |  | 47.9895 | 17698.0383
94228 | 10,02.4 | CALHA EM CHAPA DE AÇO GALVANIZADO NÚMERO 24, DESENVOLVIMENTO DE 50 CM, INCLUSO TRANSPORTE VERTICAL. AF_07/2019 | 23.75% | M | 10.04 | 81.25 | 815.75 | TRUE | 81.25 | 815.75 | 0 | 0 |  | 100.5452 | 1009.4743
94218 | 10,02.5 | TELHAMENTO COM TELHA ESTRUTURAL DE FIBROCIMENTO E= 8 MM, COM ATÉ 2 ÁGUAS, INCLUSO IÇAMENTO. AF_07/2019_P | 23.75% | M2 | 326.98 | 133.85 | 43766.273 | TRUE | 133.85 | 43766.273 | 0 | 0 |  | 165.6367 | 54159.8875
Grupo | 11 | ESQUADRIAS E VIDROS |  |  |  |  | 448223.9688 | TRUE |  | 448223.9688
Subgrupo | 11.01 | Esquadrias - Janelas |  |  |  |  | 172727.0602 | TRUE |  | 172727.0602
COMP/ESQ75 | 11,01.1 | CONTRAMARCO DE ALUMÍNIO, FORNECIMENTO, INSTALAÇÃO E ACABAMENTO COM ARGAMASSA | 23.75% | M | 620.47 | 32.28 | 20028.7716 | TRUE | 32.28 | 20028.7716 | 0 | 0 |  | 39.9459 | 24785.2043
CP-Esq-777 | 11,01.2 | CA5 - JANELA CORRER 2 X 1,3 M - ESQUADRIA DE ALUMÍNIO LINHA SUPREMA, ANODIZADO, NA COR NATURAL. INCLUSIVE ACESSÓRIOS E VIDROS, ESP.:4MM. | 23.75% | UNID | 11 | 1360.89 | 14969.79 | TRUE | 1360.89 | 14969.79 | 0 | 0 |  | 1684.0742 | 18524.8157
CP-Esq-778 | 11,01.3 | CA6 - JANELA CORRER 2 X 0,5 M - ESQUADRIA DE ALUMÍNIO LINHA SUPREMA, ANODIZADO, NA COR NATURAL. INCLUSIVE ACESSÓRIOS E VIDROS, ESP.:4MM. | 23.75% | UNID | 1 | 523.42 | 523.42 | TRUE | 523.42 | 523.42 | 0 | 0 |  | 647.7218 | 647.7218
CP-Esq-779 | 11,01.4 | CA10 - JANELA CORRER 1,5 X 1,3 M - ESQUADRIA DE ALUMÍNIO LINHA SUPREMA, ANODIZADO, NA COR NATURAL. INCLUSIVE ACESSÓRIOS E VIDROS, ESP.:4MM | 23.75% | UNID | 3 | 1020.67 | 3062.01 | TRUE | 1020.67 | 3062.01 | 0 | 0 |  | 1263.0587 | 3789.1761
CP-Esq-782 | 11,01.5 | CA13 - PORTA PORTA DE CORRER 3,1 X 2,1 M - ESQUADRIA DE ALUMÍNIO LINHA SUPREMA, ANODIZADO, NA COR NATURAL. INCLUSIVE ACESSÓRIOS E VIDROS, ESP.:4MM | 23.75% | UNID | 3 | 3407.47 | 10222.41 | TRUE | 3407.47 | 10222.41 | 0 | 0 |  | 4216.676 | 12650.0279
CP-Esq-783 | 11,01.6 | CA14 - JANELA CORRER 3,2 X 2,1 M - ESQUADRIA DE ALUMÍNIO LINHA SUPREMA, ANODIZADO, NA COR NATURAL. INCLUSIVE ACESSÓRIOS E VIDROS, ESP.:4MM | 23.75% | UNID | 6 | 3517.39 | 21104.34 | TRUE | 3517.39 | 21104.34 | 0 | 0 |  | 4352.6998 | 26116.1987
CP-Esq-784 | 11,01.7 | CA15 - JANELA MAXIM-AR 0,8 X 2,1 M - ESQUADRIA DE ALUMÍNIO LINHA SUPREMA, ANODIZADO, NA COR NATURAL. INCLUSIVE ACESSÓRIOS E VIDROS, ESP.:4MM | 23.75% | UNID | 1 | 680.4 | 680.4 | TRUE | 680.4 | 680.4 | 0 | 0 |  | 841.9814 | 841.9814
CP-Esq-852 | 11,01.8 | CA16 - JANELA CORRER 1,78 X 2,1 M - ESQUADRIA DE ALUMÍNIO LINHA SUPREMA, ANODIZADO, NA COR NATURAL. INCLUSIVE ACESSÓRIOS E VIDROS, ESP.:4MM | 23.75% | UNID | 1 | 1956.55 | 1956.55 | TRUE | 1956.55 | 1956.55 | 0 | 0 |  | 2421.1915 | 2421.1915
CP-Esq-853 | 11,01.9 | CA18 - JANELA CORRER 4,8 X 2,1 M - ESQUADRIA DE ALUMÍNIO LINHA SUPREMA, ANODIZADO, NA COR NATURAL. INCLUSIVE ACESSÓRIOS E VIDROS, ESP.:4MM | 23.75% | UNID | 2 | 5276.09 | 10552.18 | TRUE | 5276.09 | 10552.18 | 0 | 0 |  | 6529.0559 | 13058.1117
CP-Esq-786 | 11,01.10 | CA21 - JANELA MAXIM-AR 0,7 X 1,3 M - ESQUADRIA DE ALUMÍNIO LINHA SUPREMA, ANODIZADO, NA COR NATURAL. INCLUSIVE ACESSÓRIOS E VIDROS, ESP.:4MM | 23.75% | UNID | 1 | 368.55 | 368.55 | TRUE | 368.55 | 368.55 | 0 | 0 |  | 456.0733 | 456.0733
CP-Esq-787 | 11,01.11 | CA23 - JANELA CORRER 2,7 X 1,3 M - ESQUADRIA DE ALUMÍNIO LINHA SUPREMA, ANODIZADO, NA COR NATURAL. INCLUSIVE ACESSÓRIOS E VIDROS, ESP.:4MM. | 23.75% | UNID | 19 | 1837.21 | 34906.99 | TRUE | 1837.21 | 34906.99 | 0 | 0 |  | 2273.5106 | 43196.702
CP-Esq-788 | 11,01.12 | CA38 - JANELA CORRER 1,7 X 1,3 M - ESQUADRIA DE ALUMÍNIO LINHA SUPREMA, ANODIZADO, NA COR NATURAL. INCLUSIVE ACESSÓRIOS E VIDROS, ESP.:4MM | 23.75% | UNID | 1 | 1156.76 | 1156.76 | TRUE | 1156.76 | 1156.76 | 0 | 0 |  | 1431.4674 | 1431.4674
CP-Esq-865 | 11,01.13 | CA39 - PORTA 01 FOLHA DE GIRO COM 02 PAINEIS FIXOS 0,9 X 2,1 M - DE ALUMÍNIO, EM PERFIL LINHA SUPREMA ANODIZADO, NA COR NATURAL. INCLUSIVE ACESSÓRIOS, PERFIS E DEMAIS COMPONENTES E ACESSÓRIOS UDINESE, INCLUSIVE VIDROS 4 MM. | 23.75% | UNID | 1 | 989.26 | 989.26 | TRUE | 989.26 | 989.26 | 0 | 0 |  | 1224.1895 | 1224.1895
CP-Esq-780 | 11,01.14 | CA11 - JANELA CORRER 1,5 X 0,5 M - ESQUADRIA DE ALUMÍNIO LINHA SUPREMA, ANODIZADO, NA COR NATURAL. INCLUSIVE ACESSÓRIOS E VIDROS, ESP.:4MM | 23.75% | UNID | 2 | 392.56 | 785.12 | TRUE | 392.56 | 785.12 | 0 | 0 |  | 485.7851 | 971.5703
CP-Esq-781 | 11,01.15 | CA12 - JANELA CORRER 1,3 X 0,5 M - ESQUADRIA DE ALUMÍNIO LINHA SUPREMA, ANODIZADO, NA COR NATURAL. INCLUSIVE ACESSÓRIOS E VIDROS, ESP.:4MM | 23.75% | UNID | 3 | 340.22 | 1020.66 | TRUE | 340.22 | 1020.66 | 0 | 0 |  | 421.0154 | 1263.0463
CP-Esq-785 | 11,01.16 | CA20 - JANELA CORRER 1 X 0,5 M - ESQUADRIA DE ALUMÍNIO LINHA SUPREMA, ANODIZADO, NA COR NATURAL. INCLUSIVE ACESSÓRIOS E VIDROS, ESP.:4MM | 23.75% | UNID | 1 | 261.71 | 261.71 | TRUE | 261.71 | 261.71 | 0 | 0 |  | 323.8609 | 323.8609
CP-Esq-893 | 11,01.17 | CA28 - JANELA CORRER 3,25 X 2,05 M - ESQUADRIA DE ALUMÍNIO LINHA SUPREMA, ANODIZADO, NA COR NATURAL. INCLUSIVE ACESSÓRIOS E VIDROS, ESP.:4MM. | 23.75% | UNID | 1 | 3487.29 | 3487.29 | TRUE | 3487.29 | 3487.29 | 0 | 0 |  | 4315.4516 | 4315.4516
CP-Esq-894 | 11,01.18 | CA29 - VISOR FIXO 1,7 X 1,05 M - ESQUADRIA DE ALUMÍNIO LINHA SUPREMA, ANODIZADO, NA COR NATURAL. INCLUSIVE ACESSÓRIOS E VIDROS, ESP.:4MM. | 23.75% | UNID | 12 | 722.92 | 8675.04 | TRUE | 722.92 | 8675.04 | 0 | 0 |  | 894.599 | 10735.1885
CP-Esq-895 | 11,01.19 | CA32 - JANELA CORRER 1,79 X 2,05 M - ESQUADRIA DE ALUMÍNIO LINHA SUPREMA, ANODIZADO, NA COR NATURAL. INCLUSIVE ACESSÓRIOS E VIDROS, ESP.:4MM. | 23.75% | UNID | 1 | 1920.69 | 1920.69 | TRUE | 1920.69 | 1920.69 | 0 | 0 |  | 2376.8155 | 2376.8155
CP-Esq-1198 | 11,01.20 | JANELA DE ALUMÍNIO DE CORRER, LINHA SUPREMA, PARA VIDROS, COM VIDROS 4MM, BATENTE E FERRAGENS. EXCLUSIVE ALIZAR E CONTRAMARCO. FORNECIMENTO E INSTALAÇÃO. AF_12/2019 | 23.75% | M2 | 37.21 | 631.02 | 23480.2542 | TRUE | 631.02 | 23480.2542 | 0 | 0 |  | 780.8746 | 29056.345
COMP/COB02 | 11,01.21 | CHAPIM DE MÁRMORE BRANCO, C/ LARGURA = 12 CM, ESP = 2 CM | 23.75% | M | 25.38 | 58.46 | 1483.7148 | TRUE | 58.46 | 1483.7148 | 0 | 0 |  | 72.3431 | 1836.0674
CP-Esq-0045 | 11,01.22 | CA45 - PORTA CORRER - ESQUADRIA DE ALUMÍNIO LINHA SUPREMA, ANODIZADO, NA COR NATURAL. INCLUSIVE ACESSÓRIOS E VIDROS, ESP.:4MM. | 23.75% | M2 | 5.88 | 523.42 | 3077.7096 | TRUE | 523.42 | 3077.7096 | 0 | 0 |  | 647.7218 | 3808.6041
CP-Esq-902 | 11,01.23 | CA36 - JANELA 02 FOLHAS DE CORRER 1,8 X 1,15 M - ESQUADRIA DE ALUMÍNIO LINHA SUPREMA, ANODIZADO, NA COR NATURAL, INCLUSIVE ACESSÓRIOS E VIDROS ESP.:4MM | 23.75% | UNID | 1 | 1083.48 | 1083.48 | TRUE | 1083.48 | 1083.48 | 0 | 0 |  | 1340.7848 | 1340.7848
CP-Esq-903 | 11,01.24 | CA37 - JANELA 02 FOLHAS DE CORRER 3,05 X 1,15 M - ESQUADRIA DE ALUMÍNIO LINHA SUPREMA, ANODIZADO, NA COR NATURAL, INCLUSIVE ACESSÓRIOS E VIDROS ESP.:4MM. | 23.75% | UNID | 1 | 1835.9 | 1835.9 | TRUE | 1835.9 | 1835.9 | 0 | 0 |  | 2271.8895 | 2271.8895
CP-Esq-901 | 11,01.25 | CA35 - JANELA BOCA DE LOBO 0,7 X 0,5 M - ESQUADRIA DE ALUMÍNIO LINHA SUPREMA, ANODIZADO, NA COR NATURAL, INCLUSIVE ACESSÓRIOS E VIDROS ESP.:4MM. | 23.75% | UNID | 1 | 183.19 | 183.19 | TRUE | 183.19 | 183.19 | 0 | 0 |  | 226.694 | 226.694
CP-Esq-904 | 11,01.26 | CA 1 - JANELA CORRER 1,20 X 0,50 M - ESQUADRIA DE ALUMÍNIO LINHA SUPREMA, ANODIZADO, NA COR NATURAL. INCLUSIVE ACESSÓRIOS E VIDROS, ESP.:4MM. | 23.75% | UNID | 1 | 314.05 | 314.05 | TRUE | 314.05 | 314.05 | 0 | 0 |  | 388.6306 | 388.6306
CP-Esq-905 | 11,01.27 | CA 41 - JANELA BOCA DE LOBO 0,55 X 0,50 M - ESQUADRIA DE ALUMÍNIO LINHA SUPREMA, ANODIZADO, NA COR NATURAL. INCLUSIVE ACESSÓRIOS E VIDROS, ESP.:4MM. | 23.75% | UNID | 1 | 143.94 | 143.94 | TRUE | 143.94 | 143.94 | 0 | 0 |  | 178.1229 | 178.1229
CP-Esq-906 | 11,01.28 | CA 42 - PORTA DE GIRO C/ 2 FLS TIPO VENEZIANA 1,8 X 2,10 M - ESQUADRIA DE ALUMÍNIO LINHA SUPREMA, ANODIZADO, NA COR NATURAL, INCLUSIVE ACESSÓRIOS E FECHADURA. | 23.75% | UNID | 1 | 1978.53 | 1978.53 | TRUE | 1978.53 | 1978.53 | 0 | 0 |  | 2448.3913 | 2448.3913
CP-Esq-907 | 11,01.29 | CA 40 - JANELA 0,90X0,60 M TIPO VENEZIANA COM ALETAS EM "V" INVERTIDO DE ALUMÍNIO NA COR NATURAL, INCLUSIVE ACESSÓRIOS. | 23.75% | UNID | 5 | 494.87 | 2474.35 | TRUE | 494.87 | 2474.35 | 0 | 0 |  | 612.3917 | 3061.9586
Subgrupo | 11.02 | Esquadrias - Portas |  |  |  |  | 151555.0036 | TRUE |  | 151555.0036
CP-Esq-2771 | 11,02.1 | PORTAL EM GRANITO, LARGURA 15 A 18CM, ESPESSURA 2,0 CM. | 23.75% | M | 91.99 | 85.18 | 7835.7082 | TRUE | 85.18 | 7835.7082 | 0 | 0 |  | 105.4085 | 9696.5322
CP-Esq-860 | 11,02.2 | PAE1 - PORTA DE ENROLAR 4,5 X 2,8 M - FABRICADA EM CHAPA GALVANIZADA #22. MEIA CANA FECHADA, AUTOMATIZADOR AC 400 KG, FREIO ELETROMAGNÉTICO E SISTEMA DE TALHA MANUAL COM ACIONAMENTO ATRAVÉS DE BOTOEIRA., INCLUSIVE PINTURA ELETROSTÁTICA CINZA CLARO, FORNECIMENTO E INSTALAÇÃO. | 23.75% | UNID | 1 | 6720.59 | 6720.59 | TRUE | 6720.59 | 6720.59 | 0 | 0 |  | 8316.5957 | 8316.5957
CP-Esq-861 | 11,02.3 | PAE2 - PORTA DE ENROLAR 1,96 X 2,8 M - FABRICADA EM CHAPA GALVANIZADA #22. MEIA CANA FECHADA, AUTOMATIZADOR AC 400 KG, FREIO ELETROMAGNÉTICO E SISTEMA DE TALHA MANUAL COM ACIONAMENTO ATRAVÉS DE BOTOEIRA, INCLUSIVE PINTURA ELETROSTÁTICA CINZA CLARO, FORNECIMENTO E INSTALAÇÃO. | 23.75% | UNID | 1 | 3701.73 | 3701.73 | TRUE | 3701.73 | 3701.73 | 0 | 0 |  | 4580.8168 | 4580.8168
CP-Esq-862 | 11,02.4 | PAE3 - PORTA DE ENROLAR 2,58 X 2,8 M - FABRICADA EM CHAPA GALVANIZADA #22. MEIA CANA FECHADA, AUTOMATIZADOR AC 400 KG, FREIO ELETROMAGNÉTICO E SISTEMA DE TALHA MANUAL COM ACIONAMENTO ATRAVÉS DE BOTOEIRA, INCLUSIVE PINTURA ELETROSTÁTICA CINZA CLARO, FORNECIMENTO E INSTALAÇÃO. | 23.75% | UNID | 1 | 4853.8 | 4853.8 | TRUE | 4853.8 | 4853.8 | 0 | 0 |  | 6006.4804 | 6006.4804
CP-Esq-863 | 11,02.5 | PAE4 - PORTA DE ENROLAR 4,5 X 2,8 M - FABRICADA EM CHAPA GALVANIZADA #22. MEIA CANA FECHADA, AUTOMATIZADOR AC 400 KG, FREIO ELETROMAGNÉTICO E SISTEMA DE TALHA MANUAL COM ACIONAMENTO ATRAVÉS DE BOTOEIRA, INCLUSIVE PINTURA ELETROSTÁTICA CINZA CLARO, FORNECIMENTO E INSTALAÇÃO. | 23.75% | UNID | 1 | 6720.59 | 6720.59 | TRUE | 6720.59 | 6720.59 | 0 | 0 |  | 8316.5957 | 8316.5957
CP-Esq-2699 | 11,02.6 | PORTA DE MADEIRA COMPENSADA LISA 0,80X2,10, REVESTIDA COM LAMINADO MELAMÍNICO, BATENTES E ALIZARES EM MADEIRA MACIÇA, INCLUSIVE DOBRADIÇAS. | 23.75% | UNID | 72 | 791.87 | 57014.64 | TRUE | 791.87 | 57014.64 | 0 | 0 |  | 979.9233 | 70554.4767
CP-Esq-2703 | 11,02.7 | PORTA DE MADEIRA COMPENSADA LISA 0,76X2,10, REVESTIDA COM LAMINADO MELAMÍNICO, BATENTES E ALIZARES EM MADEIRA MACIÇA, INCLUSIVE DOBRADIÇAS. | 23.75% | UNID | 4 | 784.61 | 3138.44 | TRUE | 784.61 | 3138.44 | 0 | 0 |  | 970.9392 | 3883.7567
COMP/ESQ82 | 11,02.8 | FECHADURA EXTERNA TIPO ALAVANCA, DA MARCA LA FONTE, EM INOX, REF.: 517, OU SIMILAR, FORNECIMENTO E INSTALAÇÃO | 23.75% | UNID | 62 | 281.67 | 17463.54 | TRUE | 281.67 | 17463.54 | 0 | 0 |  | 348.561 | 21610.7815
CP-Esq-2704 | 11,02.9 | PORTA DE MADEIRA PIVOTANTE (NÚCLEO SÓLIDO) COMPENSADA LISA 0,90X2,10,REVESTIDA COM LAMINADO MELAMÍNICO, BATENTES E ALIZARES EM MADEIRA MACIÇA, INCLUSIVE DOBRADIÇAS, FORNECIMENTO E INSTALAÇÃO. | 23.75% | UNID | 1 | 959.66 | 959.66 | TRUE | 959.66 | 959.66 | 0 | 0 |  | 1187.5601 | 1187.5601
CP-Esq-2706 | 11,02.10 | PORTA DE MADEIRA DE CORRER 1,75X2,10,REVESTIDA COM LAMINADO MELAMÍNICO, BATENTES E ALIZARES EM MADEIRA MACIÇA, INCLUSIVE TRILHOS EM ALUMÍNIO, ROLDANAS, FECHADURA BICO DE PAPAGAIO E PUXADOR TIPO ALÇA EM AÇO INOX 40 CM, FORNECIMENTO E INSTALAÇÃO. | 23.75% | UNID | 1 | 2039.98 | 2039.98 | TRUE | 2039.98 | 2039.98 | 0 | 0 |  | 2524.4345 | 2524.4345
CP-Esq-1321 | 11,02.11 | PORTA DE AÇO DE GIRO (PAÇ3 1,7X2,10 M) ESTRUTURADA EM PERFIS DE AÇO E FECHAMENTO EM CHAPA DE AÇO 14, CONTRAVENTADO, INCLUSIVE BARRA ANTIPÂNICO COM TRAVAMENTO EM 3 PONTOS E MOLA AEREA HIDRAÚLICA, FORNECIMENTO E INSTALAÇÃO. | 23.75% | UNID | 1 | 3377.27 | 3377.27 | TRUE | 3377.27 | 3377.27 | 0 | 0 |  | 4179.3041 | 4179.3041
COMP/ESQ83 | 11,02.12 | PORTA EM MADEIRA COMPENSADA LISA, PARA WC ACESSÍVEL, 0.80 X 2.10 M, REVESTIDA COM LAMINADO MELAMÍNICO, INCLUSIVE BATENTES E ALIZARES EM MADEIRA MACIÇA, DOBRADIÇAS E CHAPA DE INOX NO RODAPÉ (40CM) INTERNO E EXTERNO, EXCETO FECHADURA. | 23.75% | UNID | 6 | 927.27 | 5563.62 | TRUE | 927.27 | 5563.62 | 0 | 0 |  | 1147.4781 | 6884.8685
CP-Esq-2707 | 11,02.13 | PORTA DE MADEIRA PIVOTANTE COMPENSADA LISA (NÚCLEO SÓLIDO) 0,90X2,10 COM VISOR 40X40 CM EM VIDRO TRANPARENTE, REVESTIDA COM LAMINADO MELAMÍNICO, BATENTES E ALIZARES EM MADEIRA MACIÇA, INCLUSIVE DOBRADIÇAS, FORNECIMENTO E INSTALAÇÃO. | 23.75% | UNID | 1 | 985.58 | 985.58 | TRUE | 985.58 | 985.58 | 0 | 0 |  | 1219.6355 | 1219.6355
COMP/ESQ81 | 11,02.14 | FECHADURA P/ BANHEIRO TIPO ALAVANCA, DA MARCA LA FONTE, EM INOX, REF.: 517, OU SIMILAR, FORNECIMENTO E INSTALAÇÃO | 23.75% | UNID | 25 | 263.48 | 6587 | TRUE | 263.48 | 6587 | 0 | 0 |  | 326.0512 | 8151.2808
CP-Esq-2709 | 11,02.15 | PORTA DE MADEIRA DE CORRER 0,90X2,10,REVESTIDA COM LAMINADO MELAMÍNICO, BATENTES E ALIZARES EM MADEIRA MACIÇA, INCLUSIVE TRILHOS EM ALUMÍNIO, ROLDANAS, FECHADURA BICO DE PAPAGAIO E PUXADOR TIPO CONCHA EM AÇO INOX 15 CM, FORNECIMENTO E INSTALAÇÃO. | 23.75% | UNID | 1 | 1234.15 | 1234.15 | TRUE | 1234.15 | 1234.15 | 0 | 0 |  | 1527.2359 | 1527.2359
CP-Esq-2729 | 11,02.16 | FERRAGENS PARA PORTA DE VIDRO TEMPERADO, EM ZAMAC CROMADO, CONTEMPLANDO: DOBRADICA INF.; DOBRADICA SUP.; PIVO PARA DOBRADICA INF.; PIVO PARA DOBRADICA SUP.; FECHADURA CENTRAL EM ZAMC CROMADO; CONTRA FECHADURA DE PRESSAO, MOLA HIDRÁULICA DORMA BTS75V PARA PORTA DE VIDRO, OU EQUIV. TÉCNICO E PUXADORES DE ALÇA DUPLA TIPO BARRA VERTICAL DE Ø 1" EM COM 60 CM DE ALTURA, EM AÇO INOX ESCOVADO | 23.75% | UNID | 2 | 2046.61 | 4093.22 | TRUE | 2046.61 | 4093.22 | 0 | 0 |  | 2532.6389 | 5065.2779
CP-Esq-2725 | 11,02.17 | PORTA DE VIDRO TEMPERADO INCOLOR PARA PORTA DE ABRIR, E = 10 MM (SEMFERRAGENS E SEM COLOCACAO), INCLUSIVE JATEAMENTO | 23.75% | M2 | 7.74 | 361.88 | 2800.9512 | TRUE | 361.88 | 2800.9512 | 0 | 0 |  | 447.8193 | 3466.1211
CP-Esq-2700 | 11,02.18 | PORTA DE MADEIRA COMPENSADA LISA 0,90X2,10, REVESTIDA COM LAMINADO MELAMÍNICO, BATENTES E ALIZARES EM MADEIRA MACIÇA, INCLUSIVE DOBRADIÇAS. | 23.75% | UNID | 4 | 861.23 | 3444.92 | TRUE | 861.23 | 3444.92 | 0 | 0 |  | 1065.7549 | 4263.0196
CP-Esq-3753 | 11,02.19 | PORTA EM MADEIRA COMPENSADA (CANELA), LISA, SEMI-ÔCA, (0.80 X 1,60 A 2.10 M), REVESTIDA C/FÓRMICA, INCLUSIVE FERRAGENS (FECHADURA (TARJETA) LIVRE-OCUPADO REF. TG0819 - IMAB OU SIMILAR E BATENTE COM AMORTECEDOR REF. BT0830000 - IMAB OU SIMILAR), PARA USO EM DIVISÓRIAS GRANITO OU MÁRMORE (COM DOBRADIÇA COM MOLA, INCLUISVE PARAFUSO LATÃO, IMAB REF. DO0825G00 OU SIMILAR) | 23.75% | UNID | 9 | 807.37 | 7266.33 | TRUE | 807.37 | 7266.33 | 0 | 0 |  | 999.1042 | 8991.938
CP-Esq-1158 | 11,02.20 | GRADE DE PROTEÇÃO EM BARRA CHATA 1/8"X5/8", FORNECIMENTO E INSTALAÇAO. | 23.75% | M2 | 24.03 | 103.86 | 2495.7558 | TRUE | 103.86 | 2495.7558 | 0 | 0 |  | 128.5247 | 3088.4479
CP-Esq-1167 | 11,02.21 | PORTA DE FERRO ARTICULADA, C/ GRADIL EM BARRA CHATA 3/4" X 1/8", INCLUSIVE REQUADRO, FERROLHO E DOBRADIÇAS, FORNECIMENTO E INSTALAÇAO. | 23.75% | M2 | 11.13 | 292.68 | 3257.5284 | TRUE | 292.68 | 3257.5284 | 0 | 0 |  | 362.1856 | 4031.1262
Subgrupo | 11.03 | Vidros |  |  |  |  | 123941.905 | TRUE |  | 123941.905
CP-Esq-866 | 11,03.1 | VT1 - PAINEL FIXO 1,86 X 1,05 M EM VIDRO TEMPERADO 10 MM, FORNECIMENTO E INSTALAÇÃO, INCLUSIVE FERRAGENS. | 23.75% | UNID | 1 | 849.6 | 849.6 | TRUE | 849.6 | 849.6 | 0 | 0 |  | 1051.363 | 1051.363
CP-Esq-867 | 11,03.2 | VT2 - PAINEL FIXO 1,51 X 1,05 M EM VIDRO TEMPERADO 10 MM, FORNECIMENTO E INSTALAÇÃO, INCLUSIVE FERRAGENS. | 23.75% | UNID | 1 | 692.1 | 692.1 | TRUE | 692.1 | 692.1 | 0 | 0 |  | 856.4599 | 856.4599
CP-Esq-868 | 11,03.3 | VT3 - PAINEL FIXO 1,25 X 2,1 M EM VIDRO TEMPERADO 10 MM, FORNECIMENTO E INSTALAÇÃO, INCLUSIVE FERRAGENS. | 23.75% | UNID | 1 | 1140.3 | 1140.3 | TRUE | 1140.3 | 1140.3 | 0 | 0 |  | 1411.0984 | 1411.0984
CP-Esq-869 | 11,03.4 | VT4 - 02 FOLHAS PIVOTANTES 1,8 X 1,05 M EM VIDRO TEMPERADO 10 MM, FORNECIMENTO E INSTALAÇÃO, INCLUSIVE FERRAGENS. | 23.75% | UNID | 1 | 823.5 | 823.5 | TRUE | 823.5 | 823.5 | 0 | 0 |  | 1019.0648 | 1019.0648
CP-Esq-870 | 11,03.5 | VT5 - 01 FOLHA PIVOTANTE 0,9 X 2,1 M EM VIDRO TEMPERADO 10 MM, FORNECIMENTO E INSTALAÇÃO, INCLUSIVE FERRAGENS. | 23.75% | UNID | 1 | 823.5 | 823.5 | TRUE | 823.5 | 823.5 | 0 | 0 |  | 1019.0648 | 1019.0648
CP-Esq-871 | 11,03.6 | VT6 - PAINEL FIXO 2,47 X 2,1 M EM VIDRO TEMPERADO 10 MM, FORNECIMENTO E INSTALAÇÃO, INCLUSIVE FERRAGENS. | 23.75% | UNID | 2 | 4958.1 | 9916.2 | TRUE | 4958.1 | 9916.2 | 0 | 0 |  | 6135.5496 | 12271.0992
CP-Esq-872 | 11,03.7 | VT7 - PAINEL FIXO 0,48 X 2,1 M EM VIDRO TEMPERADO 10 MM, FORNECIMENTO E INSTALAÇÃO, INCLUSIVE FERRAGENS. | 23.75% | UNID | 1 | 956.7 | 956.7 | TRUE | 956.7 | 956.7 | 0 | 0 |  | 1183.8971 | 1183.8971
CP-Esq-873 | 11,03.8 | VT8 - PORTA 02 FOLHAS PIVOTANTES 1,8 X 2,1 M EM VIDRO TEMPERADO LAMINADO DE 10MM COM 05 FAIXAS JATEADO DE 05CM, INCLUSIVE DOBRADIÇAS, FECHADURAS (COM CHAVE) E PUXADORES. FORNECIMENTO E INSTALAÇÃO. | 23.75% | UNID | 2 | 5103 | 10206 | TRUE | 5103 | 10206 | 0 | 0 |  | 6314.8604 | 12629.7209
CP-Esq-874 | 11,03.9 | VT9 - PAINEL FIXO 2,12 X 2,1 M VIDRO TEMPERADO LAMINADO DE 10MM COM 05 FAIXAS JATEADO DE 5CM, INCLUSIVE FERRAGENS, FORNECIMENTO E INSTALAÇÃO. | 23.75% | UNID | 1 | 4256.1 | 4256.1 | TRUE | 4256.1 | 4256.1 | 0 | 0 |  | 5266.8386 | 5266.8386
CP-Esq-875 | 11,03.10 | VT10 - PAINEL FIXO 0,69 X 2,1 M VIDRO TEMPERADO DE 10MM COM 05 FAIXAS JATEADO DE 5CM, INCLUSIVE FERRAGENS, FORNECIMENTO E INSTALAÇÃO. | 23.75% | UNID | 1 | 631.8 | 631.8 | TRUE | 631.8 | 631.8 | 0 | 0 |  | 781.8399 | 781.8399
CP-Esq-876 | 11,03.11 | VT11 - PORTA 01 FOLHA PIVOTANTE 1,05 X 2,1 M EM VIDRO TEMPERADO DE 10MM COM 05 FAIXAS JATEADO DE 05CM, COM ESPAÇAMENTO DE 05CM ENTRE ELAS, CONFORME DETALHES; FIXADORES, DOBRADIÇAS, FECHADURAS (COM CHAVE) E PUXADORES TIPO BARRA VERTICAL DE Ø 1" COM 60CM DE ALTURA, EM AÇO INOX, FORNECIMENTO E INSTALAÇÃO. | 23.75% | UNID | 1 | 1186.76 | 1186.76 | TRUE | 1186.76 | 1186.76 | 0 | 0 |  | 1468.5918 | 1468.5918
CP-Esq-891 | 11,03.12 | VT12 - DIVISÓRIA VIDRO TEMPERADO FIXO 0,47 X 2,1 M - EM VIDRO TEMPERADO DE 10MM COM 05 FAIXAS JATEADO DE 5CM, INCLUSIVE FERRAGENS, FORNECIMENTO E INSTALAÇÃO. | 23.75% | UNID | 2 | 431.1 | 862.2 | TRUE | 431.1 | 862.2 | 0 | 0 |  | 533.4776 | 1066.9553
CP-Esq-877 | 11,03.13 | VT13 - PAINEL FIXO 1,98 X 2,1 M EM VIDRO TEMPERADO DE 10MM COM 05 FAIXAS JATEADO DE 5CM, INCLUSIVE FERRAGENS, FORNECIMENTO E INSTALAÇÃO. | 23.75% | UNID | 1 | 1807.2 | 1807.2 | TRUE | 1807.2 | 1807.2 | 0 | 0 |  | 2236.3739 | 2236.3739
CP-Esq-878 | 11,03.14 | VT14 - PAINEL FIXO 4,3 X 2,1 M EM VIDRO TEMPERADO DE 10MM COM 05 FAIXAS JATEADO DE 5CM, INCLUSIVE FERRAGENS, FORNECIMENTO E INSTALAÇÃO. | 23.75% | UNID | 1 | 3924 | 3924 | TRUE | 3924 | 3924 | 0 | 0 |  | 4855.8715 | 4855.8715
CP-Esq-879 | 11,03.15 | VT15 - PORTA PIVOTANTE 0,9 X 2,1 M - EM VIDRO TEMPERADO DE 10MM COM 05 FAIXAS JATEADO DE 05CM, COM ESPAÇAMENTO DE 05CM, INCLUSIVE DOBRADIÇAS, FECHADURAS (COM CHAVE) E PUXADORES, FORNECIMENTO E INSTALAÇÃO. | 23.75% | UNID | 4 | 823.5 | 3294 | TRUE | 823.5 | 3294 | 0 | 0 |  | 1019.0648 | 4076.2591
CP-Esq-882 | 11,03.16 | VT20 - PAINEL FIXO 1,14 X 2,1 M EM VIDRO TEMPERADO DE 10MM COM 05 FAIXAS JATEADO DE 5CM, INCLUSIVE FERRAGENS, FORNECIMENTO E INSTALAÇÃO. | 23.75% | UNID | 1 | 1045.8 | 1045.8 | TRUE | 1045.8 | 1045.8 | 0 | 0 |  | 1294.1566 | 1294.1566
CP-Esq-883 | 11,03.17 | VT21 - PORTA PIVOTANTE 1,98 X 2,1 M EM VIDRO TEMPERADO DE 10MM COM 05 FAIXAS JATEADO DE 05CM, COM ESPAÇAMENTO DE 05CM ENTRE ELAS, CONFORME DETALHES; FIXADORES, DOBRADIÇAS, FECHADURAS (COM CHAVE) E PUXADORES TIPO BARRA VERTICAL DE Ø 1" COM 60CM DE ALTURA, EM AÇO INOX, FORNECIMENTO E INSTALAÇÃO. | 23.75% | UNID | 1 | 2206.68 | 2206.68 | TRUE | 2206.68 | 2206.68 | 0 | 0 |  | 2730.7224 | 2730.7224
CP-Esq-884 | 11,03.18 | VT22 - PAINEL FIXO 3,67 X 2,1 M EM VIDRO TEMPERADO DE 10MM COM 05 FAIXAS JATEADO DE 5CM, INCLUSIVE FERRAGENS, FORNECIMENTO E INSTALAÇÃO. | 23.75% | UNID | 1 | 3354.3 | 3354.3 | TRUE | 3354.3 | 3354.3 | 0 | 0 |  | 4150.8792 | 4150.8792
CP-Esq-885 | 11,03.19 | VT23 - JANELA CORRER C/ PAINEIS FIXOS 2,5 X 3,5 M EM VIDRO TEMPERADO DE 10MM COM 05 FAIXAS JATEADO DE 5CM, INCLUSIVE FERRAGENS, FORNECIMENTO E INSTALAÇÃO. | 23.75% | UNID | 1 | 8367.3 | 8367.3 | TRUE | 8367.3 | 8367.3 | 0 | 0 |  | 10354.3664 | 10354.3664
CP-Esq-886 | 11,03.20 | VT24 - JANELA CORRER 1,82 X 2,3 M EM VIDRO TEMPERADO DE 10MM COM 05 FAIXAS JATEADO DE 5CM, INCLUSIVE FERRAGENS, FORNECIMENTO E INSTALAÇÃO. | 23.75% | UNID | 1 | 3996 | 3996 | TRUE | 3996 | 3996 | 0 | 0 |  | 4944.9701 | 4944.9701
CP-Esq-887 | 11,03.21 | VT25 - PELE DE VIDRO 5,26 X 1,3 M COM JANELA MAXIM-AR - EM VIDRO TEMPERADO LAMINADO DE 10MM, INCLUSIVE FERRAGENS, FORNECIMENTO E INSTALAÇÃO. | 23.75% | UNID | 1 | 11385 | 11385 | TRUE | 11385 | 11385 | 0 | 0 |  | 14088.7098 | 14088.7098
CP-Esq-888 | 11,03.22 | VT26 - PELE DE VIDRO 3,93 X 1,3 M COM JANELA MAXIM-AR - EM VIDRO TEMPERADO LAMINADO DE 10MM, INCLUSIVE FERRAGENS, FORNECIMENTO E INSTALAÇÃO. | 23.75% | UNID | 1 | 8509.5 | 8509.5 | TRUE | 8509.5 | 8509.5 | 0 | 0 |  | 10530.3361 | 10530.3361
CP-Esq-889 | 11,03.23 | VT29 - PAINEL FIXO 1,71 X 2,05 M EM VIDRO TEMPERADO DE 10MM COM ÁREA JATEADA (1,71X1,6), INCLUSIVE FERRAGENS, FORNECIMENTO E INSTALAÇÃO. | 23.75% | UNID | 1 | 1526.53 | 1526.53 | TRUE | 1526.53 | 1526.53 | 0 | 0 |  | 1889.0503 | 1889.0503
CP-Esq-890 | 11,03.24 | VT30 - PORTA PIVOTANTE 1,8 X 2,1 M - EM VIDRO TEMPERADO DE 10MM COM 05 FAIXAS JATEADO DE 05CM, COM ESPAÇAMENTO DE 05CM, INCLUSIVE DOBRADIÇAS, FECHADURAS (COM CHAVE) E PUXADORES, FORNECIMENTO E INSTALAÇÃO. | 23.75% | UNID | 2 | 2047.36 | 4094.72 | TRUE | 2047.36 | 4094.72 | 0 | 0 |  | 2533.5671 | 5067.1341
CP-Esq-880 | 11,03.25 | VT16 - PAINEL FIXO 0,53 X 2,1 M EM VIDRO TEMPERADO DE 10MM COM 05 FAIXAS JATEADO DE 5CM, INCLUSIVE FERRAGENS., FORNECIMENTO E INSTALAÇÃO. | 23.75% | UNID | 1 | 483.3 | 483.3 | TRUE | 483.3 | 483.3 | 0 | 0 |  | 598.0741 | 598.0741
CP-Esq-881 | 11,03.26 | VT17 - PORTA CORRER 4,5 X 2,1 M EM VIDRO TEMPERADO DE 10MM COM 05 FAIXAS JATEADO DE 5CM, COM ESPAÇAMENTO DE 5CM ENTRE ELAS, INCLUSIVE TRILHO , ROLDANAS , TRILHO GUIA , PUXADOR TIPO ALÇA, EM AÇO INOX COM ACABAMENTO ESCOVADO DIM.: 40CM E DEMAIS ACESSÓRIOS, FORNECIMENTO E INSTALAÇÃO. | 23.75% | UNID | 1 | 4668.12 | 4668.12 | TRUE | 4668.12 | 4668.12 | 0 | 0 |  | 5776.7051 | 5776.7051
CP-Esq-892 | 11,03.27 | CA27 - JANELA MAXIM-AR 1 X 2,05 M - ESQUADRIA DE ALUMÍNIO LINHA SUPREMA, ANODIZADO, NA COR NATURAL. INCLUSIVE ACESSÓRIOS E VIDROS, ESP.:4MM. | 23.75% | UNID | 1 | 830.25 | 830.25 | TRUE | 830.25 | 830.25 | 0 | 0 |  | 1027.4178 | 1027.4178
CP-Esq-896 | 11,03.28 | VT27 - PELE DE VIDRO 5,26 X 2,05 M COM JANELA MAXIM-AR - EM VIDRO TEMPERADO LAMINADO DE 10MM, INCLUSIVE FERRAGENS, FORNECIMENTO E INSTALAÇÃO. | 23.75% | UNID | 1 | 17955 | 17955 | TRUE | 17955 | 17955 | 0 | 0 |  | 22218.9534 | 22218.9534
CP-Esq-897 | 11,03.29 | VT28 - PELE DE VIDRO 3,93 X 2,05 M COM JANELA MAXIM-AR - EM VIDRO TEMPERADO LAMINADO DE 10MM, INCLUSIVE FERRAGENS, FORNECIMENTO E INSTALAÇÃO. | 23.75% | UNID | 1 | 13414.5 | 13414.5 | TRUE | 13414.5 | 13414.5 | 0 | 0 |  | 16600.1755 | 16600.1755
CP-Esq-900 | 11,03.30 | ESQUADRIA FIXA EM AÇO, FIXA, CONFECCIONADA EM CANTONEIRAS EM "L" DE ABAS IGUAIS 5/8" X 2,5MM, INCLUSIVE VIDRO ARAMADO INCOLOR DE 7MM. | 23.75% | M2 | 0.5 | 1469.89 | 734.945 | TRUE | 1469.89 | 734.945 | 0 | 0 |  | 1818.9595 | 909.4797
Grupo | 12 | INSTALAÇÕES - INFRAESTRUTURA |  |  |  |  | 8785.6624 | TRUE |  | 8785.6624
Subgrupo | 12.01 | Cortes e fixações |  |  |  |  | 8785.6624 | TRUE |  | 8785.6624
90456 | 12,01.1 | QUEBRA EM ALVENARIA PARA INSTALAÇÃO DE CAIXA DE TOMADA (4X4 OU 4X2). AF_05/2015 | 23.75% | UN | 422 | 2.89 | 1219.58 | TRUE | 2.89 | 1219.58 | 0 | 0 |  | 3.5763 | 1509.2059
90447 | 12,01.2 | RASGO EM ALVENARIA PARA ELETRODUTOS COM DIAMETROS MENORES OU IGUAIS A 40 MM. AF_05/2015 | 23.75% | M | 292.93 | 4.5 | 1318.185 | TRUE | 4.5 | 1318.185 | 0 | 0 |  | 5.5687 | 1631.2276
CP-Cor-587 | 12,01.3 | ENCHIMENTO DE RASGOS EM ALVENARIA E CONCRETO PARA TUBULAÇÃO DIÂM 1 1/4" A 2" | 23.75% | M | 292.93 | 8.34 | 2443.0362 | TRUE | 8.34 | 2443.0362 | 0 | 0 |  | 10.3206 | 3023.2084
90443 | 12,01.4 | RASGO EM ALVENARIA PARA RAMAIS/ DISTRIBUIÇÃO COM DIAMETROS MENORES OU IGUAIS A 40 MM. AF_05/2015 | 23.75% | M | 162.74 | 9.03 | 1469.5422 | TRUE | 9.03 | 1469.5422 | 0 | 0 |  | 11.1744 | 1818.5291
90467 | 12,01.5 | CHUMBAMENTO LINEAR EM ALVENARIA PARA RAMAIS/DISTRIBUIÇÃO COM DIÂMETROS MAIORES QUE 40 MM E MENORES OU IGUAIS A 75 MM. AF_05/2015 | 23.75% | M | 162.74 | 14.35 | 2335.319 | TRUE | 14.35 | 2335.319 | 0 | 0 |  | 17.7578 | 2889.9106
Grupo | 13 | INSTALAÇÕES HIDRO-SANITÁRIAS |  |  |  |  | 161269.1515 | TRUE |  | 161269.1515
Subgrupo | 13.01 | Água fria - tubos e conexões |  |  |  |  | 18133.425 | TRUE |  | 18133.425
89402 | 13,01.1 | TUBO, PVC, SOLDÁVEL, DN 25MM, INSTALADO EM RAMAL DE DISTRIBUIÇÃO DE ÁGUA - FORNECIMENTO E INSTALAÇÃO. AF_12/2014 | 23.75% | M | 289.52 | 7.54 | 2182.9808 | TRUE | 7.54 | 2182.9808 | 0 | 0 |  | 9.3306 | 2701.3951
89403 | 13,01.2 | TUBO, PVC, SOLDÁVEL, DN 32MM, INSTALADO EM RAMAL DE DISTRIBUIÇÃO DE ÁGUA - FORNECIMENTO E INSTALAÇÃO. AF_12/2014 | 23.75% | M | 352.35 | 13.09 | 4612.2615 | TRUE | 13.09 | 4612.2615 | 0 | 0 |  | 16.1986 | 5707.5814
89362 | 13,01.3 | JOELHO 90 GRAUS, PVC, SOLDÁVEL, DN 25MM, INSTALADO EM RAMAL OU SUB-RAMAL DE ÁGUA - FORNECIMENTO E INSTALAÇÃO. AF_12/2014 | 23.75% | UN | 97 | 6.3 | 611.1 | TRUE | 6.3 | 611.1 | 0 | 0 |  | 7.7961 | 756.224
90373 | 13,01.4 | JOELHO 90 GRAUS COM BUCHA DE LATÃO, PVC, SOLDÁVEL, DN 25MM, X 1/2 INSTALADO EM RAMAL OU SUB-RAMAL DE ÁGUA - FORNECIMENTO E INSTALAÇÃO. AF_12/2014 | 23.75% | UN | 79 | 11.64 | 919.56 | TRUE | 11.64 | 919.56 | 0 | 0 |  | 14.4043 | 1137.9371
89443 | 13,01.5 | TE, PVC, SOLDÁVEL, DN 32MM, INSTALADO EM RAMAL DE DISTRIBUIÇÃO DE ÁGUA - FORNECIMENTO E INSTALAÇÃO. AF_12/2014 | 23.75% | UN | 5 | 10.26 | 51.3 | TRUE | 10.26 | 51.3 | 0 | 0 |  | 12.6965 | 63.4827
CP-AF26 | 13,01.6 | JOELHO DE REDUÇÃO 90 GRAUS, PVC, SOLDÁVEL, DN 32MM X 25 MM, INSTALADO EM RAMAL DE DISTRIBUIÇÃO DE ÁGUA - FORNECIMENTO E INSTALAÇÃO. | 23.75% | UNID | 9 | 8.5 | 76.5 | TRUE | 8.5 | 76.5 | 0 | 0 |  | 10.5186 | 94.6672
89492 | 13,01.7 | JOELHO 90 GRAUS, PVC, SOLDÁVEL, DN 32MM, INSTALADO EM PRUMADA DE ÁGUA - FORNECIMENTO E INSTALAÇÃO. AF_12/2014 | 23.75% | UN | 22 | 5.5 | 121 | TRUE | 5.5 | 121 | 0 | 0 |  | 6.8061 | 149.7351
89395 | 13,01.8 | TE, PVC, SOLDÁVEL, DN 25MM, INSTALADO EM RAMAL OU SUB-RAMAL DE ÁGUA - FORNECIMENTO E INSTALAÇÃO. AF_12/2014 | 23.75% | UN | 39 | 8.85 | 345.15 | TRUE | 8.85 | 345.15 | 0 | 0 |  | 10.9517 | 427.1162
89400 | 13,01.9 | TÊ DE REDUÇÃO, PVC, SOLDÁVEL, DN 32MM X 25MM, INSTALADO EM RAMAL OU SUB-RAMAL DE ÁGUA - FORNECIMENTO E INSTALAÇÃO. AF_12/2014 | 23.75% | UN | 21 | 15.33 | 321.93 | TRUE | 15.33 | 321.93 | 0 | 0 |  | 18.9706 | 398.3819
CP-AF21 | 13,01.10 | BUCHA DE REDUÇÃO, PVC, SOLDÁVEL, DN 32MM X 25MM, INSTALADO EM PRUMADA, RAMAL DE DISTRIBUIÇÃO OU SUB-RAMAL DE ÁGUA - FORNECIMENTO E INSTALAÇÃO. | 23.75% | UNID | 10 | 5.94 | 59.4 | TRUE | 5.94 | 59.4 | 0 | 0 |  | 7.3506 | 73.5063
89448 | 13,01.11 | TUBO, PVC, SOLDÁVEL, DN 40MM, INSTALADO EM PRUMADA DE ÁGUA - FORNECIMENTO E INSTALAÇÃO. AF_12/2014 | 23.75% | M | 221.91 | 13.53 | 3002.4423 | TRUE | 13.53 | 3002.4423 | 0 | 0 |  | 16.7431 | 3715.4623
CP-AF03 | 13,01.12 | TUBO, PVC, SOLDÁVEL, DN 50MM, INSTALADO EM RAMAL DE DISTRIBUIÇÃO DE ÁGUA - FORNECIMENTO E INSTALAÇÃO. | 23.75% | M | 41.72 | 19.13 | 798.1036 | TRUE | 19.13 | 798.1036 | 0 | 0 |  | 23.673 | 987.6372
89497 | 13,01.13 | JOELHO 90 GRAUS, PVC, SOLDÁVEL, DN 40MM, INSTALADO EM PRUMADA DE ÁGUA - FORNECIMENTO E INSTALAÇÃO. AF_12/2014 | 23.75% | UN | 24 | 9.29 | 222.96 | TRUE | 9.29 | 222.96 | 0 | 0 |  | 11.4962 | 275.9085
89501 | 13,01.14 | JOELHO 90 GRAUS, PVC, SOLDÁVEL, DN 50MM, INSTALADO EM PRUMADA DE ÁGUA - FORNECIMENTO E INSTALAÇÃO. AF_12/2014 | 23.75% | UN | 9 | 11.02 | 99.18 | TRUE | 11.02 | 99.18 | 0 | 0 |  | 13.637 | 122.7333
89504 | 13,01.15 | CURVA 45 GRAUS, PVC, SOLDÁVEL, DN 50MM, INSTALADO EM PRUMADA DE ÁGUA - FORNECIMENTO E INSTALAÇÃO. AF_12/2014 | 23.75% | UN | 2 | 17.67 | 35.34 | TRUE | 17.67 | 35.34 | 0 | 0 |  | 21.8663 | 43.7325
89431 | 13,01.16 | LUVA, PVC, SOLDÁVEL, DN 32MM, INSTALADO EM RAMAL DE DISTRIBUIÇÃO DE ÁGUA - FORNECIMENTO E INSTALAÇÃO. AF_12/2014 | 23.75% | UN | 25 | 5.2 | 130 | TRUE | 5.2 | 130 | 0 | 0 |  | 6.4349 | 160.8724
CP-AF10 | 13,01.17 | LUVA, PVC, SOLDÁVEL, DN 40MM, INSTALADO EM RAMAL DE DISTRIBUIÇÃO DE ÁGUA - FORNECIMENTO E INSTALAÇÃO. | 23.75% | UNID | 24 | 7.3 | 175.2 | TRUE | 7.3 | 175.2 | 0 | 0 |  | 9.0336 | 216.8065
89575 | 13,01.18 | LUVA, PVC, SOLDÁVEL, DN 50MM, INSTALADO EM PRUMADA DE ÁGUA - FORNECIMENTO E INSTALAÇÃO. AF_12/2014 | 23.75% | UN | 10 | 8.88 | 88.8 | TRUE | 8.88 | 88.8 | 0 | 0 |  | 10.9888 | 109.8882
89396 | 13,01.19 | TÊ COM BUCHA DE LATÃO NA BOLSA CENTRAL, PVC, SOLDÁVEL, DN 25MM X 1/2, INSTALADO EM RAMAL OU SUB-RAMAL DE ÁGUA - FORNECIMENTO E INSTALAÇÃO. AF_12/2014 | 23.75% | UN | 15 | 16.34 | 245.1 | TRUE | 16.34 | 245.1 | 0 | 0 |  | 20.2204 | 303.3063
CP-AF13 | 13,01.20 | TE, PVC, SOLDÁVEL, DN 40MM, INSTALADO EM RAMAL DE DISTRIBUIÇÃO DE ÁGUA - FORNECIMENTO E INSTALAÇÃO. | 23.75% | UNID | 3 | 15.35 | 46.05 | TRUE | 15.35 | 46.05 | 0 | 0 |  | 18.9953 | 56.986
CP-AF14 | 13,01.21 | TE, PVC, SOLDÁVEL, DN 50MM, INSTALADO EM RAMAL DE DISTRIBUIÇÃO DE ÁGUA - FORNECIMENTO E INSTALAÇÃO. | 23.75% | UNID | 5 | 16.4 | 82 | TRUE | 16.4 | 82 | 0 | 0 |  | 20.2947 | 101.4734
CP-AF17 | 13,01.22 | TÊ DE REDUÇÃO, PVC, SOLDÁVEL, DN 40MM X 32MM, INSTALADO EM RAMAL DE DISTRIBUIÇÃO DE ÁGUA - FORNECIMENTO E INSTALAÇÃO. | 23.75% | UNID | 11 | 16.34 | 179.74 | TRUE | 16.34 | 179.74 | 0 | 0 |  | 20.2204 | 222.4247
CP-AF-1063 | 13,01.23 | BUCHA DE REDUÇÃO, PVC SOLDÁVEL, DN 40 MM X 25MM, INSTALADO EM PRUMADA, RAMAL DE DISTRIBUIÇÃO OU SUB-RAMAL DE ÁGUA - FORNECIMENTO E INSTALAÇÃO. | 23.75% | UNID | 3 | 8.82 | 26.46 | TRUE | 8.82 | 26.46 | 0 | 0 |  | 10.9146 | 32.7437
CP-AF24 | 13,01.24 | BUCHA DE REDUÇÃO, PVC, SOLDÁVEL, LONGA, DN 50MM X 32MM, INSTALADO EM PRUMADA, RAMAL DE DISTRIBUIÇÃO OU SUB-RAMAL DE ÁGUA - FORNECIMENTO E INSTALAÇÃO. | 23.75% | UNID | 1 | 10.3 | 10.3 | TRUE | 10.3 | 10.3 | 0 | 0 |  | 12.746 | 12.746
CP-AF22 | 13,01.25 | BUCHA DE REDUÇÃO, PVC, SOLDÁVEL, DN 50MM X 40MM, INSTALADO EM PRUMADA, RAMAL DE DISTRIBUIÇÃO OU SUB-RAMAL DE ÁGUA - FORNECIMENTO E INSTALAÇÃO. | 23.75% | UNID | 2 | 8.25 | 16.5 | TRUE | 8.25 | 16.5 | 0 | 0 |  | 10.2092 | 20.4184
89596 | 13,01.26 | ADAPTADOR CURTO COM BOLSA E ROSCA PARA REGISTRO, PVC, SOLDÁVEL, DN 50MM X 1.1/2, INSTALADO EM PRUMADA DE ÁGUA - FORNECIMENTO E INSTALAÇÃO. AF_12/2014 | 23.75% | UN | 4 | 8.7 | 34.8 | TRUE | 8.7 | 34.8 | 0 | 0 |  | 10.7661 | 43.0643
94710 | 13,01.27 | ADAPTADOR COM FLANGES LIVRES, PVC, SOLDÁVEL, DN 40 MM X 1 1/4 , INSTALADO EM RESERVAÇÃO DE ÁGUA DE EDIFICAÇÃO QUE POSSUA RESERVATÓRIO DE FIBRA/FIBROCIMENTO FORNECIMENTO E INSTALAÇÃO. AF_06/2016 | 23.75% | UN | 4 | 43.95 | 175.8 | TRUE | 43.95 | 175.8 | 0 | 0 |  | 54.3872 | 217.549
89429 | 13,01.28 | ADAPTADOR CURTO COM BOLSA E ROSCA PARA REGISTRO, PVC, SOLDÁVEL, DN 25MM X 3/4, INSTALADO EM RAMAL DE DISTRIBUIÇÃO DE ÁGUA - FORNECIMENTO E INSTALAÇÃO. AF_12/2014 | 23.75% | UN | 72 | 3.54 | 254.88 | TRUE | 3.54 | 254.88 | 0 | 0 |  | 4.3807 | 315.4089
89595 | 13,01.29 | ADAPTADOR CURTO COM BOLSA E ROSCA PARA REGISTRO, PVC, SOLDÁVEL, DN 50MM X 1.1/4, INSTALADO EM PRUMADA DE ÁGUA - FORNECIMENTO E INSTALAÇÃO. AF_12/2014 | 23.75% | UN | 18 | 12.37 | 222.66 | TRUE | 12.37 | 222.66 | 0 | 0 |  | 15.3076 | 275.5373
89568 | 13,01.30 | UNIÃO, PVC, SOLDÁVEL, DN 40MM, INSTALADO EM PRUMADA DE ÁGUA - FORNECIMENTO E INSTALAÇÃO. AF_12/2014 | 23.75% | UN | 2 | 31.42 | 62.84 | TRUE | 31.42 | 62.84 | 0 | 0 |  | 38.8816 | 77.7632
89570 | 13,01.31 | ADAPTADOR CURTO COM BOLSA E ROSCA PARA REGISTRO, PVC, SOLDÁVEL, DN 40MM X 1.1/2, INSTALADO EM PRUMADA DE ÁGUA - FORNECIMENTO E INSTALAÇÃO. AF_12/2014 | 23.75% | UN | 8 | 10.17 | 81.36 | TRUE | 10.17 | 81.36 | 0 | 0 |  | 12.5852 | 100.6814
89498 | 13,01.32 | JOELHO 45 GRAUS, PVC, SOLDÁVEL, DN 40MM, INSTALADO EM PRUMADA DE ÁGUA - FORNECIMENTO E INSTALAÇÃO. AF_12/2014 | 23.75% | UN | 2 | 10.26 | 20.52 | TRUE | 10.26 | 20.52 | 0 | 0 |  | 12.6965 | 25.3931
CP-AF-1064 | 13,01.33 | PLUG PVC, ROSCÁVEL 3/4", PARA ÁGUA FRIA PREDIAL- FORNECIMENTO E INSTALAÇAO | 23.75% | UNID | 2 | 6.19 | 12.38 | TRUE | 6.19 | 12.38 | 0 | 0 |  | 7.66 | 15.32
89594 | 13,01.34 | UNIÃO, PVC, SOLDÁVEL, DN 50MM, INSTALADO EM PRUMADA DE ÁGUA - FORNECIMENTO E INSTALAÇÃO. AF_12/2014 | 23.75% | UN | 2 | 34.87 | 69.74 | TRUE | 34.87 | 69.74 | 0 | 0 |  | 43.1509 | 86.3019
89450 | 13,01.35 | TUBO, PVC, SOLDÁVEL, DN 60MM, INSTALADO EM PRUMADA DE ÁGUA - FORNECIMENTO E INSTALAÇÃO. AF_12/2014 | 23.75% | M | 84.43 | 25.76 | 2174.9168 | TRUE | 25.76 | 2174.9168 | 0 | 0 |  | 31.8775 | 2691.416
89628 | 13,01.36 | TE, PVC, SOLDÁVEL, DN 60MM, INSTALADO EM PRUMADA DE ÁGUA - FORNECIMENTO E INSTALAÇÃO. AF_12/2014 | 23.75% | UN | 1 | 39.33 | 39.33 | TRUE | 39.33 | 39.33 | 0 | 0 |  | 48.6701 | 48.6701
89505 | 13,01.37 | JOELHO 90 GRAUS, PVC, SOLDÁVEL, DN 60MM, INSTALADO EM PRUMADA DE ÁGUA - FORNECIMENTO E INSTALAÇÃO. AF_12/2014 | 23.75% | UN | 1 | 30.98 | 30.98 | TRUE | 30.98 | 30.98 | 0 | 0 |  | 38.3371 | 38.3371
89610 | 13,01.38 | ADAPTADOR CURTO COM BOLSA E ROSCA PARA REGISTRO, PVC, SOLDÁVEL, DN 60MM X 2, INSTALADO EM PRUMADA DE ÁGUA - FORNECIMENTO E INSTALAÇÃO. AF_12/2014 | 23.75% | UN | 4 | 17.34 | 69.36 | TRUE | 17.34 | 69.36 | 0 | 0 |  | 21.4579 | 85.8316
89597 | 13,01.39 | LUVA, PVC, SOLDÁVEL, DN 60MM, INSTALADO EM PRUMADA DE ÁGUA - FORNECIMENTO E INSTALAÇÃO. AF_12/2014 | 23.75% | UN | 15 | 17.32 | 259.8 | TRUE | 17.32 | 259.8 | 0 | 0 |  | 21.4332 | 321.4973
89609 | 13,01.40 | UNIÃO, PVC, SOLDÁVEL, DN 60MM, INSTALADO EM PRUMADA DE ÁGUA - FORNECIMENTO E INSTALAÇÃO. AF_12/2014 | 23.75% | UN | 2 | 82.35 | 164.7 | TRUE | 82.35 | 164.7 | 0 | 0 |  | 101.9065 | 203.813
Subgrupo | 13.02 | Águas pluviais - tubos e conexões |  |  |  |  | 21707.5915 | TRUE |  | 21707.5915
89512 | 13,02.1 | TUBO PVC, SÉRIE R, ÁGUA PLUVIAL, DN 100 MM, FORNECIDO E INSTALADO EM RAMAL DE ENCAMINHAMENTO. AF_12/2014 | 23.75% | M | 195.34 | 62.06 | 12122.8004 | TRUE | 62.06 | 12122.8004 | 0 | 0 |  | 76.798 | 15001.723
CP-AP1 | 13,02.2 | TUBO PVC, SÉRIE R, ÁGUA PLUVIAL, DN 150 MM, FORNECIDO E INSTALADO EM RAMAL DE ENCAMINHAMENTO. | 23.75% | M | 33.63 | 105.97 | 3563.7711 | TRUE | 105.97 | 3563.7711 | 0 | 0 |  | 131.1358 | 4410.0955
89556 | 13,02.3 | LUVA DE CORRER, PVC, SERIE R, ÁGUA PLUVIAL, DN 100 MM, JUNTA ELÁSTICA, FORNECIDO E INSTALADO EM RAMAL DE ENCAMINHAMENTO. AF_12/2014 | 23.75% | UN | 23 | 36.51 | 839.73 | TRUE | 36.51 | 839.73 | 0 | 0 |  | 45.1804 | 1039.1491
CP-AP02 | 13,02.4 | LUVA DE CORRER, PVC, SERIE R, ÁGUA PLUVIAL, DN 150 MM, JUNTA ELÁSTICA, FORNECIDO E INSTALADO EM RAMAL DE ENCAMINHAMENTO. AF_12/2014 | 23.75% | UNID | 4 | 100.96 | 403.84 | TRUE | 100.96 | 403.84 | 0 | 0 |  | 124.936 | 499.7439
89578 | 13,02.5 | TUBO PVC, SÉRIE R, ÁGUA PLUVIAL, DN 100 MM, FORNECIDO E INSTALADO EM CONDUTORES VERTICAIS DE ÁGUAS PLUVIAIS. AF_12/2014 | 23.75% | M | 75.9 | 46.1 | 3498.99 | TRUE | 46.1 | 3498.99 | 0 | 0 |  | 57.0478 | 4329.9301
89671 | 13,02.6 | LUVA DE CORRER, PVC, SERIE R, ÁGUA PLUVIAL, DN 100 MM, JUNTA ELÁSTICA, FORNECIDO E INSTALADO EM CONDUTORES VERTICAIS DE ÁGUAS PLUVIAIS. AF_12/2014 | 23.75% | UN | 8 | 35.72 | 285.76 | TRUE | 35.72 | 285.76 | 0 | 0 |  | 44.2028 | 353.6223
89584 | 13,02.7 | JOELHO 90 GRAUS, PVC, SERIE R, ÁGUA PLUVIAL, DN 100 MM, JUNTA ELÁSTICA, FORNECIDO E INSTALADO EM CONDUTORES VERTICAIS DE ÁGUAS PLUVIAIS. AF_12/2014 | 23.75% | UN | 15 | 42.63 | 639.45 | TRUE | 42.63 | 639.45 | 0 | 0 |  | 52.7538 | 791.3066
CP-AP03 | 13,02.8 | RALO FOFO SEMIESFERICO, 100 MM, FORNECIDO E INSTALADO EM LAJES/CALHAS. AF_12/2014 | 23.75% | UNID | 15 | 23.55 | 353.25 | TRUE | 23.55 | 353.25 | 0 | 0 |  | 29.1427 | 437.1398
Subgrupo | 13.03 | Esgoto - caixas e ralos |  |  |  |  | 2864.88 | TRUE |  | 2864.88
CP-Gre-4379 | 13,03.1 | CAIXA COM GRELHA RETANGULAR DE FERRO EM ALVENARIA COM TIJOLOS CERÂMICOS MACIÇOS, LARG= 20 CM, H=40 CM. | 23.75% | M | 3 | 693.54 | 2080.62 | TRUE | 693.54 | 2080.62 | 0 | 0 |  | 858.2419 | 2574.7256
89709 | 13,03.2 | RALO SIFONADO, PVC, DN 100 X 40 MM, JUNTA SOLDÁVEL, FORNECIDO E INSTALADO EM RAMAL DE DESCARGA OU EM RAMAL DE ESGOTO SANITÁRIO. AF_12/2014 | 23.75% | UN | 10 | 11.81 | 118.1 | TRUE | 11.81 | 118.1 | 0 | 0 |  | 14.6146 | 146.1464
89707 | 13,03.3 | CAIXA SIFONADA, PVC, DN 100 X 100 X 50 MM, JUNTA ELÁSTICA, FORNECIDA E INSTALADA EM RAMAL DE DESCARGA OU EM RAMAL DE ESGOTO SANITÁRIO. AF_12/2014 | 23.75% | UN | 22 | 30.28 | 666.16 | TRUE | 30.28 | 666.16 | 0 | 0 |  | 37.4709 | 824.3597
Subgrupo | 13.04 | Esgoto - tubos e conexões |  |  |  |  | 37406.315 | TRUE |  | 37406.315
CP-Esg-1082 | 13,04.1 | GRELHA REDONDA INOX PARA RALO DA MARCA TIGRE OU EQUIVALENTE, MODELO: 27471340. | 23.75% | UNID | 17 | 40.77 | 693.09 | TRUE | 40.77 | 693.09 | 0 | 0 |  | 50.4521 | 857.685
89711 | 13,04.2 | TUBO PVC, SERIE NORMAL, ESGOTO PREDIAL, DN 40 MM, FORNECIDO E INSTALADO EM RAMAL DE DESCARGA OU RAMAL DE ESGOTO SANITÁRIO. AF_12/2014 | 23.75% | M | 63.84 | 15.87 | 1013.1408 | TRUE | 15.87 | 1013.1408 | 0 | 0 |  | 19.6388 | 1253.7415
89712 | 13,04.3 | TUBO PVC, SERIE NORMAL, ESGOTO PREDIAL, DN 50 MM, FORNECIDO E INSTALADO EM RAMAL DE DESCARGA OU RAMAL DE ESGOTO SANITÁRIO. AF_12/2014 | 23.75% | M | 45.48 | 24.17 | 1099.2516 | TRUE | 24.17 | 1099.2516 | 0 | 0 |  | 29.9099 | 1360.3019
89713 | 13,04.4 | TUBO PVC, SERIE NORMAL, ESGOTO PREDIAL, DN 75 MM, FORNECIDO E INSTALADO EM RAMAL DE DESCARGA OU RAMAL DE ESGOTO SANITÁRIO. AF_12/2014 | 23.75% | M | 4.8 | 36.51 | 175.248 | TRUE | 36.51 | 175.248 | 0 | 0 |  | 45.1804 | 216.8659
89714 | 13,04.5 | TUBO PVC, SERIE NORMAL, ESGOTO PREDIAL, DN 100 MM, FORNECIDO E INSTALADO EM RAMAL DE DESCARGA OU RAMAL DE ESGOTO SANITÁRIO. AF_12/2014 | 23.75% | M | 141.33 | 45.94 | 6492.7002 | TRUE | 45.94 | 6492.7002 | 0 | 0 |  | 56.8498 | 8034.5866
89724 | 13,04.6 | JOELHO 90 GRAUS, PVC, SERIE NORMAL, ESGOTO PREDIAL, DN 40 MM, JUNTA SOLDÁVEL, FORNECIDO E INSTALADO EM RAMAL DE DESCARGA OU RAMAL DE ESGOTO SANITÁRIO. AF_12/2014 | 23.75% | UN | 38 | 8.53 | 324.14 | TRUE | 8.53 | 324.14 | 0 | 0 |  | 10.5557 | 401.1168
89731 | 13,04.7 | JOELHO 90 GRAUS, PVC, SERIE NORMAL, ESGOTO PREDIAL, DN 50 MM, JUNTA ELÁSTICA, FORNECIDO E INSTALADO EM RAMAL DE DESCARGA OU RAMAL DE ESGOTO SANITÁRIO. AF_12/2014 | 23.75% | UN | 15 | 9.45 | 141.75 | TRUE | 9.45 | 141.75 | 0 | 0 |  | 11.6942 | 175.4128
89744 | 13,04.8 | JOELHO 90 GRAUS, PVC, SERIE NORMAL, ESGOTO PREDIAL, DN 100 MM, JUNTA ELÁSTICA, FORNECIDO E INSTALADO EM RAMAL DE DESCARGA OU RAMAL DE ESGOTO SANITÁRIO. AF_12/2014 | 23.75% | UN | 23 | 21.93 | 504.39 | TRUE | 21.93 | 504.39 | 0 | 0 |  | 27.1379 | 624.1725
89726 | 13,04.9 | JOELHO 45 GRAUS, PVC, SERIE NORMAL, ESGOTO PREDIAL, DN 40 MM, JUNTA SOLDÁVEL, FORNECIDO E INSTALADO EM RAMAL DE DESCARGA OU RAMAL DE ESGOTO SANITÁRIO. AF_12/2014 | 23.75% | UN | 17 | 5.62 | 95.54 | TRUE | 5.62 | 95.54 | 0 | 0 |  | 6.9546 | 118.2288
89732 | 13,04.10 | JOELHO 45 GRAUS, PVC, SERIE NORMAL, ESGOTO PREDIAL, DN 50 MM, JUNTA ELÁSTICA, FORNECIDO E INSTALADO EM RAMAL DE DESCARGA OU RAMAL DE ESGOTO SANITÁRIO. AF_12/2014 | 23.75% | UN | 15 | 10.14 | 152.1 | TRUE | 10.14 | 152.1 | 0 | 0 |  | 12.548 | 188.2207
89746 | 13,04.11 | JOELHO 45 GRAUS, PVC, SERIE NORMAL, ESGOTO PREDIAL, DN 100 MM, JUNTA ELÁSTICA, FORNECIDO E INSTALADO EM RAMAL DE DESCARGA OU RAMAL DE ESGOTO SANITÁRIO. AF_12/2014 | 23.75% | UN | 15 | 21.86 | 327.9 | TRUE | 21.86 | 327.9 | 0 | 0 |  | 27.0513 | 405.7697
89783 | 13,04.12 | JUNÇÃO SIMPLES, PVC, SERIE NORMAL, ESGOTO PREDIAL, DN 40 MM, JUNTA SOLDÁVEL, FORNECIDO E INSTALADO EM RAMAL DE DESCARGA OU RAMAL DE ESGOTO SANITÁRIO. AF_12/2014 | 23.75% | UN | 4 | 10.09 | 40.36 | TRUE | 10.09 | 40.36 | 0 | 0 |  | 12.4862 | 49.9447
89797 | 13,04.13 | JUNÇÃO SIMPLES, PVC, SERIE NORMAL, ESGOTO PREDIAL, DN 100 X 100 MM, JUNTA ELÁSTICA, FORNECIDO E INSTALADO EM RAMAL DE DESCARGA OU RAMAL DE ESGOTO SANITÁRIO. AF_12/2014 | 23.75% | UN | 20 | 44.06 | 881.2 | TRUE | 44.06 | 881.2 | 0 | 0 |  | 54.5234 | 1090.4674
CP-Esg-1078 | 13,04.14 | JUNÇÃO PVC SOLDÁBEL BRANCO 100X50 MM, PARA ESGOTO PREDIAL- FORNECIMENTO E INSTALAÇAO | 23.75% | UNID | 5 | 38.51 | 192.55 | TRUE | 38.51 | 192.55 | 0 | 0 |  | 47.6554 | 238.2768
89753 | 13,04.15 | LUVA SIMPLES, PVC, SERIE NORMAL, ESGOTO PREDIAL, DN 50 MM, JUNTA ELÁSTICA, FORNECIDO E INSTALADO EM RAMAL DE DESCARGA OU RAMAL DE ESGOTO SANITÁRIO. AF_12/2014 | 23.75% | UN | 6 | 8.28 | 49.68 | TRUE | 8.28 | 49.68 | 0 | 0 |  | 10.2463 | 61.478
89778 | 13,04.16 | LUVA SIMPLES, PVC, SERIE NORMAL, ESGOTO PREDIAL, DN 100 MM, JUNTA ELÁSTICA, FORNECIDO E INSTALADO EM RAMAL DE DESCARGA OU RAMAL DE ESGOTO SANITÁRIO. AF_12/2014 | 23.75% | UN | 57 | 17.17 | 978.69 | TRUE | 17.17 | 978.69 | 0 | 0 |  | 21.2475 | 1211.1093
CP-Esg-1079 | 13,04.17 | REDUÇÃO EXCENTRICA PVC SOLDÁBEL BRANCO 100X50 MM, PARA ESGOTO PREDIAL- FORNECIMENTO E INSTALAÇAO | 23.75% | UNID | 9 | 16.14 | 145.26 | TRUE | 16.14 | 145.26 | 0 | 0 |  | 19.9729 | 179.7563
89799 | 13,04.18 | TUBO PVC, SERIE NORMAL, ESGOTO PREDIAL, DN 75 MM, FORNECIDO E INSTALADO EM PRUMADA DE ESGOTO SANITÁRIO OU VENTILAÇÃO. AF_12/2014 | 23.75% | M | 79.84 | 19.76 | 1577.6384 | TRUE | 19.76 | 1577.6384 | 0 | 0 |  | 24.4526 | 1952.296
89806 | 13,04.19 | JOELHO 45 GRAUS, PVC, SERIE NORMAL, ESGOTO PREDIAL, DN 75 MM, JUNTA ELÁSTICA, FORNECIDO E INSTALADO EM PRUMADA DE ESGOTO SANITÁRIO OU VENTILAÇÃO. AF_12/2014 | 23.75% | UN | 10 | 14.56 | 145.6 | TRUE | 14.56 | 145.6 | 0 | 0 |  | 18.0177 | 180.1771
89801 | 13,04.20 | JOELHO 90 GRAUS, PVC, SERIE NORMAL, ESGOTO PREDIAL, DN 50 MM, JUNTA ELÁSTICA, FORNECIDO E INSTALADO EM PRUMADA DE ESGOTO SANITÁRIO OU VENTILAÇÃO. AF_12/2014 | 23.75% | UN | 22 | 6.6 | 145.2 | TRUE | 6.6 | 145.2 | 0 | 0 |  | 8.1674 | 179.6821
89830 | 13,04.21 | JUNÇÃO SIMPLES, PVC, SERIE NORMAL, ESGOTO PREDIAL, DN 75 X 75 MM, JUNTA ELÁSTICA, FORNECIDO E INSTALADO EM PRUMADA DE ESGOTO SANITÁRIO OU VENTILAÇÃO. AF_12/2014 | 23.75% | UN | 8 | 29.51 | 236.08 | TRUE | 29.51 | 236.08 | 0 | 0 |  | 36.518 | 292.1443
89774 | 13,04.22 | LUVA SIMPLES, PVC, SERIE NORMAL, ESGOTO PREDIAL, DN 75 MM, JUNTA ELÁSTICA, FORNECIDO E INSTALADO EM RAMAL DE DESCARGA OU RAMAL DE ESGOTO SANITÁRIO. AF_12/2014 | 23.75% | UN | 49 | 13.96 | 684.04 | TRUE | 13.96 | 684.04 | 0 | 0 |  | 17.2752 | 846.4858
89786 | 13,04.23 | TE, PVC, SERIE NORMAL, ESGOTO PREDIAL, DN 75 X 75 MM, JUNTA ELÁSTICA, FORNECIDO E INSTALADO EM RAMAL DE DESCARGA OU RAMAL DE ESGOTO SANITÁRIO. AF_12/2014 | 23.75% | UN | 7 | 31.26 | 218.82 | TRUE | 31.26 | 218.82 | 0 | 0 |  | 38.6836 | 270.7854
CP-ES9 | 13,04.24 | TE, PVC, SERIE NORMAL, ESGOTO PREDIAL, DN 100 X 75 MM, JUNTA ELÁSTICA, FORNECIDO E INSTALADO EM RAMAL DE DESCARGA OU RAMAL DE ESGOTO SANITÁRIO. | 23.75% | UNID | 13 | 38.17 | 496.21 | TRUE | 38.17 | 496.21 | 0 | 0 |  | 47.2346 | 614.05
CP-ES12 | 13,04.25 | TERMINAL DE VENTILAÇÃO EM PVC RÍGIDO SOLDÁVEL, PARA ESGOTO PRIMÁRIO, DIÂM = 75MM | 23.75% | UNID | 8 | 16.1 | 128.8 | TRUE | 16.1 | 128.8 | 0 | 0 |  | 19.9234 | 159.3874
CP-ES1 | 13,04.26 | TUBO PVC, SERIE NORMAL, ESGOTO PREDIAL, DN 200 MM, FORNECIDO E INSTALADO EM RAMAL DE DESCARGA OU RAMAL DE ESGOTO SANITÁRIO. | 23.75% | M | 169.95 | 99.08 | 16838.646 | TRUE | 99.08 | 16838.646 | 0 | 0 |  | 122.6095 | 20837.4877
CP-Esg-1080 | 13,04.27 | TÊ PVC 200 MM, PARA REDE COLETORA DE ESGOTO PREDIAL - FORNECIMENTO E INSTALAÇAO | 23.75% | UNID | 1 | 239.86 | 239.86 | TRUE | 239.86 | 239.86 | 0 | 0 |  | 296.822 | 296.822
CP-ES2 | 13,04.28 | LUVA DE CORRER, PVC, SERIE NORMAL, ESGOTO PREDIAL, DN 200 MM, JUNTA ELÁSTICA, FORNECIDO E INSTALADO EM RAMAL DE DESCARGA OU RAMAL DE ESGOTO SANITÁRIO. | 23.75% | UNID | 32 | 86.68 | 2773.76 | TRUE | 86.68 | 2773.76 | 0 | 0 |  | 107.2648 | 3432.4725
CP-Esg-1081 | 13,04.29 | CURVA 90º PVC BRANCO 200 MM, PARA REDE COLETORA DE ESGOTO PREDIAL - FORNECIMENTO E INSTALAÇAO | 23.75% | UNID | 1 | 614.67 | 614.67 | TRUE | 614.67 | 614.67 | 0 | 0 |  | 760.6418 | 760.6418
Subgrupo | 13.05 | Instalações de água em PEX |  |  |  |  | 55.56 | TRUE |  | 55.56
96846 | 13,05.1 | JOELHO 90 GRAUS, ROSCA FÊMEA TERMINAL, METÁLICO, PARA INSTALAÇÕES EM PEX, DN 25 MM X 3/4", CONEXÃO POR ANEL DESLIZANTE  FORNECIMENTO E INSTALAÇÃO. AF_06/2015 | 23.75% | UN | 2 | 27.78 | 55.56 | TRUE | 27.78 | 55.56 | 0 | 0 |  | 34.3772 | 68.7544
Subgrupo | 13.06 | Kits de instalações hidráulicas |  |  |  |  | 2367.53 | TRUE |  | 2367.53
DEMIE-R12 | 13,06.1 | DUCHA HIGIÊNICA COM REGISTRO, LINHA ASPEN, REF. 1984 C35 DA DECA OU SIMILAR | 23.75% | UNID | 11 | 215.23 | 2367.53 | TRUE | 215.23 | 2367.53 | 0 | 0 |  | 266.3428 | 2929.771
Subgrupo | 13.07 | Caixas Enterradas |  |  |  |  | 26114.36 | TRUE |  | 26114.36
97891 | 13,07.1 | CAIXA ENTERRADA ELÉTRICA RETANGULAR, EM ALVENARIA COM BLOCOS DE CONCRETO, FUNDO COM BRITA, DIMENSÕES INTERNAS: 0,4X0,4X0,4 M. AF_12/2020 | 23.75% | UN | 29 | 149.07 | 4323.03 | TRUE | 149.07 | 4323.03 | 0 | 0
97892 | 13,07.2 | CAIXA ENTERRADA ELÉTRICA RETANGULAR, EM ALVENARIA COM BLOCOS DE CONCRETO, FUNDO COM BRITA, DIMENSÕES INTERNAS: 0,6X0,6X0,6 M. AF_12/2020 | 23.75% | UN | 14 | 279.78 | 3916.92 | TRUE | 279.78 | 3916.92 | 0 | 0 |  | 346.2222 | 4847.1102
97894 | 13,07.3 | CAIXA ENTERRADA ELÉTRICA RETANGULAR, EM ALVENARIA COM BLOCOS DE CONCRETO, FUNDO COM BRITA, DIMENSÕES INTERNAS: 1X1X0,6 M. AF_12/2020 | 23.75% | UN | 5 | 435.65 | 2178.25 | TRUE | 435.65 | 2178.25 | 0 | 0 |  | 539.1082 | 2695.5408
99253 | 13,07.4 | CAIXA ENTERRADA HIDRÁULICA RETANGULAR EM ALVENARIA COM TIJOLOS CERÂMICOS MACIÇOS, DIMENSÕES INTERNAS: 0,6X0,6X0,6 M PARA REDE DE DRENAGEM. AF_12/2020 | 23.75% | UN | 14 | 418.11 | 5853.54 | TRUE | 418.11 | 5853.54 | 0 | 0 |  | 517.4028 | 7243.6387
99257 | 13,07.5 | CAIXA ENTERRADA HIDRÁULICA RETANGULAR EM ALVENARIA COM TIJOLOS CERÂMICOS MACIÇOS, DIMENSÕES INTERNAS: 1X1X0,6 M PARA REDE DE DRENAGEM. AF_12/2020 | 23.75% | UN | 3 | 687.02 | 2061.06 | TRUE | 687.02 | 2061.06 | 0 | 0 |  | 850.1735 | 2550.5205
98107 | 13,07.6 | CAIXA DE GORDURA SIMPLES (CAPACIDADE: 36 L), RETANGULAR, EM ALVENARIA COM BLOCOS DE CONCRETO, DIMENSÕES INTERNAS = 0,2X0,4 M, ALTURA INTERNA = 0,8 M. AF_12/2020 | 23.75% | UN | 4 | 211.23 | 844.92 | TRUE | 211.23 | 844.92 | 0 | 0 |  | 261.3929 | 1045.5716
97902 | 13,07.7 | CAIXA ENTERRADA HIDRÁULICA RETANGULAR EM ALVENARIA COM TIJOLOS CERÂMICOS MACIÇOS, DIMENSÕES INTERNAS: 0,6X0,6X0,6 M PARA REDE DE ESGOTO. AF_12/2020 | 23.75% | UN | 16 | 433.54 | 6936.64 | TRUE | 433.54 | 6936.64 | 0 | 0 |  | 536.4971 | 8583.9533
Subgrupo | 13.08 | Caixas d'água |  |  |  |  | 37203.12 | TRUE |  | 37203.12
CP-Ins-697 | 13,08.1 | CAIXA D´ÁGUA EM POLIÉSTER REFORÇADO COM FIBRA DE VIDRO, 15.000 LITROS - FORNECIMENTO E INSTALAÇÃO. AF_06/2021 | 23.75% | UNID | 2 | 8490.78 | 16981.56 | TRUE | 8490.78 | 16981.56 | 0 | 0 |  | 10507.1704 | 21014.3409
CP-Ins-698 | 13,08.2 | CAIXA D´ÁGUA EM POLIÉSTER REFORÇADO COM FIBRA DE VIDRO, 20.000 LITROS - FORNECIMENTO E INSTALAÇÃO. AF_06/2021 | 23.75% | UNID | 2 | 10110.78 | 20221.56 | TRUE | 10110.78 | 20221.56 | 0 | 0 |  | 12511.888 | 25023.7761
Subgrupo | 13.09 | Válvulas e Registros |  |  |  |  | 6434.53 | TRUE |  | 6434.53
94792 | 13,09.1 | REGISTRO DE GAVETA BRUTO, LATÃO, ROSCÁVEL, 1", COM ACABAMENTO E CANOPLA CROMADOS - FORNECIMENTO E INSTALAÇÃO. AF_08/2021 | 23.75% | UN | 19 | 104.04 | 1976.76 | TRUE | 104.04 | 1976.76 | 0 | 0 |  | 128.7474 | 2446.201
89987 | 13,09.2 | REGISTRO DE GAVETA BRUTO, LATÃO, ROSCÁVEL, 3/4", COM ACABAMENTO E CANOPLA CROMADOS - FORNECIMENTO E INSTALAÇÃO. AF_08/2021 | 23.75% | UN | 27 | 85.28 | 2302.56 | TRUE | 85.28 | 2302.56 | 0 | 0 |  | 105.5323 | 2849.3719
103046 | 13,09.3 | REGISTRO DE PRESSÃO, PVC, ROSCÁVEL, VOLANTE SIMPLES, 3/4" - FORNECIMENTO E INSTALAÇÃO. AF_08/2021 | 23.75% | UN | 9 | 21.36 | 192.24 | TRUE | 21.36 | 192.24 | 0 | 0 |  | 26.4326 | 237.8932
94497 | 13,09.4 | REGISTRO DE GAVETA BRUTO, LATÃO, ROSCÁVEL, 1 1/2" - FORNECIMENTO E INSTALAÇÃO. AF_08/2021 | 23.75% | UN | 9 | 95.57 | 860.13 | TRUE | 95.57 | 860.13 | 0 | 0 |  | 118.266 | 1064.3937
94496 | 13,09.5 | REGISTRO DE GAVETA BRUTO, LATÃO, ROSCÁVEL, 1 1/4" - FORNECIMENTO E INSTALAÇÃO. AF_08/2021 | 23.75% | UN | 4 | 75.52 | 302.08 | TRUE | 75.52 | 302.08 | 0 | 0 |  | 93.4545 | 373.818
99630 | 13,09.6 | VÁLVULA DE RETENÇÃO VERTICAL, DE BRONZE, ROSCÁVEL, 1 1/4" - FORNECIMENTO E INSTALAÇÃO. AF_08/2021 | 23.75% | UN | 2 | 116.54 | 233.08 | TRUE | 116.54 | 233.08 | 0 | 0 |  | 144.2159 | 288.4318
94498 | 13,09.7 | REGISTRO DE GAVETA BRUTO, LATÃO, ROSCÁVEL, 2" - FORNECIMENTO E INSTALAÇÃO. AF_08/2021 | 23.75% | UN | 2 | 132.24 | 264.48 | TRUE | 132.24 | 264.48 | 0 | 0 |  | 163.6444 | 327.2887
95250 | 13,09.8 | VÁLVULA DE ESFERA BRUTA, BRONZE, ROSCÁVEL, 1'' - FORNECIMENTO E INSTALAÇÃO. AF_08/2021 | 23.75% | UN | 4 | 75.8 | 303.2 | TRUE | 75.8 | 303.2 | 0 | 0 |  | 93.801 | 375.2039
Subgrupo | 13.1 | Bombas Centrífugas, Horizontais e Submersíveis |  |  |  |  | 8981.84 | TRUE |  | 8981.84
102118 | 13,1.1 | BOMBA CENTRÍFUGA, TRIFÁSICA, 3 CV OU 2,96 HP, HM 34 A 40 M, Q 8,6 A 14,8 M3/H - FORNECIMENTO E INSTALAÇÃO. AF_12/2020 | 23.75% | UN | 2 | 1662.31 | 3324.62 | TRUE | 1662.31 | 3324.62 | 0 | 0 |  | 2057.0754 | 4114.1508
CP-Esg-1147 | 13,1.2 | CONJUNTO MOTO-BOMBA SUBMERSÍVEL, TRIFÁSICA, POTÊNCIA 098 HP, BOCAL DE SAÍDA 2", FORNECIMENTO E INSTALAÇÃO. | 23.75% | UNID | 2 | 2828.61 | 5657.22 | TRUE | 2828.61 | 5657.22 | 0 | 0 |  | 3500.3483 | 7000.6966
Grupo | 14 | INCÊNDIO E GÁS |  |  |  |  | 139828.43 | TRUE |  | 139828.43
Subgrupo | 14.01 | Instalações de gás e incêndio em aço |  |  |  |  | 139828.43 | TRUE |  | 139828.43
CP-Inc-4097 | 14,01.1 | PORTA CORTA FOGO, 0,90 X 2,10, DE ABRIR, EM CHAPA DE AÇO GALVANIZADO Nº24, BATENTE EM CHAPA Nº18, CLASSE 90, ISOLANTE EM MANTA CERÂMICA INCOMBUSTÍVEL E=5CM, DOBRADIÇAS TIPO HELICOIDAL EM AÇO 1010/1020, E FECHADURA REVERSÍVEL SEM CHAVE, INCLUSIVE MOLA PARA FECHAMENTO AUTOMÁTICO, BARRA ANTIPÂNICO PINTADA EM ESMALTE BASE ÁGUA NA COR CHUMBO COM TRAVAMENTO EM 03 PONTOS. | 23.75% | UNID | 2 | 1992.88 | 3985.76 | TRUE | 1992.88 | 3985.76 | 0 | 0 |  | 2466.1491 | 4932.2983
CP-Ins-1145 | 14,01.2 | ACIONADOR MANUAL (BOTOEIRA) "APERTE AQUI", P/INSTAL. INCENDIO - ENDEREÇÁVEL | 23.75% | UNID | 13 | 130.02 | 1690.26 | TRUE | 130.02 | 1690.26 | 0 | 0 |  | 160.8971 | 2091.6629
CP-Ins-591 | 14,01.3 | SIRENE AÚDIOVISUAL ENDEREÇAVEL, 120DB, PARA ALARME DE INCÊNDIO | 23.75% | UNID | 11 | 164.92 | 1814.12 | TRUE | 164.92 | 1814.12 | 0 | 0 |  | 204.0852 | 2244.9372
CP-Ins-1157 | 14,01.4 | DETECTOR DE FUMAÇA ÓPTICO ENDEREÇÁVEL, MODELO VRE-F, MARCA VERIN OU SIMILAR | 23.75% | UNID | 61 | 195.42 | 11920.62 | TRUE | 195.42 | 11920.62 | 0 | 0 |  | 241.8283 | 14751.5288
CP-Ins-1137 | 14,01.5 | CENTRAL DE ALARME ENDEREÇÁVEL DE INCENDIO COM SISTEMA P/ ATÉ 125 DISPOSITIVOS, MODELO DE REFERÊNCIA CIE-1125 DA MARCA INTELBRAS OU EQUIVALENTE TÉCNICO. | 23.75% | UNID | 1 | 1338.12 | 1338.12 | TRUE | 1338.12 | 1338.12 | 0 | 0 |  | 1655.8967 | 1655.8967
CP-Ins-596 | 14,01.6 | ELETRODUTO DE AÇO GALVANIZADO, CLASSE LEVE, DN 20 MM (3/4), INSTALADO EM PISO - FORNECIMENTO E INSTALAÇÃO. | 23.75% | M | 45.64 | 83.31 | 3802.2684 | TRUE | 83.31 | 3802.2684 | 0 | 0 |  | 103.0945 | 4705.2311
CP-Ins-1023 | 14,01.7 | ABRIGO PARA HIDRANTE, 70X45X17CM, COM REGISTRO GLOBO ANGULAR 45 GRAUS 2 1/2", ADAPTADOR STORZ 2 1/2", MANGUEIRA DE INCÊNDIO 20M 2 1/2" E ESGUICHO EM LATÃO 2 1/2" - FORNECIMENTO E INSTALAÇÃO. AF_10/2020 | 23.75% | UNID | 5 | 1662.33 | 8311.65 | TRUE | 1662.33 | 8311.65 | 0 | 0 |  | 2057.1001 | 10285.5006
CP-Ins-1133 | 14,01.8 | BICO DE SPRINKLER Ø1/2" (15MM) - 68°C - K=80 COM CANOPLA, INSTALADO DE FORMA PENDENTE NO FORRO/TETO | 23.75% | UNID | 40 | 85.7 | 3428 | TRUE | 85.7 | 3428 | 0 | 0 |  | 106.052 | 4242.0814
CP-Ins-1046 | 14,01.9 | BOMBA CENTRÍFUGA, TRIFÁSICA, 12,5 HP | 23.75% | UNID | 2 | 5233.26 | 10466.52 | TRUE | 5233.26 | 10466.52 | 0 | 0 |  | 6476.0546 | 12952.1092
CP-Ins-1035 | 14,01.10 | BOMBA CENTRÍFUGA, MONOFÁSICA, 3/4 CV OU 0,74 HP | 23.75% | UNID | 1 | 1154.25 | 1154.25 | TRUE | 1154.25 | 1154.25 | 0 | 0 |  | 1428.3613 | 1428.3613
CP-Ins-1057 | 14,01.11 | VÁLVULA MEDIDORA DE FLUXO EM AÇO GALVANIZADO, TIPO PALHETA 3" (CHAVE DE FLUXO) | 23.75% | UNID | 7 | 1353.27 | 9472.89 | TRUE | 1353.27 | 9472.89 | 0 | 0 |  | 1674.6446 | 11722.5119
CP-Ins-973 | 14,01.12 | CONJUNTO HIDRÁULICO PARA INSTALAÇÃO DE 2 BOMBAS, EM AÇO ROSCÁVEL, DN SUCÇÃO 125 (5") E DN RECALQUE 125 (5"), MAIS BOMBAJOCKEY, FORNECIMENTO E INSTALAÇÃO. AF_06/2016 | 23.75% | UNID | 1 | 8929.62 | 8929.62 | TRUE | 8929.62 | 8929.62 | 0 | 0 |  | 11050.2262 | 11050.2262
CP-Ins-901 | 14,01.13 | JOELHO 90 GRAUS, EM FERRO GALVANIZADO, CONEXÃO ROSQUEADA, DN 100 (4"), INSTALADO EM REDE DE ALIMENTAÇÃO PARA SPRINKLER - FORNECIMENTO E INSTALAÇÃO. AF_10/2020 | 23.75% | UNID | 9 | 207.66 | 1868.94 | TRUE | 207.66 | 1868.94 | 0 | 0 |  | 256.9751 | 2312.7759
92670 | 14,01.14 | JOELHO 90 GRAUS, EM FERRO GALVANIZADO, CONEXÃO ROSQUEADA, DN 25 (1"), INSTALADO EM REDE DE ALIMENTAÇÃO PARA SPRINKLER - FORNECIMENTO E INSTALAÇÃO. AF_10/2020 | 23.75% | UN | 39 | 26.4 | 1029.6 | TRUE | 26.4 | 1029.6 | 0 | 0 |  | 32.6695 | 1274.1094
92678 | 14,01.15 | JOELHO 90 GRAUS, EM FERRO GALVANIZADO, CONEXÃO ROSQUEADA, DN 65 (2 1/2"), INSTALADO EM REDE DE ALIMENTAÇÃO PARA SPRINKLER - FORNECIMENTO E INSTALAÇÃO. AF_10/2020 | 23.75% | UN | 2 | 88.65 | 177.3 | TRUE | 88.65 | 177.3 | 0 | 0 |  | 109.7026 | 219.4052
92680 | 14,01.16 | JOELHO 90 GRAUS, EM FERRO GALVANIZADO, CONEXÃO ROSQUEADA, DN 80 (3"), INSTALADO EM REDE DE ALIMENTAÇÃO PARA SPRINKLER - FORNECIMENTO E INSTALAÇÃO. AF_10/2020 | 23.75% | UN | 2 | 118.85 | 237.7 | TRUE | 118.85 | 237.7 | 0 | 0 |  | 147.0745 | 294.149
CP-Ins-601 | 14,01.17 | LUVA DE REDUÇÃO, EM FERRO GALVANIZADO, CONEXÃO ROSQUEADA, 4" X 2", INSTALADO EM REDE DE ALIMENTAÇÃO PARA SPRINKLER - FORNECIMENTO E INSTALAÇÃO. AF_10/2020 | 23.75% | UNID | 4 | 152.05 | 608.2 | TRUE | 152.05 | 608.2 | 0 | 0 |  | 188.1588 | 752.6353
92948 | 14,01.18 | LUVA DE REDUÇÃO, EM FERRO GALVANIZADO, 2" X 1", CONEXÃO ROSQUEADA, INSTALADO EM REDE DE ALIMENTAÇÃO PARA SPRINKLER - FORNECIMENTO E INSTALAÇÃO. AF_10/2020 | 23.75% | UN | 19 | 41.65 | 791.35 | TRUE | 41.65 | 791.35 | 0 | 0 |  | 51.541 | 979.2798
92952 | 14,01.19 | LUVA DE REDUÇÃO, EM FERRO GALVANIZADO, 3" X 2", CONEXÃO ROSQUEADA, INSTALADO EM REDE DE ALIMENTAÇÃO PARA SPRINKLER - FORNECIMENTO E INSTALAÇÃO. AF_10/2020 | 23.75% | UN | 1 | 93.78 | 93.78 | TRUE | 93.78 | 93.78 | 0 | 0 |  | 116.0509 | 116.0509
92938 | 14,01.20 | LUVA DE REDUÇÃO, EM FERRO GALVANIZADO, 1" X 1/2", CONEXÃO ROSQUEADA, INSTALADO EM REDE DE ALIMENTAÇÃO PARA SPRINKLER - FORNECIMENTO E INSTALAÇÃO. AF_10/2020 | 23.75% | UN | 40 | 19.87 | 794.8 | TRUE | 19.87 | 794.8 | 0 | 0 |  | 24.5887 | 983.5491
CP-Ins-965 | 14,01.21 | LUVA DE REDUÇÃO, EM FERRO GALVANIZADO, 4" X 3", CONEXÃO ROSQUEADA, INSTALADO EM REDE DE ALIMENTAÇÃO PARA SPRINKLER - FORNECIMENTO E INSTALAÇÃO. AF_10/2020 | 23.75% | UNID | 3 | 152.05 | 456.15 | TRUE | 152.05 | 456.15 | 0 | 0 |  | 188.1588 | 564.4765
92943 | 14,01.22 | LUVA DE REDUÇÃO, EM FERRO GALVANIZADO, 1 1/2" X 1 1/4", CONEXÃO ROSQUEADA, INSTALADO EM REDE DE ALIMENTAÇÃO PARA SPRINKLER - FORNECIMENTO E INSTALAÇÃO. AF_10/2020 | 23.75% | UN | 2 | 29.59 | 59.18 | TRUE | 29.59 | 59.18 | 0 | 0 |  | 36.617 | 73.2341
CP-Ins-949 | 14,01.23 | LUVA DE REDUÇÃO, EM FERRO GALVANIZADO, 2" X 1 1/2", CONEXÃO ROSQUEADA, INSTALADO EM REDE DE ALIMENTAÇÃO PARA SPRINKLER - FORNECIMENTO E INSTALAÇÃO. AF_10/2020 | 23.75% | UNID | 1 | 42.13 | 42.13 | TRUE | 42.13 | 42.13 | 0 | 0 |  | 52.135 | 52.135
CP-Ins-597 | 14,01.24 | LUVA DE REDUÇÃO, EM FERRO GALVANIZADO, CONEXÃO ROSQUEADA, 3" X 1 1/2", INSTALADO EM REDE DE ALIMENTAÇÃO PARA SPRINKLER - FORNECIMENTO E INSTALAÇÃO. AF_10/2020 | 23.75% | UNID | 1 | 103.13 | 103.13 | TRUE | 103.13 | 103.13 | 0 | 0 |  | 127.6213 | 127.6213
92951 | 14,01.25 | LUVA DE REDUÇÃO, EM FERRO GALVANIZADO, 3" X 2 1/2", CONEXÃO ROSQUEADA, INSTALADO EM REDE DE ALIMENTAÇÃO PARA SPRINKLER - FORNECIMENTO E INSTALAÇÃO. AF_10/2020 | 23.75% | UN | 2 | 93.78 | 187.56 | TRUE | 93.78 | 187.56 | 0 | 0 |  | 116.0509 | 232.1017
CP-Ins-893 | 14,01.26 | TÊ, EM FERRO GALVANIZADO, CONEXÃO ROSQUEADA, DN 100 (4"), INSTALADO EM REDE DE ALIMENTAÇÃO PARA SPRINKLER - FORNECIMENTO E INSTALAÇÃO. AF_10/2020 | 23.75% | UNID | 7 | 266.56 | 1865.92 | TRUE | 266.56 | 1865.92 | 0 | 0 |  | 329.8627 | 2309.0387
92686 | 14,01.27 | TÊ, EM FERRO GALVANIZADO, CONEXÃO ROSQUEADA, DN 80 (3"), INSTALADO EM REDE DE ALIMENTAÇÃO PARA SPRINKLER - FORNECIMENTO E INSTALAÇÃO. AF_10/2020 | 23.75% | UN | 1 | 157.04 | 157.04 | TRUE | 157.04 | 157.04 | 0 | 0 |  | 194.3339 | 194.3339
CP-Ins-917 | 14,01.28 | TÊ DE REDUÇÃO, EM FERRO GALVANIZADO, CONEXÃO ROSQUEADA, 4" X 2", INSTALADO EM REDE DE ALIMENTAÇÃO PARA SPRINKLER - FORNECIMENTO E INSTALAÇÃO. AF_10/2020 | 23.75% | UNID | 3 | 312.04 | 936.12 | TRUE | 312.04 | 936.12 | 0 | 0 |  | 386.1433 | 1158.4298
CP-Ins-600 | 14,01.29 | TÊ DE REDUÇAÕ, EM FERRO GALVANIZADO, CONEXÃO ROSQUEADA, 4" X 2", INSTALADO EM REDE DE ALIMENTAÇÃO PARA SPRINKLER - FORNECIMENTO E INSTALAÇÃO. AF_10/2020 | 23.75% | UNID | 12 | 312.04 | 3744.48 | TRUE | 312.04 | 3744.48 | 0 | 0 |  | 386.1433 | 4633.7191
CP-Ins-909 | 14,01.30 | TÊ DE REDUÇÃO, EM FERRO GALVANIZADO, CONEXÃO ROSQUEADA, 1 1/2" X 1", INSTALADO EM REDE DE ALIMENTAÇÃO PARA SPRINKLER - FORNECIMENTO E INSTALAÇÃO. AF_10/2020 | 23.75% | UNID | 2 | 60.33 | 120.66 | TRUE | 60.33 | 120.66 | 0 | 0 |  | 74.6572 | 149.3143
CP-Ins-598 | 14,01.31 | TÊ DE REDUÇAÕ, EM FERRO GALVANIZADO, CONEXÃO ROSQUEADA, 2 1/2" X 1", INSTALADO EM REDE DE ALIMENTAÇÃO PARA SPRINKLER - FORNECIMENTO E INSTALAÇÃO. AF_10/2020 | 23.75% | UNID | 9 | 130.87 | 1177.83 | TRUE | 130.87 | 1177.83 | 0 | 0 |  | 161.949 | 1457.5411
CP-Ins-599 | 14,01.32 | TÊ DE REDUÇAÕ, EM FERRO GALVANIZADO, CONEXÃO ROSQUEADA, 3" X 1", INSTALADO EM REDE DE ALIMENTAÇÃO PARA SPRINKLER - FORNECIMENTO E INSTALAÇÃO. AF_10/2020 | 23.75% | UNID | 11 | 178.86 | 1967.46 | TRUE | 178.86 | 1967.46 | 0 | 0 |  | 221.3357 | 2434.6924
CP-Ins-941 | 14,01.33 | TÊ DE REDUÇAÕ, EM FERRO GALVANIZADO, CONEXÃO ROSQUEADA, 2" X 1", INSTALADO EM REDE DE ALIMENTAÇÃO PARA SPRINKLER - FORNECIMENTO E INSTALAÇÃO. AF_10/2020 | 23.75% | UNID | 2 | 80.55 | 161.1 | TRUE | 80.55 | 161.1 | 0 | 0 |  | 99.679 | 199.358
CP-Ins-1100 | 14,01.34 | TUBO DE AÇO GALVANIZADO COM COSTURA, CLASSE MÉDIA, CONEXÃO ROSQUEADA, DN 100 (4"), INSTALADO EM REDE DE ALIMENTAÇÃO PARA SPRINKLER - FORNECIMENTO E INSTALAÇÃO. AF_10/2020 | 23.75% | M | 178.42 | 185.93 | 33173.6306 | TRUE | 185.93 | 33173.6306 | 0 | 0 |  | 230.0847 | 41051.7044
97535 | 14,01.35 | TUBO DE AÇO GALVANIZADO COM COSTURA, CLASSE MÉDIA, CONEXÃO ROSQUEADA, DN 25 (1"), INSTALADO EM REDE DE ALIMENTAÇÃO PARA SPRINKLER - FORNECIMENTO E INSTALAÇÃO. AF_10/2020 | 23.75% | M | 42.15 | 43.94 | 1852.071 | TRUE | 43.94 | 1852.071 | 0 | 0 |  | 54.3749 | 2291.9008
92653 | 14,01.36 | TUBO DE AÇO GALVANIZADO COM COSTURA, CLASSE MÉDIA, CONEXÃO ROSQUEADA, DN 40 (1 1/2"), INSTALADO EM REDE DE ALIMENTAÇÃO PARA SPRINKLER - FORNECIMENTO E INSTALAÇÃO. AF_10/2020 | 23.75% | M | 3.75 | 61.56 | 230.85 | TRUE | 61.56 | 230.85 | 0 | 0 |  | 76.1793 | 285.6723
92654 | 14,01.37 | TUBO DE AÇO GALVANIZADO COM COSTURA, CLASSE MÉDIA, CONEXÃO ROSQUEADA, DN 50 (2"), INSTALADO EM REDE DE ALIMENTAÇÃO PARA SPRINKLER - FORNECIMENTO E INSTALAÇÃO. AF_10/2020 | 23.75% | M | 8.2 | 85.35 | 699.87 | TRUE | 85.35 | 699.87 | 0 | 0 |  | 105.6189 | 866.0751
92655 | 14,01.38 | TUBO DE AÇO GALVANIZADO COM COSTURA, CLASSE MÉDIA, CONEXÃO ROSQUEADA, DN 65 (2 1/2"), INSTALADO EM REDE DE ALIMENTAÇÃO PARA SPRINKLER - FORNECIMENTO E INSTALAÇÃO. AF_10/2020 | 23.75% | M | 35.3 | 104.55 | 3690.615 | TRUE | 104.55 | 3690.615 | 0 | 0 |  | 129.3785 | 4567.0623
92656 | 14,01.39 | TUBO DE AÇO GALVANIZADO COM COSTURA, CLASSE MÉDIA, CONEXÃO ROSQUEADA, DN 80 (3"), INSTALADO EM REDE DE ALIMENTAÇÃO PARA SPRINKLER - FORNECIMENTO E INSTALAÇÃO. AF_10/2020 | 23.75% | M | 42.75 | 137.9 | 5895.225 | TRUE | 137.9 | 5895.225 | 0 | 0 |  | 170.6485 | 7295.223
CP-Ins-593 | 14,01.40 | PLACA DE SINALIZACAO RETANGULAR DE SEGURANÇA CONTRA INCÊNDIO, FOTOLUMINESCENTE, "SAÍDA DE EMERGÊNCIA". | 23.75% | UNID | 26 | 45.3 | 1177.8 | TRUE | 45.3 | 1177.8 | 0 | 0 |  | 56.0578 | 1457.5039
101905 | 14,01.41 | EXTINTOR DE INCÊNDIO PORTÁTIL COM CARGA DE ÁGUA PRESSURIZADA DE 10 L, CLASSE A - FORNECIMENTO E INSTALAÇÃO. AF_10/2020_P | 23.75% | UN | 5 | 179.25 | 896.25 | TRUE | 179.25 | 896.25 | 0 | 0 |  | 221.8183 | 1109.0914
101907 | 14,01.42 | EXTINTOR DE INCÊNDIO PORTÁTIL COM CARGA DE CO2 DE 6 KG, CLASSE BC - FORNECIMENTO E INSTALAÇÃO. AF_10/2020_P | 23.75% | UN | 4 | 576.63 | 2306.52 | TRUE | 576.63 | 2306.52 | 0 | 0 |  | 713.5681 | 2854.2724
CP-Ins-595 | 14,01.43 | EXTINTOR DE INCÊNDIO PORTÁTIL COM CARGA DE PQS DE 30 KG, CLASSE BC - FORNECIMENTO E INSTALAÇÃO. AF_10/2020_P | 23.75% | UNID | 1 | 1682.28 | 1682.28 | TRUE | 1682.28 | 1682.28 | 0 | 0 |  | 2081.7879 | 2081.7879
101908 | 14,01.44 | EXTINTOR DE INCÊNDIO PORTÁTIL COM CARGA DE PQS DE 4 KG, CLASSE BC - FORNECIMENTO E INSTALAÇÃO. AF_10/2020_P | 23.75% | UN | 1 | 173.85 | 173.85 | TRUE | 173.85 | 173.85 | 0 | 0 |  | 215.1359 | 215.1359
CP-Ins-594 | 14,01.45 | PINTURA DE SINALIZACAO QUADRADA NO PISO MED. 1X1M PARA SEGURANÇA CONTRA INCÊNDIO, MARCAÇÃO DE EXTINTOR E HIDRANTES. | 23.75% | UNID | 16 | 48.04 | 768.64 | TRUE | 48.04 | 768.64 | 0 | 0 |  | 59.4485 | 951.1766
CP-Ins-592 | 14,01.46 | PLACA DE SINALIZACAO QUADRADA DE SEGURANÇA CONTRA INCÊNDIO, FOTOLUMINESCENTE, EXTINTOR, HIDRANTE E/OU ALARME. | 23.75% | UNID | 26 | 37.5 | 975 | TRUE | 37.5 | 975 | 0 | 0 |  | 46.4055 | 1206.543
CP-Ins-4250 | 14,01.47 | MANÔMETRO 0 A 20 MCA, FORNECIMENTO E INSTALAÇÃO | 23.75% | UNID | 2 | 98.93 | 197.86 | TRUE | 98.93 | 197.86 | 0 | 0 |  | 122.4239 | 244.8478
CP-Ins-1084 | 14,01.48 | VISOR DE FLUXO ROSCÁVEL, 1 1/2", FORNECIMENTO E INSTALAÇÃO. | 23.75% | UNID | 2 | 183.81 | 367.62 | TRUE | 183.81 | 367.62 | 0 | 0 |  | 227.4612 | 454.9224
92898 | 14,01.49 | UNIÃO, EM FERRO GALVANIZADO, CONEXÃO ROSQUEADA, DN 25 (1"), INSTALADO EM REDE DE ALIMENTAÇÃO PARA SPRINKLER - FORNECIMENTO E INSTALAÇÃO. AF_10/2020 | 23.75% | UN | 2 | 35.1 | 70.2 | TRUE | 35.1 | 70.2 | 0 | 0 |  | 43.4355 | 86.8711
97529 | 14,01.50 | TÊ, EM AÇO, CONEXÃO SOLDADA, DN 25 (1"), INSTALADO EM REDE DE ALIMENTAÇÃO PARA SPRINKLER - FORNECIMENTO E INSTALAÇÃO. AF_10/2020 | 23.75% | UN | 4 | 71.1 | 284.4 | TRUE | 71.1 | 284.4 | 0 | 0 |  | 87.9848 | 351.9393
CP-Ins-1063 | 14,01.51 | REGISTRO DE GAVETA BRUTO, EM BRONZE, ROSCÁVEL, 3", FORNECIMENTO E INSTALAÇÃO. | 23.75% | UNID | 2 | 468.82 | 937.64 | TRUE | 468.82 | 937.64 | 0 | 0 |  | 580.1554 | 1160.3107
CP-Ins-4432 | 14,01.52 | CAIXA EM ALVENARIA DE TIJOLOS E=12CM, DIMENSÕES 60X80 CM, SEM TAMPA, PARA HIDRANTE DE PASSEIO. | 23.75% | UNID | 1 | 427.47 | 427.47 | TRUE | 427.47 | 427.47 | 0 | 0 |  | 528.9856 | 528.9856
CP-Ins-4427 | 14,01.53 | TAMPA DE FERRO FUNDIDO 60X80CM PARA CAIXA DE INCÊNDIO, PINTADA. | 23.75% | UNID | 1 | 556.99 | 556.99 | TRUE | 556.99 | 556.99 | 0 | 0 |  | 689.264 | 689.264
92377 | 14,01.54 | NIPLE, EM FERRO GALVANIZADO, DN 65 (2 1/2"), CONEXÃO ROSQUEADA, INSTALADO EM REDE DE ALIMENTAÇÃO PARA HIDRANTE - FORNECIMENTO E INSTALAÇÃO. AF_10/2020 | 23.75% | UN | 1 | 64.87 | 64.87 | TRUE | 64.87 | 64.87 | 0 | 0 |  | 80.2753 | 80.2753
CP-Ins-4433 | 14,01.55 | LUVA DE REDUÇÃO, EM FERRO GALVANIZADO, 4" X 2 1/2", CONEXÃO ROSQUEADA, INSTALADO EM REDE DE ALIMENTAÇÃO PARA HIDRANTE - FORNECIMENTO E INSTALAÇÃO | 23.75% | UNID | 1 | 165.05 | 165.05 | TRUE | 165.05 | 165.05 | 0 | 0 |  | 204.2461 | 204.2461
CP-Ins-4434 | 14,01.56 | REGISTRO OU VÁLVULA GLOBO ANGULAR EM LATÃO, INCLUSIVE TAMPAO COM CORRENTE, PARA HIDRANTES EM INSTALAÇÃO PREDIAL DE INCÊNDIO, 45 GRAUS, 2 1/2" - FORNECIMENTO E INSTALAÇÃO. AF_08/2021 | 23.75% | UNID | 1 | 339.22 | 339.22 | TRUE | 339.22 | 339.22 | 0 | 0 |  | 419.778 | 419.778
Grupo | 15 | REVESTIMENTOS |  |  |  |  | 575049.7148 | FALSE |  | 642441.878
Subgrupo | 15.01 | Chapisco |  |  |  |  | 33230.3269 | TRUE |  | 33230.3269
87879 | 15,01.1 | CHAPISCO APLICADO EM ALVENARIAS E ESTRUTURAS DE CONCRETO INTERNAS, COM COLHER DE PEDREIRO. ARGAMASSA TRAÇO 1:3 COM PREPARO EM BETONEIRA 400L. AF_06/2014 | 23.75% | M2 | 4978.85 | 3 | 14936.55 | TRUE | 3 | 14936.55 | 0 | 0 |  | 3.7124 | 18483.6819
87894 | 15,01.2 | CHAPISCO APLICADO EM ALVENARIA (SEM PRESENÇA DE VÃOS) E ESTRUTURAS DE CONCRETO DE FACHADA, COM COLHER DE PEDREIRO. ARGAMASSA TRAÇO 1:3 COM PREPARO EM BETONEIRA 400L. AF_06/2014 | 23.75% | M2 | 1115.57 | 4.81 | 5365.8917 | TRUE | 4.81 | 5365.8917 | 0 | 0 |  | 5.9523 | 6640.1837
87882 | 15,01.3 | CHAPISCO APLICADO NO TETO, COM ROLO PARA TEXTURA ACRÍLICA. ARGAMASSA TRAÇO 1:4 E EMULSÃO POLIMÉRICA (ADESIVO) COM PREPARO EM BETONEIRA 400L. AF_06/2014 | 23.75% | M2 | 233.9 | 5.01 | 1171.839 | TRUE | 5.01 | 1171.839 | 0 | 0 |  | 6.1998 | 1450.1273
CP-Cha-1153 | 15,01.4 | CHAPISCO RÚSTICO GROSSO (APARENTE). | 23.75% | M2 | 657.7 | 13.07 | 8596.139 | TRUE | 13.07 | 8596.139 | 0 | 0 |  | 16.1739 | 10637.5501
87904 | 15,01.5 | CHAPISCO APLICADO EM ALVENARIA (COM PRESENÇA DE VÃOS) E ESTRUTURAS DE CONCRETO DE FACHADA, COM COLHER DE PEDREIRO. ARGAMASSA TRAÇO 1:3 COM PREPARO MANUAL. AF_06/2014 | 23.75% | M2 | 480.96 | 6.57 | 3159.9072 | TRUE | 6.57 | 3159.9072 | 0 | 0 |  | 8.1302 | 3910.322
Subgrupo | 15.02 | Massa Única Externa |  |  |  |  | 107163.2993 | FALSE |  | 119261.8805
87809 | 15,02.1 | EMBOÇO OU MASSA ÚNICA EM ARGAMASSA TRAÇO 1:2:8, PREPARO MECÂNICO COM BETONEIRA 400 L, APLICADA MANUALMENTE EM SUPERFÍCIES EXTERNAS DA SACADA, ESPESSURA DE 25 MM, SEM USO DE TELA METÁLICA DE REFORÇO CONTRA FISSURAÇÃO. AF_06/2014 | 23.75% | M2 | 1244.71 | 55 | 68459.05 | FALSE | 64.72 | 80557.6312 | 0 | 0 |  | 68.0614 | 84716.7052
87775 | 15,02.2 | EMBOÇO OU MASSA ÚNICA EM ARGAMASSA TRAÇO 1:2:8, PREPARO MECÂNICO COM BETONEIRA 400 L, APLICADA MANUALMENTE EM PANOS DE FACHADA COM PRESENÇA DE VÃOS, ESPESSURA DE 25 MM. AF_06/2014 | 23.75% | M2 | 365.31 | 42.75 | 15617.0025 | TRUE | 42.75 | 15617.0025 | 0 | 0 |  | 52.9023 | 19325.7283
87792 | 15,02.3 | EMBOÇO OU MASSA ÚNICA EM ARGAMASSA TRAÇO 1:2:8, PREPARO MECÂNICO COM BETONEIRA 400 L, APLICADA MANUALMENTE EM PANOS CEGOS DE FACHADA (SEM PRESENÇA DE VÃOS), ESPESSURA DE 25 MM. AF_06/2014 | 23.75% | M2 | 781.03 | 29.56 | 23087.2468 | TRUE | 29.56 | 23087.2468 | 0 | 0 |  | 36.5799 | 28570.0062
Subgrupo | 15.03 | Massa Única, Emboço Interno |  |  |  |  | 129027.1986 | FALSE |  | 150236.5395
87529 | 15,03.1 | MASSA ÚNICA, PARA RECEBIMENTO DE PINTURA, EM ARGAMASSA TRAÇO 1:2:8, PREPARO MECÂNICO COM BETONEIRA 400L, APLICADA MANUALMENTE EM FACES INTERNAS DE PAREDES, ESPESSURA DE 20MM, COM EXECUÇÃO DE TALISCAS. AF_06/2014 | 23.75% | M2 | 3382.67 | 22 | 74418.74 | FALSE | 28.27 | 95628.0809 | 0 | 0 |  | 27.2246 | 92091.7024
87527 | 15,03.2 | EMBOÇO, PARA RECEBIMENTO DE CERÂMICA, EM ARGAMASSA TRAÇO 1:2:8, PREPARO MECÂNICO COM BETONEIRA 400L, APLICADO MANUALMENTE EM FACES INTERNAS DE PAREDES, PARA AMBIENTE COM ÁREA MENOR QUE 5M2, ESPESSURA DE 20MM, COM EXECUÇÃO DE TALISCAS. AF_06/2014 | 23.75% | M2 | 191.79 | 30.87 | 5920.5573 | TRUE | 30.87 | 5920.5573 | 0 | 0 |  | 38.201 | 7326.5712
87531 | 15,03.3 | EMBOÇO, PARA RECEBIMENTO DE CERÂMICA, EM ARGAMASSA TRAÇO 1:2:8, PREPARO MECÂNICO COM BETONEIRA 400L, APLICADO MANUALMENTE EM FACES INTERNAS DE PAREDES, PARA AMBIENTE COM ÁREA ENTRE 5M2 E 10M2, ESPESSURA DE 20MM, COM EXECUÇÃO DE TALISCAS. AF_06/2014 | 23.75% | M2 | 46.25 | 27.33 | 1264.0125 | TRUE | 27.33 | 1264.0125 | 0 | 0 |  | 33.8203 | 1564.1902
87535 | 15,03.4 | EMBOÇO, PARA RECEBIMENTO DE CERÂMICA, EM ARGAMASSA TRAÇO 1:2:8, PREPARO MECÂNICO COM BETONEIRA 400L, APLICADO MANUALMENTE EM FACES INTERNAS DE PAREDES, PARA AMBIENTE COM ÁREA MAIOR QUE 10M2, ESPESSURA DE 20MM, COM EXECUÇÃO DE TALISCAS. AF_06/2014 | 23.75% | M2 | 1069.13 | 24.71 | 26418.2023 | TRUE | 24.71 | 26418.2023 | 0 | 0 |  | 30.5781 | 32691.997
90406 | 15,03.5 | MASSA ÚNICA, PARA RECEBIMENTO DE PINTURA, EM ARGAMASSA TRAÇO 1:2:8, PREPARO MECÂNICO COM BETONEIRA 400L, APLICADA MANUALMENTE EM TETO, ESPESSURA DE 20MM, COM EXECUÇÃO DE TALISCAS. AF_03/2015 | 23.75% | M2 | 218.05 | 35.89 | 7825.8145 | TRUE | 35.89 | 7825.8145 | 0 | 0 |  | 44.4132 | 9684.2889
89173 | 15,03.6 | (COMPOSIÇÃO REPRESENTATIVA) DO SERVIÇO DE EMBOÇO/MASSA ÚNICA, APLICADO MANUALMENTE, TRAÇO 1:2:8, EM BETONEIRA DE 400L, PAREDES INTERNAS, COM EXECUÇÃO DE TALISCAS, EDIFICAÇÃO HABITACIONAL UNIFAMILIAR (CASAS) E EDIFICAÇÃO PÚBLICA PADRÃO. AF_12/2014 | 23.75% | M2 | 464.08 | 28.4 | 13179.872 | TRUE | 28.4 | 13179.872 | 0 | 0 |  | 35.1444 | 16309.828
Subgrupo | 15.04 | Revestimento Cerâmico Externo |  |  |  |  | 141924.3 | FALSE |  | 176008.5411
87242 | 15,04.1 | REVESTIMENTO CERÂMICO PARA PAREDES EXTERNAS EM PASTILHAS DE PORCELANA 5 X 5 CM (PLACAS DE 30 X 30 CM), ALINHADAS A PRUMO, APLICADO EM PANOS COM VÃOS. AF_06/2014 | 23.75% | M2 | 746.97 | 190 | 141924.3 | FALSE | 235.63 | 176008.5411 | 0 | 0 |  | 235.1212 | 175628.4828
Subgrupo | 15.05 | Revestimento Cerâmico Interno |  |  |  |  | 102414.0662 | TRUE |  | 102414.0662
CP-Rev-3908 | 15,05.1 | REVESTIMENTO EM PORCELANATO AMADEIRADO, RETIFICADO,TIPO "A", PARQUET D'OLIVIER NATURAL TRATADO, PORTOBELLO 20X120 OU EQUIVALENTE TÉCNICO A>5M². | 23.75% | M2 | 79.39 | 172.63 | 13705.0957 | TRUE | 172.63 | 13705.0957 | 0 | 0 |  | 213.6262 | 16959.7818
CP-Rev-3914 | 15,05.2 | REVESTIMENTO EM CERÂMICA BRANCA BRILHO 10X5 CM A>5M² | 23.75% | M2 | 1038.96 | 77.45 | 80467.452 | TRUE | 77.45 | 80467.452 | 0 | 0 |  | 95.8428 | 99576.8625
CP-Re-3915 | 15,05.3 | PERFIL DE ALUMÍNIO "U" 1/2" PARA ARREMATE DA CERÂMICA NA PAREDE | 23.75% | M | 251.1 | 25.35 | 6365.385 | TRUE | 25.35 | 6365.385 | 0 | 0 |  | 31.3701 | 7877.0366
88649 | 15,05.4 | RODAPÉ CERÂMICO DE 7CM DE ALTURA COM PLACAS TIPO ESMALTADA EXTRA DE DIMENSÕES 45X45CM. AF_06/2014 | 23.75% | M | 251.83 | 7.45 | 1876.1335 | TRUE | 7.45 | 1876.1335 | 0 | 0 |  | 9.2192 | 2321.6777
Subgrupo | 15.06 | Outros revestimentos |  |  |  |  | 61290.5238 | TRUE |  | 61290.5238
CP-Out-1187 | 15,06.1 | REVESTIMENTO EM CHAPA DE ALUMINIO COMPOSTO (ACM), NA COR PRATA, TIPO ALUCOBOND OU EQUIVALENTE TÉCNICO, COM FIXAÇÃO E REJUSTE DAS PLACAS COM MATERIAL RESISTENTE A UV, FORNECIMENTO E INSTALAÇÃO. | 23.75% | M2 | 201.66 | 303.93 | 61290.5238 | TRUE | 303.93 | 61290.5238 | 0 | 0 |  | 376.1073 | 75845.7974
Grupo | 16 | PAVIMENTAÇÕES, RODAPÉS E SOLEIRAS |  |  |  |  | 544505.6583 | FALSE |  | 566565.1053
Subgrupo | 16.01 | Contrapiso |  |  |  |  | 81625.1 | TRUE |  | 81625.1
87630 | 16,01.1 | CONTRAPISO EM ARGAMASSA TRAÇO 1:4 (CIMENTO E AREIA), PREPARO MECÂNICO COM BETONEIRA 400 L, APLICADO EM ÁREAS SECAS SOBRE LAJE, ADERIDO, ACABAMENTO NÃO REFORÇADO, ESPESSURA 3CM. AF_07/2021 | 23.75% | M2 | 2467.36 | 27.91 | 68864.0176 | TRUE | 27.91 | 68864.0176 | 0 | 0 |  | 34.5381 | 85217.8445
87745 | 16,01.2 | CONTRAPISO EM ARGAMASSA TRAÇO 1:4 (CIMENTO E AREIA), PREPARO MECÂNICO COM BETONEIRA 400 L, APLICADO EM ÁREAS MOLHADAS SOBRE LAJE, ADERIDO, ACABAMENTO NÃO REFORÇADO, ESPESSURA 3CM. AF_07/2021 | 23.75% | M2 | 242.11 | 36.04 | 8725.6444 | TRUE | 36.04 | 8725.6444 | 0 | 0 |  | 44.5988 | 10797.8104
87640 | 16,01.3 | CONTRAPISO EM ARGAMASSA TRAÇO 1:4 (CIMENTO E AREIA), PREPARO MECÂNICO COM BETONEIRA 400 L, APLICADO EM ÁREAS SECAS SOBRE LAJE, ADERIDO, ACABAMENTO NÃO REFORÇADO, ESPESSURA 4CM. AF_07/2021 | 23.75% | M2 | 53.28 | 32.84 | 1749.7152 | TRUE | 32.84 | 1749.7152 | 0 | 0 |  | 40.6388 | 2165.2376
87735 | 16,01.4 | CONTRAPISO EM ARGAMASSA TRAÇO 1:4 (CIMENTO E AREIA), PREPARO MECÂNICO COM BETONEIRA 400 L, APLICADO EM ÁREAS MOLHADAS SOBRE LAJE, ADERIDO, ACABAMENTO NÃO REFORÇADO, ESPESSURA 2CM. AF_07/2021 | 23.75% | M2 | 76.14 | 30.02 | 2285.7228 | TRUE | 30.02 | 2285.7228 | 0 | 0 |  | 37.1491 | 2828.5363
Subgrupo | 16.02 | Guias e sarjetas |  |  |  |  | 60451.935 | TRUE |  | 60451.935
94275 | 16,02.1 | ASSENTAMENTO DE GUIA (MEIO-FIO) EM TRECHO RETO, CONFECCIONADA EM CONCRETO PRÉ-FABRICADO, DIMENSÕES 100X15X13X20 CM (COMPRIMENTO X BASE INFERIOR X BASE SUPERIOR X ALTURA), PARA URBANIZAÇÃO INTERNA DE EMPREENDIMENTOS. AF_06/2016_P | 23.75% | M | 1575.5 | 38.37 | 60451.935 | TRUE | 38.37 | 60451.935 | 0 | 0 |  | 47.4821 | 74808.0605
Subgrupo | 16.03 | Lastro |  |  |  |  | 29556.4884 | TRUE |  | 29556.4884
95241 | 16,03.1 | LASTRO DE CONCRETO MAGRO, APLICADO EM PISOS, LAJES SOBRE SOLO OU RADIERS, ESPESSURA DE 5 CM. AF_07/2016 | 23.75% | M2 | 1419.62 | 20.82 | 29556.4884 | TRUE | 20.82 | 29556.4884 | 0 | 0 |  | 25.7643 | 36575.5633
Subgrupo | 16.04 | Passeios de concreto |  |  |  |  | 2422.6902 | TRUE |  | 2422.6902
94994 | 16,04.1 | EXECUÇÃO DE PASSEIO (CALÇADA) OU PISO DE CONCRETO COM CONCRETO MOLDADO IN LOCO, FEITO EM OBRA, ACABAMENTO CONVENCIONAL, ESPESSURA 8 CM, ARMADO. AF_07/2016 | 23.75% | M2 | 29.61 | 81.82 | 2422.6902 | TRUE | 81.82 | 2422.6902 | 0 | 0 |  | 101.2506 | 2998.0307
Subgrupo | 16.05 | Pavimentação Diversas - revestimentos |  |  |  |  | 4003.5864 | TRUE |  | 4003.5864
CP-Pav-3903 | 16,05.1 | PISO ALTA RESISTÊNCIA 10 MM, COR CINZA, COM JUNTAS PLÁSTICAS, POLIMENTO ATÉ O ESMERIL 400 E ENCERAMENTO, EXCLUSIVE ARGAMASSA DE REGULARIZAÇÃO, APLICADO | 23.75% | M2 | 66.26 | 31.5 | 2087.19 | TRUE | 31.5 | 2087.19 | 0 | 0 |  | 38.9806 | 2582.8559
CP-Pav-534 | 16,05.2 | RODAPÉ ALTA RESISTÊNCIA, H = 7 CM | 23.75% | M | 72.13 | 13.54 | 976.6402 | TRUE | 13.54 | 976.6402 | 0 | 0 |  | 16.7555 | 1208.5727
CP-Pav-4327 | 16,05.3 | PISO TÁTIL DIRECIONAL E/OU ALERTA, DE CONCRETO CINZA P/DEFICIENTES VISUAIS, DIMENSÕES 25X25CM, APLICADO COM ARGAMASSA INDUSTRIALIZADA AC-II, REJUNTADO, EXCLUSIVE REGULARIZAÇÃO DE BASE | 23.75% | M2 | 8.42 | 111.61 | 939.7562 | TRUE | 111.61 | 939.7562 | 0 | 0 |  | 138.1151 | 1162.9295
Subgrupo | 16.06 | Pavimento Intertravado |  |  |  |  | 128038.4228 | FALSE |  | 142294.2398
93681 | 16,06.1 | EXECUÇÃO DE PÁTIO/ESTACIONAMENTO EM PISO INTERTRAVADO, COM BLOCO RETANGULAR COLORIDO DE 20 X 10 CM, ESPESSURA 8 CM. AF_12/2015 | 23.75% | M2 | 410.39 | 60.52 | 24836.8028 | TRUE | 60.52 | 24836.8028 | 0 | 0 |  | 74.8923 | 30735.0467
92400 | 16,06.2 | EXECUÇÃO DE PÁTIO/ESTACIONAMENTO EM PISO INTERTRAVADO, COM BLOCO RETANGULAR DE 20 X 10 CM, ESPESSURA 10 CM. AF_12/2015 | 23.75% | M2 | 1749.18 | 59 | 103201.62 | FALSE | 67.15 | 117457.437 | 0 | 0 |  | 73.0113 | 127709.9407
Subgrupo | 16.07 | Pisos |  |  |  |  | 238407.4355 | FALSE |  | 246211.0655
CP-Pis-2659 | 16,07.1 | PISO CARGO PLUS WHITE 45X45CM ELIANE, OU EQUIV. TÉCNICO, APLICADO EM ÁREAS MENORES DO QUE 10M2, COM ARGAMASSA INDUSTRIALIZADA AC-I, INCLUSIVE REJUNTAMENTO, EXCLUSIVE REGULARIZAÇÃO DE BASE. | 23.75% | M2 | 314.73 | 60.58 | 19066.3434 | TRUE | 60.58 | 19066.3434 | 0 | 0 |  | 74.9665 | 23594.2186
COMP/PAV30 | 16,07.2 | PISO CARGO PLUS WHITE 45X45CM ELIANE, OU EQUIV. TÉCNICO, APLICADO EM ÁREAS ACIMA DE 10M2, COM ARGAMASSA INDUSTRIALIZADA AC-I, INCLUSIVE REJUNTAMENTO, EXCLUSIVE REGULARIZAÇÃO DE BASE. | 23.75% | M2 | 1389.41 | 54.24 | 75361.5984 | TRUE | 54.24 | 75361.5984 | 0 | 0 |  | 67.1209 | 93258.4708
CP-Pis-3875 | 16,07.3 | PISO VINÍLICO EM MANTA, CONDUTIVO, DIM. 2,0 X 25,00M, E = 2MM, REF. IQ OPTIMA, DA TARKETT OU SIMILAR - FORNECIMENTO E INSTALAÇÃO, EXCLUSIVE REGULARIZAÇÃO DO PISO | 23.75% | M2 | 19.47 | 268.75 | 5232.5625 | TRUE | 268.75 | 5232.5625 | 0 | 0 |  | 332.5727 | 6475.1914
98671 | 16,07.4 | PISO EM GRANITO APLICADO EM AMBIENTES INTERNOS. AF_09/2020 | 23.75% | M2 | 1.94 | 314.82 | 610.7508 | TRUE | 314.82 | 610.7508 | 0 | 0 |  | 389.5835 | 755.7919
COMP/PAV51 | 16,07.5 | PISO TATIL DE ALERTA OU DIRECIONAL DE BORRACHA, PRETO, 25 X 25 CM, E = 5 MM, PARA COLA, FORNECIMENTO E INSTALAÇÃO | 23.75% | M2 | 30.24 | 216.79 | 6555.7296 | TRUE | 216.79 | 6555.7296 | 0 | 0 |  | 268.2733 | 8112.5843
98689 | 16,07.6 | SOLEIRA EM GRANITO, LARGURA 15 CM, ESPESSURA 2,0 CM. AF_09/2020 | 23.75% | M | 67.71 | 80.8 | 5470.968 | TRUE | 80.8 | 5470.968 | 0 | 0 |  | 99.9884 | 6770.2135
CP-Pis-2667 | 16,07.7 | RODAPÉ CERÂMICO DE 7CM DE ALTURA COM CERÂMICA CARGO PLUS WHITE 45X45CM ELIANE, OU EQUIVALENTE TÉCNICO. | 23.75% | M | 562.61 | 7.58 | 4264.5838 | TRUE | 7.58 | 4264.5838 | 0 | 0 |  | 9.3801 | 5277.3372
98685 | 16,07.8 | RODAPÉ EM GRANITO, ALTURA 10 CM. AF_09/2020 | 23.75% | M | 11.52 | 56.91 | 655.6032 | TRUE | 56.91 | 655.6032 | 0 | 0 |  | 70.425 | 811.2958
CP-Pis-3922 | 16,07.9 | RODAPÉ DE GRANITO ACQUALUX H=27 CM | 23.75% | M | 1.6 | 113.69 | 181.904 | TRUE | 113.69 | 181.904 | 0 | 0 |  | 140.6891 | 225.1026
CP-Pis-3923 | 16,07.10 | RODAPÉ DE GRANITO ACQUALUX H=20 CM | 23.75% | M | 7.2 | 147.53 | 1062.216 | TRUE | 147.53 | 1062.216 | 0 | 0 |  | 182.5654 | 1314.4711
CP-Pis-2683 | 16,07.11 | REVESTIMENTO CERÂMICO PARA PAREDES INTERNAS COM COM CERÂMICA CARGO PLUS WHITE 45X45CM ELIANE, OU EQUIVALENTE TÉCNICO. APLICADA EM AMBIENTES DE ÁREA MENOR QUE 5 M² NA ALTURA INTEIRA DAS PAREDES. AF_06/2014 | 23.75% | M2 | 699.25 | 65 | 45451.25 | FALSE | 76.16 | 53254.88 | 0 | 0 |  | 80.4362 | 56245.0128
CP-Pis-2675 | 16,07.12 | REVESTIMENTO CERÂMICO PARA PAREDES INTERNAS COM COM CERÂMICA CARGO PLUS WHITE 45X45CM ELIANE, OU EQUIVALENTE TÉCNICO. APLICADA EM AMBIENTES DE ÁREA MAIOR QUE 5 M² NA ALTURA INTEIRA DAS PAREDES. AF_06/2014 | 23.75% | M2 | 93.32 | 67.14 | 6265.5048 | TRUE | 67.14 | 6265.5048 | 0 | 0 |  | 83.0844 | 7753.4369
CP-Pis-4179 | 16,07.13 | PISO INDUSTRIAL NATURAL ESP.= 8MM, INCLUS. POLIMENTO (INTERNO) | 23.75% | M2 | 17.4 | 95.75 | 1666.05 | TRUE | 95.75 | 1666.05 | 0 | 0 |  | 118.4887 | 2061.7036
98695 | 16,07.14 | SOLEIRA EM MÁRMORE, LARGURA 15 CM, ESPESSURA 2,0 CM. AF_09/2020 | 23.75% | M | 3.53 | 60.34 | 213.0002 | TRUE | 60.34 | 213.0002 | 0 | 0 |  | 74.6695 | 263.5835
101731 | 16,07.15 | PISO EM PEDRA ASSENTADO SOBRE ARGAMASSA 1:3 (CIMENTO E AREIA). AF_09/2020 | 23.75% | M2 | 170.64 | 231.19 | 39450.2616 | TRUE | 231.19 | 39450.2616 | 0 | 0 |  | 286.093 | 48818.9097
98680 | 16,07.16 | PISO CIMENTADO, TRAÇO 1:3 (CIMENTO E AREIA), ACABAMENTO LISO, ESPESSURA 3,0 CM, PREPARO MECÂNICO DA ARGAMASSA. AF_09/2020 | 23.75% | M2 | 58.66 | 31.78 | 1864.2148 | TRUE | 31.78 | 1864.2148 | 0 | 0 |  | 39.3271 | 2306.9285
101750 | 16,07.17 | PISO CIMENTADO, TRAÇO 1:3 (CIMENTO E AREIA), ACABAMENTO RÚSTICO, ESPESSURA 4,0 CM, PREPARO MECÂNICO DA ARGAMASSA. AF_09/2020 | 23.75% | M2 | 663.02 | 35.46 | 23510.6892 | TRUE | 35.46 | 23510.6892 | 0 | 0 |  | 43.881 | 29094.0077
CP-Pis-1130 | 16,07.18 | REVESTIMENTO DE BASE EM GRANITO NATURAL ACQUALUX | 23.75% | M2 | 3.48 | 437.99 | 1524.2052 | TRUE | 437.99 | 1524.2052 | 0 | 0 |  | 542.0039 | 1886.1735
Grupo | 17 | DRENAGEM |  |  |  |  | 119718 | FALSE |  | 149384.1204
Subgrupo | 17.01 | Grelhas e Canaletas |  |  |  |  | 119718 | FALSE |  | 149384.1204
CP-Dre-001 | 17,01.1 | CANALETA DE DRENAGEM COM GRELHA RETANGULAR DE FERRO FUNDIDO, EM ALVENARIA COM TIJOLOS CERÂMICOS MACIÇOS, LARGURA INTERNA: 0,25 M, ALTURA MÉDIA: 0,24 M | 23.75% | M | 266.04 | 450 | 119718 | FALSE | 561.51 | 149384.1204 | 0 | 0 |  | 556.866 | 148148.6306
Grupo | 18 | IMPERMEABILIZAÇÕES E JUNTAS |  |  |  |  | 93842.1632 | TRUE |  | 93842.1632
Subgrupo | 18.01 | Impermeabilização |  |  |  |  | 93842.1632 | TRUE |  | 93842.1632
98557 | 18,01.1 | IMPERMEABILIZAÇÃO DE SUPERFÍCIE COM EMULSÃO ASFÁLTICA, 2 DEMÃOS AF_06/2018 | 23.75% | M2 | 209.43 | 34.11 | 7143.6573 | TRUE | 34.11 | 7143.6573 | 0 | 0 |  | 42.2104 | 8840.133
98546 | 18,01.2 | IMPERMEABILIZAÇÃO DE SUPERFÍCIE COM MANTA ASFÁLTICA, UMA CAMADA, INCLUSIVE APLICAÇÃO DE PRIMER ASFÁLTICO, E=3MM. AF_06/2018 | 23.75% | M2 | 843.9 | 80.83 | 68212.437 | TRUE | 80.83 | 68212.437 | 0 | 0 |  | 100.0255 | 84411.5265
98563 | 18,01.3 | PROTEÇÃO MECÂNICA DE SUPERFÍCIE HORIZONTAL COM ARGAMASSA DE CIMENTO E AREIA, TRAÇO 1:3, E=2CM. AF_06/2018 | 23.75% | M2 | 714.23 | 23.8 | 16998.674 | TRUE | 23.8 | 16998.674 | 0 | 0 |  | 29.452 | 21035.5191
98556 | 18,01.4 | IMPERMEABILIZAÇÃO DE SUPERFÍCIE COM ARGAMASSA POLIMÉRICA / MEMBRANA ACRÍLICA, 4 DEMÃOS, REFORÇADA COM VÉU DE POLIÉSTER (MAV). AF_06/2018 | 23.75% | M2 | 38.07 | 39.07 | 1487.3949 | TRUE | 39.07 | 1487.3949 | 0 | 0 |  | 48.3483 | 1840.6214
Grupo | 19 | INSTALAÇÕES ELÉTRICAS, SPDA E ANTENA |  |  |  |  | 531721.354 | TRUE |  | 531721.354
Subgrupo | 19.01 | Instalações Elétricas - parte 2 |  |  |  |  | 56843.2585 | TRUE |  | 56843.2585
93653 | 19,01.1 | DISJUNTOR MONOPOLAR TIPO DIN, CORRENTE NOMINAL DE 10A - FORNECIMENTO E INSTALAÇÃO. AF_10/2020 | 23.75% | UN | 20 | 11.71 | 234.2 | TRUE | 11.71 | 234.2 | 0 | 0 |  | 14.4909 | 289.8178
93655 | 19,01.2 | DISJUNTOR MONOPOLAR TIPO DIN, CORRENTE NOMINAL DE 20A - FORNECIMENTO E INSTALAÇÃO. AF_10/2020 | 23.75% | UN | 93 | 12.96 | 1205.28 | TRUE | 12.96 | 1205.28 | 0 | 0 |  | 16.0377 | 1491.5099
93656 | 19,01.3 | DISJUNTOR MONOPOLAR TIPO DIN, CORRENTE NOMINAL DE 25A - FORNECIMENTO E INSTALAÇÃO. AF_10/2020 | 23.75% | UN | 23 | 12.96 | 298.08 | TRUE | 12.96 | 298.08 | 0 | 0 |  | 16.0377 | 368.868
92980 | 19,01.4 | CABO DE COBRE FLEXÍVEL ISOLADO, 10 MM², ANTI-CHAMA 0,6/1,0 KV, PARA DISTRIBUIÇÃO - FORNECIMENTO E INSTALAÇÃO. AF_12/2015 | 23.75% | M | 1787 | 10.56 | 18870.72 | TRUE | 10.56 | 18870.72 | 0 | 0 |  | 13.0678 | 23352.1386
92982 | 19,01.5 | CABO DE COBRE FLEXÍVEL ISOLADO, 16 MM², ANTI-CHAMA 0,6/1,0 KV, PARA DISTRIBUIÇÃO - FORNECIMENTO E INSTALAÇÃO. AF_12/2015 | 23.75% | M | 2032.05 | 16.17 | 32858.2485 | TRUE | 16.17 | 32858.2485 | 0 | 0 |  | 20.0101 | 40661.4254
101893 | 19,01.6 | DISJUNTOR TRIPOLAR TIPO NEMA, CORRENTE NOMINAL DE 10 ATÉ 50A - FORNECIMENTO E INSTALAÇÃO. AF_10/2020 | 23.75% | UN | 3 | 94.62 | 283.86 | TRUE | 94.62 | 283.86 | 0 | 0 |  | 117.0904 | 351.2711
101894 | 19,01.7 | DISJUNTOR TRIPOLAR TIPO NEMA, CORRENTE NOMINAL DE 60 ATÉ 100A - FORNECIMENTO E INSTALAÇÃO. AF_10/2020 | 23.75% | UN | 6 | 152.05 | 912.3 | TRUE | 152.05 | 912.3 | 0 | 0 |  | 188.1588 | 1128.953
101876 | 19,01.8 | QUADRO DE DISTRIBUIÇÃO DE ENERGIA EM PVC, DE EMBUTIR, SEM BARRAMENTO, PARA 6 DISJUNTORES - FORNECIMENTO E INSTALAÇÃO. AF_10/2020 | 23.75% | UN | 2 | 63.68 | 127.36 | TRUE | 63.68 | 127.36 | 0 | 0 |  | 78.8027 | 157.6055
101875 | 19,01.9 | QUADRO DE DISTRIBUIÇÃO DE ENERGIA EM CHAPA DE AÇO GALVANIZADO, DE EMBUTIR, COM BARRAMENTO TRIFÁSICO, PARA 12 DISJUNTORES DIN 100A - FORNECIMENTO E INSTALAÇÃO. AF_10/2020 | 23.75% | UN | 2 | 400.35 | 800.7 | TRUE | 400.35 | 800.7 | 0 | 0 |  | 495.4251 | 990.8502
101879 | 19,01.10 | QUADRO DE DISTRIBUIÇÃO DE ENERGIA EM CHAPA DE AÇO GALVANIZADO, DE EMBUTIR, COM BARRAMENTO TRIFÁSICO, PARA 24 DISJUNTORES DIN 100A - FORNECIMENTO E INSTALAÇÃO. AF_10/2020 | 23.75% | UN | 1 | 582.5 | 582.5 | TRUE | 582.5 | 582.5 | 0 | 0 |  | 720.8321 | 720.8321
101880 | 19,01.11 | QUADRO DE DISTRIBUIÇÃO DE ENERGIA EM CHAPA DE AÇO GALVANIZADO, DE EMBUTIR, COM BARRAMENTO TRIFÁSICO, PARA 30 DISJUNTORES DIN 150A - FORNECIMENTO E INSTALAÇÃO. AF_10/2020 | 23.75% | UN | 1 | 670.01 | 670.01 | TRUE | 670.01 | 670.01 | 0 | 0 |  | 829.124 | 829.124
Subgrupo | 19.02 | Instalações Elétricas - Rede de Distribuição |  |  |  |  | 155.77 | TRUE |  | 155.77
101546 | 19,02.1 | ISOLADOR, TIPO PINO, PARA TENSÃO 15 KV - FORNECIMENTO E INSTALAÇÃO. AF_07/2020 | 23.75% | UN | 6 | 24.36 | 146.16 | TRUE | 24.36 | 146.16 | 0 | 0 |  | 30.145 | 180.8701
101554 | 19,02.2 | ALÇA PREFORMADA DE DISTRIBUIÇÃO, EM AÇO GALVANIZADO, AWG 2 - FORNECIMENTO E INSTALAÇÃO. AF_07/2020 | 23.75% | UN | 1 | 9.61 | 9.61 | TRUE | 9.61 | 9.61 | 0 | 0 |  | 11.8922 | 11.8922
Subgrupo | 19.03 | Pontos elétricos |  |  |  |  | 9828.22 | TRUE |  | 9828.22
ELET-039 | 19,03.1 | TOMADA DUPLA NO PISO- FORNECIMENTO E INSTALAÇÃO. AF_11/2019 | 23.75% | UNID | 14 | 69.11 | 967.54 | TRUE | 69.11 | 967.54 | 0 | 0 |  | 85.5222 | 1197.3114
CP-Pon-7593 | 19,03.2 | LUMINÁRIA TIPO SPOT DE EMBUTIR COM LÂMPADA LED 15W | 23.75% | UNID | 4 | 68.42 | 273.68 | TRUE | 68.42 | 273.68 | 0 | 0 |  | 84.6684 | 338.6735
CP-Pt-7586 | 19,03.3 | LUMINÁRIA PENDENTE RETANGULAR ALUMINIO BRANCO 0.64 CM LAMPADA T8 4000K - PONTO FINO OU EQUIVALENTE TÉCNICO - REF: PD1172 | 23.75% | UNID | 11 | 388.52 | 4273.72 | TRUE | 388.52 | 4273.72 | 0 | 0 |  | 480.7857 | 5288.643
CP-Pt-2085 | 19,03.4 | LUMINÁRIA REDONDA DE BALIZAMENTO EMBUTIDO NO PISO, QUADRADO EM COR PRATA COM DIFUSOR REDONDO 1W, TEMPERATURA DE COR QUENTE 3.000 K | 23.75% | UNID | 16 | 125.59 | 2009.44 | TRUE | 125.59 | 2009.44 | 0 | 0 |  | 155.4151 | 2486.6418
CP-Pt-2086 | 19,03.5 | POSTE DE BALIZAMENTO, COM LÂMPADA LED DE 7W NA COR AMARELA QUENTE 3.000 K | 23.75% | UNID | 28 | 82.28 | 2303.84 | TRUE | 82.28 | 2303.84 | 0 | 0 |  | 101.8199 | 2850.9559
Subgrupo | 19.04 | Instalações Elétricas - parte 3 |  |  |  |  | 6268.1052 | TRUE |  | 6268.1052
93010 | 19,04.1 | ELETRODUTO RÍGIDO ROSCÁVEL, PVC, DN 75 MM (2 1/2") - FORNECIMENTO E INSTALAÇÃO. AF_12/2015 | 23.75% | M | 37.21 | 31.07 | 1156.1147 | TRUE | 31.07 | 1156.1147 | 0 | 0 |  | 38.4485 | 1430.6688
97667 | 19,04.2 | ELETRODUTO FLEXÍVEL CORRUGADO, PEAD, DN 50 (1 ½) - FORNECIMENTO E INSTALAÇÃO. AF_04/2016 | 23.75% | M | 11.38 | 9.71 | 110.4998 | TRUE | 9.71 | 110.4998 | 0 | 0 |  | 12.0159 | 136.7413
97668 | 19,04.3 | ELETRODUTO FLEXÍVEL CORRUGADO, PEAD, DN 63 (2") - FORNECIMENTO E INSTALAÇÃO. AF_04/2016 | 23.75% | M | 88.82 | 14.47 | 1285.2254 | TRUE | 14.47 | 1285.2254 | 0 | 0 |  | 17.9063 | 1590.4407
97669 | 19,04.4 | ELETRODUTO FLEXÍVEL CORRUGADO, PEAD, DN 90 (3) - FORNECIMENTO E INSTALAÇÃO. AF_04/2016 | 23.75% | M | 169.77 | 21.89 | 3716.2653 | TRUE | 21.89 | 3716.2653 | 0 | 0 |  | 27.0884 | 4598.804
Subgrupo | 19.05 | Instalações Elétricas - parte 4 |  |  |  |  | 22397.5308 | TRUE |  | 22397.5308
95727 | 19,05.1 | ELETRODUTO RÍGIDO SOLDÁVEL, PVC, DN 25 MM (3/4), APARENTE, INSTALADO EM TETO - FORNECIMENTO E INSTALAÇÃO. AF_11/2016_P | 23.75% | M | 1015.71 | 6.25 | 6348.1875 | TRUE | 6.25 | 6348.1875 | 0 | 0 |  | 7.7343 | 7855.7551
95728 | 19,05.2 | ELETRODUTO RÍGIDO SOLDÁVEL, PVC, DN 32 MM (1), APARENTE, INSTALADO EM TETO - FORNECIMENTO E INSTALAÇÃO. AF_11/2016_P | 23.75% | M | 861.52 | 8.08 | 6961.0816 | TRUE | 8.08 | 6961.0816 | 0 | 0 |  | 9.9988 | 8614.1993
95778 | 19,05.3 | CONDULETE DE ALUMÍNIO, TIPO C, PARA ELETRODUTO DE AÇO GALVANIZADO DN 20 MM (3/4''), APARENTE - FORNECIMENTO E INSTALAÇÃO. AF_11/2016_P | 23.75% | UN | 25 | 20.29 | 507.25 | TRUE | 20.29 | 507.25 | 0 | 0 |  | 25.1085 | 627.7117
95745 | 19,05.4 | ELETRODUTO DE AÇO GALVANIZADO, CLASSE LEVE, DN 20 MM (3/4), APARENTE, INSTALADO EM TETO - FORNECIMENTO E INSTALAÇÃO. AF_11/2016_P | 23.75% | M | 395.39 | 18.03 | 7128.8817 | TRUE | 18.03 | 7128.8817 | 0 | 0 |  | 22.3118 | 8821.8485
95777 | 19,05.5 | CONDULETE DE ALUMÍNIO, TIPO B, PARA ELETRODUTO DE AÇO GALVANIZADO DN 20 MM (3/4''), APARENTE - FORNECIMENTO E INSTALAÇÃO. AF_11/2016_P | 23.75% | UN | 40 | 19.82 | 792.8 | TRUE | 19.82 | 792.8 | 0 | 0 |  | 24.5269 | 981.0741
95802 | 19,05.6 | CONDULETE DE ALUMÍNIO, TIPO X, PARA ELETRODUTO DE AÇO GALVANIZADO DN 25 MM (1''), APARENTE - FORNECIMENTO E INSTALAÇÃO. AF_11/2016_P | 23.75% | UN | 6 | 30.78 | 184.68 | TRUE | 30.78 | 184.68 | 0 | 0 |  | 38.0896 | 228.5378
95750 | 19,05.7 | ELETRODUTO DE AÇO GALVANIZADO, CLASSE LEVE, DN 25 MM (1), APARENTE, INSTALADO EM PAREDE - FORNECIMENTO E INSTALAÇÃO. AF_11/2016_P | 23.75% | M | 6 | 26.9 | 161.4 | TRUE | 26.9 | 161.4 | 0 | 0 |  | 33.2882 | 199.7293
95752 | 19,05.8 | ELETRODUTO DE AÇO GALVANIZADO, CLASSE SEMI PESADO, DN 40 MM (1 1/2 ), APARENTE, INSTALADO EM PAREDE - FORNECIMENTO E INSTALAÇÃO. AF_11/2016_P | 23.75% | M | 7 | 44.75 | 313.25 | TRUE | 44.75 | 313.25 | 0 | 0 |  | 55.3772 | 387.6406
Subgrupo | 19.06 | Iluminação Predial e Monitoramento |  |  |  |  | 38427.21 | TRUE |  | 38427.21
97594 | 19,06.1 | LUMINÁRIA TIPO SPOT, DE SOBREPOR, COM 2 LÂMPADAS FLUORESCENTES DE 15 W, SEM REATOR - FORNECIMENTO E INSTALAÇÃO. AF_02/2020 | 23.75% | UN | 124 | 84.8 | 10515.2 | TRUE | 84.8 | 10515.2 | 0 | 0 |  | 104.9383 | 13012.3497
97585 | 19,06.2 | LUMINÁRIA TIPO CALHA, DE SOBREPOR, COM 2 LÂMPADAS TUBULARES FLUORESCENTES DE 18 W, COM REATOR DE PARTIDA RÁPIDA - FORNECIMENTO E INSTALAÇÃO. AF_02/2020 | 23.75% | UN | 216 | 67.58 | 14597.28 | TRUE | 67.58 | 14597.28 | 0 | 0 |  | 83.6289 | 18063.8421
100903 | 19,06.3 | LÂMPADA TUBULAR LED DE 18/20 W, BASE G13 - FORNECIMENTO E INSTALAÇÃO. AF_02/2020_P | 23.75% | UN | 472 | 26.63 | 12569.36 | TRUE | 26.63 | 12569.36 | 0 | 0 |  | 32.9541 | 15554.3316
97605 | 19,06.4 | LUMINÁRIA ARANDELA TIPO MEIA LUA, DE SOBREPOR, COM 1 LÂMPADA LED DE 6 W, SEM REATOR - FORNECIMENTO E INSTALAÇÃO. AF_02/2020 | 23.75% | UN | 4 | 57.35 | 229.4 | TRUE | 57.35 | 229.4 | 0 | 0 |  | 70.9695 | 283.8779
97599 | 19,06.5 | LUMINÁRIA DE EMERGÊNCIA, COM 30 LÂMPADAS LED DE 2 W, SEM REATOR - FORNECIMENTO E INSTALAÇÃO. AF_02/2020 | 23.75% | UN | 21 | 24.57 | 515.97 | TRUE | 24.57 | 515.97 | 0 | 0 |  | 30.4049 | 638.5026
Subgrupo | 19.07 | Luminárias Externas |  |  |  |  | 1130.42 | TRUE |  | 1130.42
101657 | 19,07.1 | LUMINÁRIA DE LED PARA ILUMINAÇÃO PÚBLICA, DE 98 W ATÉ 137 W - FORNECIMENTO E INSTALAÇÃO. AF_08/2020 | 23.75% | UN | 2 | 565.21 | 1130.42 | TRUE | 565.21 | 1130.42 | 0 | 0 |  | 699.4361 | 1398.8721
Subgrupo | 19.08 | Transformadores |  |  |  |  | 62539.64 | TRUE |  | 62539.64
CP-Ins-4000 | 19,08.1 | TRANSFORMADOR TRIFÁSICO, POTÊNCIA NOMINAL DE 500 KVA, 13.8 / 0.38-0.22 KV, IP 00, REFRIGERAÇÃO A SECO, INCLUINDO RELÉ DE TEMPERATURA. FORNECIMENTO E INSTALAAÇÃO | 14.11% | UNID | 1 | 62539.64 | 62539.64 | TRUE | 62539.64 | 62539.64 | 0 | 0 |  | 71365.1715 | 71365.1715
Subgrupo | 19.09 | Eletrocalhas |  |  |  |  | 24399.7883 | TRUE |  | 24399.7883
ELET-006 | 19,09.1 | ELETROCALHA LISA OU PERFURADA EM AÇO GALVANIZADO, LARGURA 100MM E ALTURA 50MM, INCLUSIVE EMENDA E FIXAÇÃO - FORNECIMENTO E INSTALAÇÃO. AF_09/2016 | 23.75% | M | 158.36 | 28.92 | 4579.7712 | TRUE | 28.92 | 4579.7712 | 0 | 0 |  | 35.7879 | 5667.3753
ELET-007 | 19,09.2 | ELETROCALHA LISA OU PERFURADA EM AÇO GALVANIZADO, LARGURA 50MM E ALTURA 50MM, INCLUSIVE EMENDA E FIXAÇÃO - FORNECIMENTO E INSTALAÇÃO. AF_09/2016 | 23.75% | M | 243.28 | 29.57 | 7193.7896 | TRUE | 29.57 | 7193.7896 | 0 | 0 |  | 36.5923 | 8902.1708
CP-ELET-251 | 19,09.3 | ACOPLAMENTO PARA ELETROCALHA, LISA OU PERFURADA EM AÇO GALVANIZADO - FORNECIMENTO E INSTALAÇÃO. AF_09/2016 | 23.75% | UNID | 6 | 16.45 | 98.7 | TRUE | 16.45 | 98.7 | 0 | 0 |  | 20.3565 | 122.1393
ELET-018 | 19,09.4 | CURVA DE INVERSÃO PARA ELETROCALHA, LISA OU PERFURADA EM AÇO GALVANIZADO, LARGURA DE 100MM E ALTURA DE 50MM - FORNECIMENTO E INSTALAÇÃO. AF_09/2016 | 23.75% | UNID | 3 | 50.66 | 151.98 | TRUE | 50.66 | 151.98 | 0 | 0 |  | 62.6907 | 188.0722
ELET-019 | 19,09.5 | CURVA DE INVERSÃO PARA ELETROCALHA, LISA OU PERFURADA EM AÇO GALVANIZADO, LARGURA DE 50MM E ALTURA DE 50MM - FORNECIMENTO E INSTALAÇÃO. AF_09/2016 | 23.75% | UNID | 4 | 46.53 | 186.12 | TRUE | 46.53 | 186.12 | 0 | 0 |  | 57.5799 | 230.3198
COMP/DIMFEOB10/BJ | 19,09.6 | FORNECIMENTO E INSTALAÇÃO DE SAÍDA HORIZONTAL PARA ELETRODUTO 3/4" (REF. VL 33 VALEMAM OU SIMILAR) | 23.75% | UNID | 286 | 5.75 | 1644.5 | TRUE | 5.75 | 1644.5 | 0 | 0 |  | 7.1155 | 2035.0359
ELET-024 | 19,09.7 | TÊ HORIZONTAL 90º, PARA ELETROCALHA, LISA OU PERFURADA EM AÇO GALVANIZADO, LARGURA DE 100MM E ALTURA DE 50MM - FORNECIMENTO E INSTALAÇÃO. AF_09/2016 | 23.75% | UNID | 6 | 68.05 | 408.3 | TRUE | 68.05 | 408.3 | 0 | 0 |  | 84.2105 | 505.2631
ELET-023 | 19,09.8 | TÊ HORIZONTAL 90º, PARA ELETROCALHA, LISA OU PERFURADA EM AÇO GALVANIZADO, LARGURA DE 50MM E ALTURA DE 50MM - FORNECIMENTO E INSTALAÇÃO. AF_09/2016 | 23.75% | UNID | 7 | 47 | 329 | TRUE | 47 | 329 | 0 | 0 |  | 58.1616 | 407.1309
ELET-028 | 19,09.9 | TERMINAL PARA ELETROCALHA, LISA OU PERFURADA EM AÇO GALVANIZADO, LARGURA 100MM E ALTURA 50MM - FORNECIMENTO E INSTALAÇÃO. AF_09/2016 | 23.75% | UNID | 16 | 14.35 | 229.6 | TRUE | 14.35 | 229.6 | 0 | 0 |  | 17.7578 | 284.1254
ELET-029 | 19,09.10 | ERMINAL PARA ELETROCALHA, LISA OU PERFURADA EM AÇO GALVANIZADO, LARGURA 50MM E ALTURA 50MM - FORNECIMENTO E INSTALAÇÃO. AF_09/2016 | 23.75% | UNID | 7 | 12.39 | 86.73 | TRUE | 12.39 | 86.73 | 0 | 0 |  | 15.3324 | 107.3266
CP-ELET-7236 | 19,09.11 | ELETROCALHA LISA OU PERFURADA EM AÇO GALVANIZADO, LARGURA 150MM E ALTURA 50MM, INCLUSIVE EMENDA E FIXAÇÃO - FORNECIMENTO E INSTALAÇÃO. AF_09/2016 | 23.75% | M | 32.82 | 43.48 | 1427.0136 | TRUE | 43.48 | 1427.0136 | 0 | 0 |  | 53.8056 | 1765.9008
ELET-008 | 19,09.12 | ELETROCALHA LISA OU PERFURADA EM AÇO GALVANIZADO, LARGURA 200MM E ALTURA 50MM, INCLUSIVE EMENDA E FIXAÇÃO - FORNECIMENTO E INSTALAÇÃO. AF_09/2016 | 23.75% | M | 15.43 | 69.57 | 1073.4651 | TRUE | 69.57 | 1073.4651 | 0 | 0 |  | 86.0915 | 1328.3916
ELET-009 | 19,09.13 | ELETROCALHA LISA OU PERFURADA EM AÇO GALVANIZADO, LARGURA 300MM E ALTURA 50MM, INCLUSIVE EMENDA E FIXAÇÃO - FORNECIMENTO E INSTALAÇÃO. AF_09/2016 | 23.75% | M | 1.89 | 109.06 | 206.1234 | TRUE | 109.06 | 206.1234 | 0 | 0 |  | 134.9596 | 255.0736
ELET-010 | 19,09.14 | ELETROCALHA LISA OU PERFURADA EM AÇO GALVANIZADO, LARGURA 400MM E ALTURA 50MM, INCLUSIVE EMENDA E FIXAÇÃO - FORNECIMENTO E INSTALAÇÃO. AF_09/2016 | 23.75% | M | 16.65 | 159.02 | 2647.683 | TRUE | 159.02 | 2647.683 | 0 | 0 |  | 196.7841 | 3276.4548
CP-ELET-7278 | 19,09.15 | CURVA HORIZONTAL 90º PARA ELETROCALHA, LISA OU PERFURADA EM AÇO GALVANIZADO, LARGURA DE 150MM E ALTURA DE 50MM - FORNECIMENTO E INSTALAÇÃO. AF_09/2016 | 23.75% | UNID | 2 | 60.67 | 121.34 | TRUE | 60.67 | 121.34 | 0 | 0 |  | 75.0779 | 150.1558
CP-ELET-7279 | 19,09.16 | CURVA VERTICAL PARA ELETROCALHA, LISA OU PERFURADA EM AÇO GALVANIZADO, LARGURA DE 150MM E ALTURA DE 50MM - FORNECIMENTO E INSTALAÇÃO. AF_09/2016 | 23.75% | UNID | 1 | 62.09 | 62.09 | TRUE | 62.09 | 62.09 | 0 | 0 |  | 76.8351 | 76.8351
ELET-012 | 19,09.17 | REDUÇÃO PARA ELETROCALHA, LISA OU PERFURADA EM AÇO GALVANIZADO, (200X100) MM E ALTURA 50MM - FORNECIMENTO E INSTALAÇÃO. AF_09/2016 | 23.75% | UNID | 2 | 54.72 | 109.44 | TRUE | 54.72 | 109.44 | 0 | 0 |  | 67.7149 | 135.4298
ELET-032 | 19,09.18 | REDUÇÃO PARA ELETROCALHA, LISA OU PERFURADA EM AÇO GALVANIZADO, (300X100) MM E ALTURA 50MM - FORNECIMENTO E INSTALAÇÃO. AF_09/2016 | 23.75% | UNID | 1 | 75.55 | 75.55 | TRUE | 75.55 | 75.55 | 0 | 0 |  | 93.4916 | 93.4916
CP-ELET-7264 | 19,09.19 | REDUÇÃO PARA ELETROCALHA, LISA OU PERFURADA EM AÇO GALVANIZADO, (300X150) MM E ALTURA 50MM - FORNECIMENTO E INSTALAÇÃO. AF_09/2016 | 23.75% | UNID | 1 | 78.18 | 78.18 | TRUE | 78.18 | 78.18 | 0 | 0 |  | 96.7462 | 96.7462
ELET-015 | 19,09.20 | REDUÇÃO PARA ELETROCALHA, LISA OU PERFURADA EM AÇO GALVANIZADO, (400X100) MM E ALTURA 50MM - FORNECIMENTO E INSTALAÇÃO. AF_09/2016 | 23.75% | UNID | 2 | 95.3 | 190.6 | TRUE | 95.3 | 190.6 | 0 | 0 |  | 117.9318 | 235.8637
CP-ELET-7265 | 19,09.21 | REDUÇÃO PARA ELETROCALHA, LISA OU PERFURADA EM AÇO GALVANIZADO, (400X200) MM E ALTURA 50MM - FORNECIMENTO E INSTALAÇÃO. AF_09/2016 | 23.75% | UNID | 1 | 103.19 | 103.19 | TRUE | 103.19 | 103.19 | 0 | 0 |  | 127.6956 | 127.6956
ELET-014 | 19,09.22 | REDUÇÃO PARA ELETROCALHA, LISA OU PERFURADA EM AÇO GALVANIZADO, (400X300) MM E ALTURA 50MM - FORNECIMENTO E INSTALAÇÃO. AF_09/2016 | 23.75% | UNID | 1 | 95.3 | 95.3 | TRUE | 95.3 | 95.3 | 0 | 0 |  | 117.9318 | 117.9318
ELET-025 | 19,09.23 | TÊ HORIZONTAL 90º, PARA ELETROCALHA, LISA OU PERFURADA EM AÇO GALVANIZADO, LARGURA DE 200MM E ALTURA DE 50MM - FORNECIMENTO E INSTALAÇÃO. AF_09/2016 | 23.75% | UNID | 1 | 107.19 | 107.19 | TRUE | 107.19 | 107.19 | 0 | 0 |  | 132.6455 | 132.6455
ELET-026 | 19,09.24 | TÊ HORIZONTAL 90º, PARA ELETROCALHA, LISA OU PERFURADA EM AÇO GALVANIZADO, LARGURA DE 300MM E ALTURA DE 50MM - FORNECIMENTO E INSTALAÇÃO. AF_09/2016 | 23.75% | UNID | 1 | 172.5 | 172.5 | TRUE | 172.5 | 172.5 | 0 | 0 |  | 213.4653 | 213.4653
ELET-027 | 19,09.25 | TÊ HORIZONTAL 90º, PARA ELETROCALHA, LISA OU PERFURADA EM AÇO GALVANIZADO, LARGURA DE 400MM E ALTURA DE 50MM - FORNECIMENTO E INSTALAÇÃO. AF_09/2016 | 23.75% | UNID | 3 | 198.24 | 594.72 | TRUE | 198.24 | 594.72 | 0 | 0 |  | 245.318 | 735.9541
CP-ELET-7280 | 19,09.26 | CURVA DE INVERSÃO PARA ELETROCALHA, LISA OU PERFURADA EM AÇO GALVANIZADO, LARGURA DE 150MM E ALTURA DE 50MM - FORNECIMENTO E INSTALAÇÃO. AF_09/2016 | 23.75% | UNID | 1 | 64.7 | 64.7 | TRUE | 64.7 | 64.7 | 0 | 0 |  | 80.065 | 80.065
CP-ELET-7261 | 19,09.27 | REDUÇÃO PARA ELETROCALHA, LISA OU PERFURADA EM AÇO GALVANIZADO, (150X100) MM E ALTURA 50MM - FORNECIMENTO E INSTALAÇÃO. AF_09/2016 | 23.75% | UNID | 2 | 44.3 | 88.6 | TRUE | 44.3 | 88.6 | 0 | 0 |  | 54.8204 | 109.6407
CP-ELET-7315 | 19,09.28 | TÊ HORIZONTAL 90º, PARA ELETROCALHA, LISA OU PERFURADA EM AÇO GALVANIZADO, LARGURA DE 150MM E ALTURA DE 50MM - FORNECIMENTO E INSTALAÇÃO. AF_09/2016 | 23.75% | UNID | 1 | 83.7 | 83.7 | TRUE | 83.7 | 83.7 | 0 | 0 |  | 103.5771 | 103.5771
ELET-034 | 19,09.29 | PERFILADO PERFURADO SIMPLES 38 X 38 MM, CHAPA 22 | 23.75% | M | 113.88 | 19.23 | 2189.9124 | TRUE | 19.23 | 2189.9124 | 0 | 0 |  | 23.7967 | 2709.9728
Subgrupo | 19.1 | Instalações de alta tensão |  |  |  |  | 209779.86 | TRUE |  | 209779.86
CP-AT-621 | 19,1.1 | LUMINÁRIA EM LED PARA ILUMINAÇÃO PÚBLICA IP65 A IP67, 120 W, INCLUINDO POSTE METÁLICO 6M, PARAFUSADO NO PISO E MAIS ESTRUTURA DE SUPORTE, LED COM ILUMINAÇÃO FRIA 6.500 K | 23.75% | UNID | 39 | 3277.78 | 127833.42 | TRUE | 3277.78 | 127833.42 | 0 | 0 |  | 4056.1872 | 158191.3006
CP-Ins-1897 | 19,1.2 | DISJUNTOR TERMOMAGNÉTICO TRIPOLAR , CORRENTE NOMINAL DE 300A - FORNECIMENTO E INSTALAÇÃO. AF_10/2020 | 23.75% | UNID | 1 | 1444.94 | 1444.94 | TRUE | 1444.94 | 1444.94 | 0 | 0 |  | 1788.0844 | 1788.0844
CP-Ins-4230 | 19,1.3 | CAVALETE PARA SUSTENTAÇÃO DOS TRANSFORMADORES DE POTENCIAL E DE CORRENTE, DIMENSÕES: 1310 X 450 X 1400 MM | 23.75% | UNID | 1 | 436.61 | 436.61 | TRUE | 436.61 | 436.61 | 0 | 0 |  | 540.2961 | 540.2961
CP-Ins-4231 | 19,1.4 | CONDULETE DE ALUMÍNIO, TIPO XPW, PARA ELETRODUTO DE AÇO GALVANIZADO DN (1 1/2''), APARENTE - FORNECIMENTO E INSTALAÇÃO. | 23.75% | UNID | 2 | 42.39 | 84.78 | TRUE | 42.39 | 84.78 | 0 | 0 |  | 52.4568 | 104.9136
CP-Ins-4232 | 19,1.5 | BOX RETO EM ALUMÍNIO DE 1" | 23.75% | UNID | 10 | 7.92 | 79.2 | TRUE | 7.92 | 79.2 | 0 | 0 |  | 9.8008 | 98.0084
CP-Ins-4233 | 19,1.6 | BOX RETO EM ALUMÍNIO DE 1 1/2" | 23.75% | UNID | 5 | 14.05 | 70.25 | TRUE | 14.05 | 70.25 | 0 | 0 |  | 17.3866 | 86.933
CP-Ins-4234 | 19,1.7 | BUCHA COM ARRUELA EM ALUMÍNIO P/ELETRODUTO 100MM, D=4" | 23.75% | UNID | 2 | 10.47 | 20.94 | TRUE | 10.47 | 20.94 | 0 | 0 |  | 12.9564 | 25.9128
CP-Ins-4236 | 19,1.8 | BUCHA COM ARRUELA EM ALUMÍNIO P/ELETRODUTO, D=1 1/2" | 23.75% | UNID | 5 | 2.19 | 10.95 | TRUE | 2.19 | 10.95 | 0 | 0 |  | 2.7101 | 13.5504
CP-Ins-4235 | 19,1.9 | BUCHA COM ARRUELA EM ALUMÍNIO P/ELETRODUTO, D=1" | 23.75% | UNID | 10 | 1.38 | 13.8 | TRUE | 1.38 | 13.8 | 0 | 0 |  | 1.7077 | 17.0772
CP-Ins-4237 | 19,1.10 | ELETRODUTO EM FERRO GALVANIZADO PESADO SEM COSTURA 4" X 6M | 23.75% | M | 6 | 251.31 | 1507.86 | TRUE | 251.31 | 1507.86 | 0 | 0 |  | 310.9911 | 1865.9466
CP-Ins-4238 | 19,1.11 | ISOLADOR PASSA-MURO 15KV, FORNECIMENTO E INSTALAÇÃO | 23.75% | UNID | 6 | 23.94 | 143.64 | TRUE | 23.94 | 143.64 | 0 | 0 |  | 29.6253 | 177.7516
CP-Ins-3860 | 19,1.12 | ISOLADOR PEDESTAL, 15 KV | 23.75% | UNID | 6 | 46.28 | 277.68 | TRUE | 46.28 | 277.68 | 0 | 0 |  | 57.2706 | 343.6234
CP-Ins-4239 | 19,1.13 | IMPLANTAÇÃO DE ESTRUTURA DE MUFLA PARA REDE DE DISTRIBUIÇÃO AÉREA, INCLUSIVE MUFLA TERMINAL CONTRATIL À FRIO 12 / 20 KV | 23.75% | UNID | 2 | 2715.08 | 5430.16 | TRUE | 2715.08 | 5430.16 | 0 | 0 |  | 3359.8572 | 6719.7144
CP-Ins-4255 | 19,1.14 | SUPORTE METÁLICO DE FIXAÇÃO DAS MUFLA | 23.75% | UNID | 4 | 149.82 | 599.28 | TRUE | 149.82 | 599.28 | 0 | 0 |  | 185.3993 | 741.597
CP-Ins-3866 | 19,1.15 | VERGALHÃO REDONDO DE COBRE 3/8"X3000MM | 23.75% | M | 49 | 35.32 | 1730.68 | TRUE | 35.32 | 1730.68 | 0 | 0 |  | 43.7078 | 2141.6819
CP-Ins-3863 | 19,1.16 | TERMINAL CONCÊNTRICO A PRESSÃO 3/8”, CENTRAL RETO | 23.75% | UNID | 15 | 13.01 | 195.15 | TRUE | 13.01 | 195.15 | 0 | 0 |  | 16.0996 | 241.4942
CP-Ins-4240 | 19,1.17 | TERMINAL PARA BARRAMENTO CONCÊNTRICO DERIVAÇÃO T 3/8'' | 23.75% | UNID | 3 | 69.71 | 209.13 | TRUE | 69.71 | 209.13 | 0 | 0 |  | 86.2647 | 258.7942
CP-Ins-3864 | 19,1.18 | TERRMINAL CONCÊNTRICO A PRESSÃO 3/8" UNIÃO 90º | 23.75% | UNID | 30 | 14.72 | 441.6 | TRUE | 14.72 | 441.6 | 0 | 0 |  | 18.2157 | 546.4712
CP-Ins-3865 | 19,1.19 | TERMINAL CONCÊNTRICO A PRESSÃO 3/8" ANGULAR 90º | 23.75% | UNID | 18 | 14.54 | 261.72 | TRUE | 14.54 | 261.72 | 0 | 0 |  | 17.993 | 323.8733
CP-Ins-4241 | 19,1.20 | CHUMBADOR PARABOLT Ø 1/4" X 2", COM PARAFUSO, FORNEIMENTO E INSTALAÇÃO | 23.75% | UNID | 4 | 2.25 | 9 | TRUE | 2.25 | 9 | 0 | 0 |  | 2.7843 | 11.1373
CP-Ins-143 | 19,1.21 | PARAFUSO CABEÇA SEXTAVADA DE 1/4" X 1” | 23.75% | UNID | 4 | 0.48 | 1.92 | TRUE | 0.48 | 1.92 | 0 | 0 |  | 0.59399 | 2.376
CP-Ins-3861 | 19,1.22 | FORNECIMENTO E INSTALAÇÃO DE CHAVE SECCIONADORA TRIPOLAR 15KV - 400A | 23.75% | UNID | 2 | 1941.41 | 3882.82 | TRUE | 1941.41 | 3882.82 | 0 | 0 |  | 2402.456 | 4804.9121
CP-Ins-3862 | 19,1.23 | PUNHO DE MANOBRA COM BLOQUEIO KIRK | 23.75% | UNID | 2 | 1022.69 | 2045.38 | TRUE | 1022.69 | 2045.38 | 0 | 0 |  | 1265.5584 | 2531.1168
CP-ins-622 | 19,1.24 | DISJUNTOR TRIPOLAR, A VÁCUO, COMANDO AUTOMÁTICO, ACIONAMENTO FRONTAL, MONTAGEM FIXA EM CARRINHO, CLASSE DE TENSÃO 2KV/25KA, CORRENTE NOMINAL 630A,CAP.INT.SIMETRICA 350MVA, 60HZ, NI 95KV C/ PROT. SOBRECORRENTE | 23.75% | UNID | 1 | 43850.67 | 43850.67 | TRUE | 43850.67 | 43850.67 | 0 | 0 |  | 54264.3271 | 54264.3271
CP-Ins-3867 | 19,1.25 | TERMINAL DE COMPRESSÃO PARA CABO DE 240 MM2 - FORNECIMENTO E INSTALAÇÃO | 23.75% | UNID | 12 | 44.33 | 531.96 | TRUE | 44.33 | 531.96 | 0 | 0 |  | 54.8575 | 658.2899
CP-Ins-3868 | 19,1.26 | TERMINAL DE COMPRESSÃO PARA CABO DE 185 MM2 - FORNECIMENTO E INSTALAÇÃO | 23.75% | UNID | 2 | 31.86 | 63.72 | TRUE | 31.86 | 63.72 | 0 | 0 |  | 39.4261 | 78.8522
CP-Ins-3 | 19,1.27 | ISOLADOR DE DISCO POLIMÉRICO 15 KV | 23.75% | UNID | 6 | 92.2 | 553.2 | TRUE | 92.2 | 553.2 | 0 | 0 |  | 114.0957 | 684.5739
CP-Ins-96 | 19,1.28 | ARRUELA QUADRADA EM AÇO 38 MM, FURO DE 18 MM | 23.75% | UNID | 36 | 1.09 | 39.24 | TRUE | 1.09 | 39.24 | 0 | 0 |  | 1.3489 | 48.5587
CP-Ins-137 | 19,1.29 | PORCA QUADRADA EM AÇO 38 MM, FURO DE 18 MM | 23.75% | UNID | 20 | 2.05 | 41 | TRUE | 2.05 | 41 | 0 | 0 |  | 2.5368 | 50.7367
CP-Ins-131 | 19,1.30 | BRAÇO METÁLICO TIPO C | 23.75% | UNID | 1 | 152.86 | 152.86 | TRUE | 152.86 | 152.86 | 0 | 0 |  | 189.1612 | 189.1612
CP-Ins-9 | 19,1.31 | POSTE DE CONCRETO DUPLO T (DT) 10/600 - INCLUSIVE CRUZETA, FORNECIMENTO E INSTALAÇÃO . | 23.75% | UNID | 1 | 1280.35 | 1280.35 | TRUE | 1280.35 | 1280.35 | 0 | 0 |  | 1584.4075 | 1584.4075
CP-Ins-102 | 19,1.32 | CONECTOR DE ATERRAMENTO, CABO-HASTE, TIPO GTDU DE 50 MM² | 23.75% | UNID | 1 | 10.24 | 10.24 | TRUE | 10.24 | 10.24 | 0 | 0 |  | 12.6718 | 12.6718
CP-Ins-108 | 19,1.33 | CABO DE COBRE 35 MM² NU TMD | 23.75% | KG | 15 | 103.78 | 1556.7 | TRUE | 103.78 | 1556.7 | 0 | 0 |  | 128.4257 | 1926.3851
CP-Ins-114 | 19,1.34 | PÁRA-RAIOS, ÓXIDO METÁLICO, POLIMÉRICO, 12 KV, 10 KA | 23.75% | UNID | 3 | 151.46 | 454.38 | TRUE | 151.46 | 454.38 | 0 | 0 |  | 187.4287 | 562.2862
CP-Ins-125 | 19,1.35 | ARRUELA EM AÇO GALVANIZADO, DIÂMETRO EXTERNO 35MM, ESPESSURA 3MM, DIÂMETRO DO FURO= 18MM. | 23.75% | UNID | 1 | 1.19 | 1.19 | TRUE | 1.19 | 1.19 | 0 | 0 |  | 1.4726 | 1.4726
CP-Ins-51 | 19,1.36 | CONECTOR CUNHA ESTANHADO CINZA | 23.75% | UNID | 3 | 12.33 | 36.99 | TRUE | 12.33 | 36.99 | 0 | 0 |  | 15.2581 | 45.7744
CP-Ins-56 | 19,1.37 | CONECTOR IMPACTO EM ALUMÍNIO PROTEGIDO | 23.75% | UNID | 3 | 30.82 | 92.46 | TRUE | 30.82 | 92.46 | 0 | 0 |  | 38.1391 | 114.4174
CP-Ins-61 | 19,1.38 | SAPATILHA CABO 9,5 MM | 23.75% | UNID | 1 | 30.13 | 30.13 | TRUE | 30.13 | 30.13 | 0 | 0 |  | 37.2853 | 37.2853
CP-Ins-68 | 19,1.39 | GANCHO OLHAL GALVANIZADO 5.000 DAN | 23.75% | UNID | 3 | 25.85 | 77.55 | TRUE | 25.85 | 77.55 | 0 | 0 |  | 31.9889 | 95.9666
CP-Ins-73 | 19,1.40 | MANILHA TORCIDA 90º GRAUS | 23.75% | UNID | 3 | 16.42 | 49.26 | TRUE | 16.42 | 49.26 | 0 | 0 |  | 20.3194 | 60.9583
CP-Ins-79 | 19,1.41 | MANILHA SAPATILHA EM AÇO 5.000 DAN | 23.75% | UNID | 3 | 23.91 | 71.73 | TRUE | 23.91 | 71.73 | 0 | 0 |  | 29.5881 | 88.7644
CP-Ins-166 | 19,1.42 | ISOLADOR SUSPENSÃO POLIMÉRICO 15 KV | 23.75% | UNID | 3 | 48.53 | 145.59 | TRUE | 48.53 | 145.59 | 0 | 0 |  | 60.0549 | 180.1647
CP-Ins-119 | 19,1.43 | GRAMPO DE ANCORAGEM TIPO CUNHA | 23.75% | UNID | 3 | 144.13 | 432.39 | TRUE | 144.13 | 432.39 | 0 | 0 |  | 178.358 | 535.074
CP-Ins-45 | 19,1.44 | TUBO DE FERRO GALVANIZADO PESADO DE 150 MM, 6,0 M, ROSCA EXTERNA | 23.75% | M | 6 | 299.61 | 1797.66 | TRUE | 299.61 | 1797.66 | 0 | 0 |  | 370.7614 | 2224.5683
CP-Ins-148 | 19,1.45 | CURVA CURTA DE FERRO GALVANIZADO PESADO DE 150 MM, ROSCA EXTERNA | 23.75% | UNID | 1 | 1799.04 | 1799.04 | TRUE | 1799.04 | 1799.04 | 0 | 0 |  | 2226.276 | 2226.276
CP-Ins-154 | 19,1.46 | LUVA DE FERRO GALVANIZADO PESADO DE 150 MM, ROSCA INTERNA | 23.75% | UNID | 1 | 140.33 | 140.33 | TRUE | 140.33 | 140.33 | 0 | 0 |  | 173.6556 | 173.6556
CP-Ins-35 | 19,1.47 | FITA DE AÇO INOX, TIPO BANDIT 3/4” | 23.75% | M | 6 | 4.79 | 28.74 | TRUE | 4.79 | 28.74 | 0 | 0 |  | 5.9275 | 35.5652
CP-Ins-40 | 19,1.48 | SELO (FECHO) PARA FITA DE AÇO INOX 0,50 X 19 MM | 23.75% | UNID | 6 | 2.06 | 12.36 | TRUE | 2.06 | 12.36 | 0 | 0 |  | 2.5492 | 15.2953
CP-Ins-160 | 19,1.49 | BUCHA DE ALUMÍNIO PARA TUBO DE FERRO GALVANIZADO PESADO DE 150 MM | 23.75% | UNID | 1 | 184.39 | 184.39 | TRUE | 184.39 | 184.39 | 0 | 0 |  | 228.1789 | 228.1789
CP-Ins-29 | 19,1.50 | CABO DE COBRE FLEXÍVEL, EM EPR, 12/20 KV, 50 MM² | 23.75% | M | 75 | 126.56 | 9492 | TRUE | 126.56 | 9492 | 0 | 0 |  | 156.6155 | 11746.1602
CP-Ins-85 | 19,1.51 | TERMINAL DE COMPRESSÃO PARA CABO DE COBRE DE 50 MM² | 23.75% | UNID | 3 | 5.33 | 15.99 | TRUE | 5.33 | 15.99 | 0 | 0 |  | 6.5958 | 19.7873
CP-Ins-91 | 19,1.52 | OLHAL PARAFUSO 5.000 DAN | 23.75% | UNID | 1 | 25.82 | 25.82 | TRUE | 25.82 | 25.82 | 0 | 0 |  | 31.9517 | 31.9517
CP-Ins-18 | 19,1.53 | CANTONEIRA GALVANIZADA 65 X 65 X 900 MM | 23.75% | M | 1 | 49.57 | 49.57 | TRUE | 49.57 | 49.57 | 0 | 0 |  | 61.3419 | 61.3419
CP-Ins-24 | 19,1.54 | PARAFUSO CABEÇA ABAULADA AÇO 16 X 45 MM | 23.75% | UNID | 8 | 3.93 | 31.44 | TRUE | 3.93 | 31.44 | 0 | 0 |  | 4.8633 | 38.9064
Subgrupo | 19.11 | Instalações Elétricas - parte 1 |  |  |  |  | 99951.5512 | TRUE |  | 99951.5512
92023 | 19,11.1 | INTERRUPTOR SIMPLES (1 MÓDULO) COM 1 TOMADA DE EMBUTIR 2P+T 10 A, INCLUINDO SUPORTE E PLACA - FORNECIMENTO E INSTALAÇÃO. AF_12/2015 | 23.75% | UN | 23 | 36.63 | 842.49 | TRUE | 36.63 | 842.49 | 0 | 0 |  | 45.3289 | 1042.5645
92000 | 19,11.2 | TOMADA BAIXA DE EMBUTIR (1 MÓDULO), 2P+T 10 A, INCLUINDO SUPORTE E PLACA - FORNECIMENTO E INSTALAÇÃO. AF_12/2015 | 23.75% | UN | 1 | 22.07 | 22.07 | TRUE | 22.07 | 22.07 | 0 | 0 |  | 27.3112 | 27.3112
92008 | 19,11.3 | TOMADA BAIXA DE EMBUTIR (2 MÓDULOS), 2P+T 10 A, INCLUINDO SUPORTE E PLACA - FORNECIMENTO E INSTALAÇÃO. AF_12/2015 | 23.75% | UN | 228 | 35.5 | 8094 | TRUE | 35.5 | 8094 | 0 | 0 |  | 43.9305 | 10016.1631
92004 | 19,11.4 | TOMADA MÉDIA DE EMBUTIR (2 MÓDULOS), 2P+T 10 A, INCLUINDO SUPORTE E PLACA - FORNECIMENTO E INSTALAÇÃO. AF_12/2015 | 23.75% | UN | 8 | 40.31 | 322.48 | TRUE | 40.31 | 322.48 | 0 | 0 |  | 49.8828 | 399.0626
91993 | 19,11.5 | TOMADA ALTA DE EMBUTIR (1 MÓDULO), 2P+T 20 A, INCLUINDO SUPORTE E PLACA - FORNECIMENTO E INSTALAÇÃO. AF_12/2015 | 23.75% | UN | 67 | 32.81 | 2198.27 | TRUE | 32.81 | 2198.27 | 0 | 0 |  | 40.6017 | 2720.3152
91975 | 19,11.6 | INTERRUPTOR SIMPLES (4 MÓDULOS), 10A/250V, INCLUINDO SUPORTE E PLACA - FORNECIMENTO E INSTALAÇÃO. AF_12/2015 | 23.75% | UN | 4 | 61.91 | 247.64 | TRUE | 61.91 | 247.64 | 0 | 0 |  | 76.6124 | 306.4495
91967 | 19,11.7 | INTERRUPTOR SIMPLES (3 MÓDULOS), 10A/250V, INCLUINDO SUPORTE E PLACA - FORNECIMENTO E INSTALAÇÃO. AF_12/2015 | 23.75% | UN | 5 | 45.2 | 226 | TRUE | 45.2 | 226 | 0 | 0 |  | 55.9341 | 279.6705
91959 | 19,11.8 | INTERRUPTOR SIMPLES (2 MÓDULOS), 10A/250V, INCLUINDO SUPORTE E PLACA - FORNECIMENTO E INSTALAÇÃO. AF_12/2015 | 23.75% | UN | 15 | 33 | 495 | TRUE | 33 | 495 | 0 | 0 |  | 40.8368 | 612.5526
91953 | 19,11.9 | INTERRUPTOR SIMPLES (1 MÓDULO), 10A/250V, INCLUINDO SUPORTE E PLACA - FORNECIMENTO E INSTALAÇÃO. AF_12/2015 | 23.75% | UN | 71 | 20.81 | 1477.51 | TRUE | 20.81 | 1477.51 | 0 | 0 |  | 25.752 | 1828.3891
91936 | 19,11.10 | CAIXA OCTOGONAL 4" X 4", PVC, INSTALADA EM LAJE - FORNECIMENTO E INSTALAÇÃO. AF_12/2015 | 23.75% | UN | 340 | 10.46 | 3556.4 | TRUE | 10.46 | 3556.4 | 0 | 0 |  | 12.944 | 4400.9739
91941 | 19,11.11 | CAIXA RETANGULAR 4" X 2" BAIXA (0,30 M DO PISO), PVC, INSTALADA EM PAREDE - FORNECIMENTO E INSTALAÇÃO. AF_12/2015 | 23.75% | UN | 229 | 7.36 | 1685.44 | TRUE | 7.36 | 1685.44 | 0 | 0 |  | 9.1079 | 2085.6983
91940 | 19,11.12 | CAIXA RETANGULAR 4" X 2" MÉDIA (1,30 M DO PISO), PVC, INSTALADA EM PAREDE - FORNECIMENTO E INSTALAÇÃO. AF_12/2015 | 23.75% | UN | 126 | 10.72 | 1350.72 | TRUE | 10.72 | 1350.72 | 0 | 0 |  | 13.2658 | 1671.489
91939 | 19,11.13 | CAIXA RETANGULAR 4" X 2" ALTA (2,00 M DO PISO), PVC, INSTALADA EM PAREDE - FORNECIMENTO E INSTALAÇÃO. AF_12/2015 | 23.75% | UN | 67 | 19.67 | 1317.89 | TRUE | 19.67 | 1317.89 | 0 | 0 |  | 24.3412 | 1630.8625
91854 | 19,11.14 | ELETRODUTO FLEXÍVEL CORRUGADO, PVC, DN 25 MM (3/4"), PARA CIRCUITOS TERMINAIS, INSTALADO EM PAREDE - FORNECIMENTO E INSTALAÇÃO. AF_12/2015 | 23.75% | M | 706.44 | 7.04 | 4973.3376 | TRUE | 7.04 | 4973.3376 | 0 | 0 |  | 8.7119 | 6154.4058
91855 | 19,11.15 | ELETRODUTO FLEXÍVEL CORRUGADO REFORÇADO, PVC, DN 25 MM (3/4"), PARA CIRCUITOS TERMINAIS, INSTALADO EM PAREDE - FORNECIMENTO E INSTALAÇÃO. AF_12/2015 | 23.75% | M | 23.32 | 8.26 | 192.6232 | TRUE | 8.26 | 192.6232 | 0 | 0 |  | 10.2216 | 238.3674
91928 | 19,11.16 | CABO DE COBRE FLEXÍVEL ISOLADO, 4 MM², ANTI-CHAMA 450/750 V, PARA CIRCUITOS TERMINAIS - FORNECIMENTO E INSTALAÇÃO. AF_12/2015 | 23.75% | M | 714.51 | 5.9 | 4215.609 | TRUE | 5.9 | 4215.609 | 0 | 0 |  | 7.3011 | 5216.7318
91926 | 19,11.17 | CABO DE COBRE FLEXÍVEL ISOLADO, 2,5 MM², ANTI-CHAMA 450/750 V, PARA CIRCUITOS TERMINAIS - FORNECIMENTO E INSTALAÇÃO. AF_12/2015 | 23.75% | M | 16949.08 | 3.55 | 60169.234 | TRUE | 3.55 | 60169.234 | 0 | 0 |  | 4.3931 | 74458.2237
91859 | 19,11.18 | ELETRODUTO FLEXÍVEL LISO, PEAD, DN 32 MM (1"), PARA CIRCUITOS TERMINAIS, INSTALADO EM PAREDE - FORNECIMENTO E INSTALAÇÃO. AF_12/2015 | 23.75% | M | 87.92 | 9.47 | 832.6024 | TRUE | 9.47 | 832.6024 | 0 | 0 |  | 11.7189 | 1030.3288
91860 | 19,11.19 | ELETRODUTO FLEXÍVEL CORRUGADO, PEAD, DN 40 MM (1 1/4"), PARA CIRCUITOS TERMINAIS, INSTALADO EM PAREDE - FORNECIMENTO E INSTALAÇÃO. AF_12/2015 | 23.75% | M | 181.83 | 12.36 | 2247.4188 | TRUE | 12.36 | 2247.4188 | 0 | 0 |  | 15.2953 | 2781.1358
91931 | 19,11.20 | CABO DE COBRE FLEXÍVEL ISOLADO, 6 MM², ANTI-CHAMA 0,6/1,0 KV, PARA CIRCUITOS TERMINAIS - FORNECIMENTO E INSTALAÇÃO. AF_12/2015 | 23.75% | M | 161.45 | 9.14 | 1475.653 | TRUE | 9.14 | 1475.653 | 0 | 0 |  | 11.3106 | 1826.0911
91863 | 19,11.21 | ELETRODUTO RÍGIDO ROSCÁVEL, PVC, DN 25 MM (3/4"), PARA CIRCUITOS TERMINAIS, INSTALADO EM FORRO - FORNECIMENTO E INSTALAÇÃO. AF_12/2015 | 23.75% | M | 367.32 | 9.42 | 3460.1544 | TRUE | 9.42 | 3460.1544 | 0 | 0 |  | 11.6571 | 4281.8719
91871 | 19,11.22 | ELETRODUTO RÍGIDO ROSCÁVEL, PVC, DN 25 MM (3/4"), PARA CIRCUITOS TERMINAIS, INSTALADO EM PAREDE - FORNECIMENTO E INSTALAÇÃO. AF_12/2015 | 23.75% | M | 19.94 | 9.98 | 199.0012 | TRUE | 9.98 | 199.0012 | 0 | 0 |  | 12.3501 | 246.26
91873 | 19,11.23 | ELETRODUTO RÍGIDO ROSCÁVEL, PVC, DN 40 MM (1 1/4"), PARA CIRCUITOS TERMINAIS, INSTALADO EM PAREDE - FORNECIMENTO E INSTALAÇÃO. AF_12/2015 | 23.75% | M | 21.29 | 16.44 | 350.0076 | TRUE | 16.44 | 350.0076 | 0 | 0 |  | 20.3442 | 433.1274
Grupo | 20 | INSTALAÇÕES DE SPDA |  |  |  |  | 78770.7459 | TRUE |  | 78770.7459
Subgrupo | 20.01 | Sistemas de Proteção contra Descargas Atmosfèricas |  |  |  |  | 78770.7459 | TRUE |  | 78770.7459
CP-Sis-2603 | 20,01.1 | CABO/CORDOALHA DEALUMÍNIO NU 35MM2 E ISOLADORES PARA PÁRA-RAIOS, FORNECIMENTO E INSTALAÇÃO | 23.75% | M | 706.62 | 48.49 | 34264.0038 | TRUE | 48.49 | 34264.0038 | 0 | 0 |  | 60.0054 | 42401.0194
CP-Sis-2610 | 20,01.2 | CORDOALHA DE COBRE NU 50MM2 E ISOLADORES PARA PÁRA-RAIOS, FORNECIMENTO E INSTALAÇÃO | 23.75% | M | 530.33 | 63.37 | 33607.0121 | TRUE | 63.37 | 33607.0121 | 0 | 0 |  | 78.4191 | 41588.0053
CP-Sis-2617 | 20,01.3 | FORNECIMENTO DE HASTE DE ATERRAMENTO 5/8"X3,00M COM CONECTOR | 23.75% | UNID | 67 | 110.68 | 7415.56 | TRUE | 110.68 | 7415.56 | 0 | 0 |  | 136.9643 | 9176.6072
CP-Sis-2627 | 20,01.4 | DERIVAÇÃO DE CABO 35MM COM 2 CONECTORES DE PRESSÃO TIPO SPLIT BOLT EM LIGA DE COBRE ESTANHO | 23.75% | UNID | 35 | 23.76 | 831.6 | TRUE | 23.76 | 831.6 | 0 | 0 |  | 29.4025 | 1029.0884
CP-Sis-2633 | 20,01.5 | SOLDA EXOTERMICA EM "T" PARA CABOS DE 35MM | 23.75% | UNID | 8 | 15.17 | 121.36 | TRUE | 15.17 | 121.36 | 0 | 0 |  | 18.7726 | 150.1806
CP-Sis-2640 | 20,01.6 | TERMINAL DE COMPRESSÃO PARA CABO DE 50 MM2 - FORNECIMENTO E INSTALAÇÃO | 23.75% | UNID | 8 | 5.21 | 41.68 | TRUE | 5.21 | 41.68 | 0 | 0 |  | 6.4473 | 51.5782
CP-Sis-2650 | 20,01.7 | PRESILHA DE LATÃO, L=20MM, PARA FIXAÇÃO DE CABOS DE COBRE, FURO D=5MM, PARA CABOS 35MM² A 50MM², REF:TEL-744 OU SIMILAR (SPDA) | 23.75% | UNID | 742 | 1.41 | 1046.22 | TRUE | 1.41 | 1046.22 | 0 | 0 |  | 1.7448 | 1294.6763
CP-Sis-2655 | 20,01.8 | CONECTOR DE MEDIÇÃO EM BRONZE C/4 PARAFUSOS P/CABOS DE COBRE 16-70MM² REF.TEL-560 (PÁRA-RAIO) | 23.75% | UNID | 25 | 37.17 | 929.25 | TRUE | 37.17 | 929.25 | 0 | 0 |  | 45.9971 | 1149.9283
CP-Sis-3871 | 20,01.9 | CAIXA DE EQUIPOTENCIALIZAÇÃO 200 X 200 X 100 MM PARA EMBUTIR COM TAMPA, COM 9 TERMINAIS | 23.75% | UNID | 1 | 437.92 | 437.92 | TRUE | 437.92 | 437.92 | 0 | 0 |  | 541.9172 | 541.9172
96985 | 20,01.10 | HASTE DE ATERRAMENTO 5/8 PARA SPDA - FORNECIMENTO E INSTALAÇÃO. AF_12/2017 | 23.75% | UN | 1 | 76.14 | 76.14 | TRUE | 76.14 | 76.14 | 0 | 0 |  | 94.2217 | 94.2217
Grupo | 21 | INSTALAÇÕES LÓGICAS, TELEFONIA |  |  |  |  | 71563.5832 | TRUE |  | 71563.5832
Subgrupo | 21.01 | Rede Lógica e Telefonia |  |  |  |  | 71563.5832 | TRUE |  | 71563.5832
LOG-001 | 21,01.1 | FORNECIMENTO E INSTALAÇÃO DE RACK FECHADO TIPO ARMÁRIO 19" X 44 U X 870 MM INCLUSIVE ACESSÓRIOS. | 23.75% | UNID | 2 | 2461.85 | 4923.7 | TRUE | 2461.85 | 4923.7 | 0 | 0 |  | 3046.4901 | 6092.9803
LOG-003 | 21,01.2 | FORNECIMENTO E INSTALAÇÃO DE SWITCH 24 PORTAS 10/100 MPBS | 23.75% | UNID | 2 | 681.09 | 1362.18 | TRUE | 681.09 | 1362.18 | 0 | 0 |  | 842.8353 | 1685.6705
98302 | 21,01.3 | PATCH PANEL 24 PORTAS, CATEGORIA 6 - FORNECIMENTO E INSTALAÇÃO. AF_11/2019 | 23.75% | UN | 3 | 565.74 | 1697.22 | TRUE | 565.74 | 1697.22 | 0 | 0 |  | 700.0919 | 2100.2758
98297 | 21,01.4 | CABO ELETRÔNICO CATEGORIA 6, INSTALADO EM EDIFICAÇÃO INSTITUCIONAL - FORNECIMENTO E INSTALAÇÃO. AF_11/2019 | 23.75% | M | 12867.14 | 2.17 | 27921.6938 | TRUE | 2.17 | 27921.6938 | 0 | 0 |  | 2.6853 | 34552.5376
LOG-004 | 21,01.5 | CABO DE FIBRA ÓTICA DE 6 VIA | 23.75% | M | 180.86 | 16.79 | 3036.6394 | TRUE | 16.79 | 3036.6394 | 0 | 0 |  | 20.7773 | 3757.7805
LOG-002 | 21,01.6 | PONTO DE TOMADA PARA CABEAMENTO ESTRUTURADO, C/CABO UTP 4 PARES CAT. 6, COM MOLDURA, DOIS MÓDULOS RJ-45 INSTALADOS EM CONDUTO TIPO RODAPÉ METÁLICO. MULTIWAY SERIE 90 OU SIMILAR. | 23.75% | UNID | 198 | 134.49 | 26629.02 | TRUE | 134.49 | 26629.02 | 0 | 0 |  | 166.4287 | 32952.8797
LOG-006 | 21,01.7 | TOMADA DUPLA DE REDE RJ45 NO PISO- FORNECIMENTO E INSTALAÇÃO. AF_11/2019 | 23.75% | UNID | 13 | 46.56 | 605.28 | TRUE | 46.56 | 605.28 | 0 | 0 |  | 57.6171 | 749.0219
CP-LOG-307 | 21,01.8 | MODEM ROTEADOR ADSL 2+ - GKM1220, DA INTELBRÁS OU SIMILAR - FORNECIMENTO E INSTALAÇÃO | 23.75% | UNID | 11 | 143.82 | 1582.02 | TRUE | 143.82 | 1582.02 | 0 | 0 |  | 177.9744 | 1957.7181
CP-LOG-0422 | 21,01.9 | CERTIFICAÇÃO DE PONTOS DE REDE | 23.75% | UNID | 422 | 7.2 | 3038.4 | TRUE | 7.2 | 3038.4 | 0 | 0 |  | 8.9099 | 3759.9592
CP-LOG-8460 | 21,01.10 | FORNECIMENTO E INSTALAÇÃO DE RACK FECHADO TIPO ARMÁRIO 19" X 12 U X 450 MM INCLUSIVE ACESSÓRIOS. | 23.75% | UNID | 1 | 767.43 | 767.43 | TRUE | 767.43 | 767.43 | 0 | 0 |  | 949.6793 | 949.6793
Grupo | 22 | INSTALAÇÕES DE AR CONDICIONADO |  |  |  |  | 286775.5562 | TRUE |  | 286775.5562
Subgrupo | 22.01 | Equipamentos de ar condicionado |  |  |  |  | 204551.7 | TRUE |  | 204551.7
CP-Equ-3711 | 22,01.1 | FORNECIMENTO E INSTALAÇÃO DE AR CONDICIONADO TIPO SPLIT WALL 12.000 BTU'S (EVAPORADORA E CONDENSADORA), SERPENTINA DE COBRE - CONTEMPLA A MÃO DE OBRA, SUPORTE E TUBULAÇÃO ATÉ 3,0M | 14.11% | UNID | 23 | 2250.86 | 51769.78 | TRUE | 2250.86 | 51769.78 | 0 | 0 |  | 2568.4991 | 59075.4796
CP-Equ-3712 | 22,01.2 | FORNECIMENTO E INSTALAÇÃO DE AR CONDICIONADO TIPO SPLIT WALL 18.000 BTU'S (EVAPORADORA E CONDENSADORA) E SERPENTINA DE COBRE - CONTEMPLA A MÃO DE OBRA, SUPORTE E TUBULAÇÃO ATÉ 3,0M | 14.11% | UNID | 34 | 2420.8 | 82307.2 | TRUE | 2420.8 | 82307.2 | 0 | 0 |  | 2762.4209 | 93922.3098
CP-Equ-3714 | 22,01.3 | FORNECIMENTO E INSTALAÇÃO DE AR CONDICIONADO TIPO SPLIT WALL 24.000 BTU'S (EVAPORADORA E CONDENSADORA) COM SERPENTINA DE COBRE - CONTEMPLA A MÃO DE OBRA, SUPORTE E TUBULAÇÃO ATÉ 3,0M | 14.11% | UNID | 13 | 3275.04 | 42575.52 | TRUE | 3275.04 | 42575.52 | 0 | 0 |  | 3737.2104 | 48583.7348
CP-Equ-3715 | 22,01.4 | FORNECIMENTO E INSTALAÇÃO DE AR CONDICIONADO TIPO SPLIT WALL 36.000 BTU'S (EVAPORADORA E CONDENSADORA) - CONTEMPLA A MÃO DE OBRA, SUPORTE E TUBULAÇÃO ATÉ 3,0M | 14.11% | UNID | 2 | 6312.35 | 12624.7 | TRUE | 6312.35 | 12624.7 | 0 | 0 |  | 7203.1425 | 14406.285
CP-Out-1174 | 22,01.5 | FORNECIMENTO E INSTALAÇÃO DE MÃO FRANCESA REFORÇADA 500 MM (REF. VL 1.37 VALEMAM OU SIMILAR), PARA SUSTENÇÃO DE CONDENSADORES. | 23.75% | UNID | 102 | 149.75 | 15274.5 | TRUE | 149.75 | 15274.5 | 0 | 0 |  | 185.3126 | 18901.8883
Subgrupo | 22.02 | Dutos e conexões de ar condicionado |  |  |  |  | 82223.8562 | TRUE |  | 82223.8562
CP-Dut-592 | 22,02.1 | REDE FRIGORÍGENA COM TUBOS DE COBRE SEM COSTURA E CABO PP PARA INSTALAÇÃO DE AR CONDICIONADO TIPO SPLIT DE 7500 A 18000 BTUS, ISOLAMENTO TÉRMICO, ABRAÇADEIRAS, LIMPEZA DO SISTEMA, CARGA DE GÁS FREON R-22 - FORNECIMENTO E INSTALAÇÃO EMBUTIDO NA ALVENARIA | 23.75% | M | 383.46 | 160.02 | 61361.2692 | TRUE | 160.02 | 61361.2692 | 0 | 0 |  | 198.0215 | 75933.3434
CP-Dut-602 | 22,02.2 | REDE FRIGORÍGENA COM TUBOS DE COBRE SEM COSTURA E CABO PP PARA INSTALAÇÃO DE AR CONDICIONADO TIPO SPLIT DE 21000 A 30000 BTUS, ISOLAMENTO TÉRMICO, ABRAÇADEIRAS, LIMPEZA DO SISTEMA, CARGA DE GÁS FREON R-22 - FORNECIMENTO E INSTALAÇÃO EMBUTIDO NA ALVENARIA | 23.75% | M | 105.34 | 198.05 | 20862.587 | TRUE | 198.05 | 20862.587 | 0 | 0 |  | 245.0829 | 25817.0342
Grupo | 23 | INSTALAÇÕES MECÂNICAS |  |  |  |  | 130000 | FALSE |  | 144585
Subgrupo | 23.01 | Equipamentos Diversos |  |  |  |  | 130000 | FALSE |  | 144585
CP-Equ-02 | 23,01.1 | ELEVADOR CAPACIDADE PARA 900KG OU 12 PESSOAS, VELOC. NOMINAL 60M/MIN, COM 02(DUAS) PARADAS (T,1), DESTINAÇÃO COMERCIAL, PERCURSO TOTAL DE APROXIMADAMENTE 3,2M, CAIXA 2,0MX2,0M, PROF. POÇO1,5M., CABINA EM PAINÉIS DE AÇO INOXIDÁVEL COM DIMENSÕES 1450 MM X 1400 MM X 2239 MM, PORTA COM ABERTURA CENTRAL, OPERADOR DE PORTA -CORRENTE ALTERNADA C/VARIAÇÃO DE VOLTAGEM E FREQUENCIA. PORTA DE PAVIMENTO 0,80X2,00M, ABERTURA CENTRAL. OUTRAS CARACTERÍSTICAS: ELIMINADOR DE CHAMADAS FALSAS; ESPELHO NA METADE SUPERIOR DO PAINEL DE FUNDO; GUARDA CORPO LATERAL/FUNDO; SISTEMA DE VENTILAÇÃO INTELIGENTE COM VAZÃO AUTO-AJUSTÁVEL DE ACORDO C;/ A TEMP. DO AMBIENTE; COMUNICAÇÃO TELEFÔNICA ATRAVÉS DE VIVA-VOZ; BOTOEIRAS COM INDICADOR DIGITAL E SETAS INST. NOS PAVIMENTOS; SIST. SINALIZADOR DE ALARME; SIST. DE OP. EM EMERG. NO CASO DE PÂNICO E INCÊNDIO. FORNECIMENTO E INSTALAÇÃO | 14.11% | UNID | 1 | 130000 | 130000 | FALSE | 144585 | 144585 | 0 | 0 |  | 148345.47 | 148345.47
Grupo | 24 | OUTRAS INSTALAÇÕES |  |  |  |  | 476693.3533 | FALSE |  | 508292.0733
Subgrupo | 24.01 | Sistema de geração fotovotaico |  |  |  |  | 460000 | FALSE |  | 491598.72
CP-Sis-1120 | 24,01.1 | FORNECIMENTO E INSTALAÇÃO DE SISTEMA DE GERAÇÃO FOTOVOTAICO, POTÊNCIA INSTALADA 138 KWP, INCLUINDO EQUIPAMENTOS, ACESSÓRIOS, COMISSIONAMENTO E AINDA ELABORAÇÃO DE AS BUILT E OBTENÇÃO DE PARECER JUNTO A CONCESSIONÁRIA DE ENERGIA DE PERNAMBUCO. | 23.75% | UNID | 1 | 460000 | 460000 | FALSE | 491598.72 | 491598.72 | 0 | 0 |  | 569240.8 | 569240.8
Subgrupo | 24.02 | Segurança e controle de acesso |  |  |  |  | 16693.3533 | TRUE |  | 16693.3533
CP-Out-1328 | 24,02.1 | CANCELA AUTOMÁTICA RETA EM AÇO GALVANIZADO , BARREIRA DE ALUMÍNIO 2,5 M, BOTOEIRA E RECEPTORES, FORNECIMENTO E INSTALAÇÃO. | 14.11% | UNID | 4 | 3395.25 | 13581 | TRUE | 3395.25 | 13581 | 0 | 0 |  | 3874.3843 | 15497.5371
CP-Out-1123 | 24,02.2 | CONCERTINA DUPLA, EM AÇO GALVANIZADO, ESPIRAL DE Ø = 450 MM, 5 CLIPES P/ESPIRAL, LÂMINA DE 30MM E FIO INTERNO = 2,75MM, INCLUSIVE INSTALAÇÃO | 23.75% | M | 41.31 | 33.53 | 1385.1243 | TRUE | 33.53 | 1385.1243 | 0 | 0 |  | 41.4927 | 1714.0636
CP-Out-1143 | 24,02.3 | CERCA ELETRIFICADA, FORNECIMENTO DE EQUIPAMENTOS E MATERIAIS E INSTALAÇÃO. | 14.11% | M | 105.9 | 16.31 | 1727.229 | TRUE | 16.31 | 1727.229 | 0 | 0 |  | 18.6117 | 1970.9738
Grupo | 25 | FORRO |  |  |  |  | 125782.4376 | TRUE |  | 125782.4376
Subgrupo | 25.01 | Forros |  |  |  |  | 124409.6676 | TRUE |  | 124409.6676
CP-For-3940 | 25,01.1 | FORRO MINERAL HUNTER DOUGLAS, PROPUS LAY IN 625X1250 MM PERFIS HD T24 | 23.75% | M2 | 1206.46 | 90.78 | 109522.4388 | TRUE | 90.78 | 109522.4388 | 0 | 0 |  | 112.3384 | 135531.8276
96113 | 25,01.2 | FORRO EM PLACAS DE GESSO, PARA AMBIENTES COMERCIAIS. AF_05/2017_P | 23.75% | M2 | 479.04 | 26.47 | 12680.1888 | TRUE | 26.47 | 12680.1888 | 0 | 0 |  | 32.7561 | 15691.48
96116 | 25,01.3 | FORRO EM RÉGUAS DE PVC, FRISADO, PARA AMBIENTES COMERCIAIS, INCLUSIVE ESTRUTURA DE FIXAÇÃO. AF_05/2017_P | 23.75% | M2 | 30.4 | 72.6 | 2207.04 | TRUE | 72.6 | 2207.04 | 0 | 0 |  | 89.841 | 2731.1679
Subgrupo | 25.02 | Roda-tetos, sancas e juntas |  |  |  |  | 1372.77 | TRUE |  | 1372.77
CP-Rod-3676 | 25,02.1 | JUNTA DE DILATAÇÃO (MOLDURA) PARA FORRO DE GESSO, EM "L", FORNECIMENTO E INSTALAÇÃO | 23.75% | M | 217.9 | 6.3 | 1372.77 | TRUE | 6.3 | 1372.77 | 0 | 0 |  | 7.7961 | 1698.7754
Grupo | 26 | SERRALHARIA |  |  |  |  | 186675.1894 | FALSE |  | 200204.9794
Subgrupo | 26.01 | Estruturas Metálicas |  |  |  |  | 0 | TRUE |  | 0
Subgrupo | 26.02 | Guarda Corpo, Corrimão e Grade |  |  |  |  | 186675.1894 | FALSE |  | 200204.9794
CP-Gua-3689 | 26,02.1 | ISOLAMENTO ACUSTICO USANDO FELTRO DE LÃ DE ROCHA ALUMINIZADO DENS. 32KGS ESP. 50MM, FORNECIMENTO E INSTALAÇÃO | 23.75% | M2 | 29.92 | 31.69 | 948.1648 | TRUE | 31.69 | 948.1648 | 0 | 0 |  | 39.2157 | 1173.335
CP-Gua-2691 | 26,02.2 | GRADE DE FERRO COM QUADRO EM BARRA CHATA 1 1/4" X 1/8", BARRA QUADRADA DE 1" NA VERTICAL, BARRA CHATA HORIZONTAL DE1 1/4" X 1/8", FORNECIMENTO E INSTALAÇÃO | 23.75% | M2 | 123.79 | 334.6 | 41420.134 | TRUE | 334.6 | 41420.134 | 0 | 0 |  | 414.0608 | 51256.5874
CP-Gua-3787 | 26,02.3 | PORTÃO DE CORRER DE FERRO, COM QUADRO EM CANTONEIRA L DE ABAS IGUAIS DE 3" X 3/4" E FECHAMENTO EM CHAPA 14 E=1,95MM, CONTRAVENTADO, FORNECIMENTO E INSTALAÇÃO | 23.75% | M2 | 12.9 | 607.48 | 7836.492 | TRUE | 607.48 | 7836.492 | 0 | 0 |  | 751.7444 | 9697.5021
CP-Gua-3776 | 26,02.4 | PORTÃO PIVOTANTE DE FERRO, COM QUADRO EM BARRA CHATA DE 1 1/2" X 3/16", BARRAS VERTICAIS DE SEÇÃO CHATA DE 1 1/2" X 3/16" A CADA 20CM E BARRA CHATA DE 1 1/2" X 3/16" HORIZONTAIS A CADA 20CM. COM FAIXA CENTRAL EM CHAPA DUPLA DE 3MM ESTRUTURADO COM CANTONEIRAS DE 3/4" DE ABAS IGUAIS | 23.75% | M2 | 3.57 | 809.92 | 2891.4144 | TRUE | 809.92 | 2891.4144 | 0 | 0 |  | 1002.2598 | 3578.0675
CP-Esq-864 | 26,02.5 | PAE5 - PORTA DE ENROLAR 3,67 X 2,8 M - FABRICADA EM CHAPA GALVANIZADA #22. MEIA CANA FECHADA, AUTOMATIZADOR AC 400 KG, FREIO ELETROMAGNÉTICO E SISTEMA DE TALHA MANUAL COM ACIONAMENTO ATRAVÉS DE BOTOEIRA, INSTALADA. | 23.75% | UNID | 1 | 5947.71 | 5947.71 | TRUE | 5947.71 | 5947.71 | 0 | 0 |  | 7360.1722 | 7360.1722
99855 | 26,02.6 | CORRIMÃO SIMPLES, DIÂMETRO EXTERNO = 1 1/2", EM AÇO GALVANIZADO. AF_04/2019_P | 23.75% | M | 48.74 | 90.31 | 4401.7094 | TRUE | 90.31 | 4401.7094 | 0 | 0 |  | 111.7568 | 5447.0273
CP-Gua-2746 | 26,02.7 | GUARDA CORPO COM CORRIMÃO EM TUBO FERRO GALVANIZADO, BARRAS SUPERIORES ALT=0,92M E 0,70M E BARRA INFERIORE H= 0,10M, CURVAS DE AÇO, INCLUSIVE AS VERTICAIS DE APOIO COM DIAM= 1.1/2" A CADA 1M, FLANGES E VERGALÕES DE FIXAÇÃO EM "L" | 23.75% | M | 4 | 422.95 | 1691.8 | TRUE | 422.95 | 1691.8 | 0 | 0 |  | 523.3922 | 2093.5687
COMP/SEM11 | 26,02.8 | BICICLETÁRIO EM TUBO DE AÇO GALVANIZADO DIAM=3", INCLUSIVE ZARCÃO E PINTURA ESMALTE SINTÉTICO - CONFORME PROJETO | 23.75% | UNID | 18 | 286.56 | 5158.08 | TRUE | 286.56 | 5158.08 | 0 | 0 |  | 354.6123 | 6383.0208
COMP/SEM12 | 26,02.9 | CORRIMAO DUPLO EM TUBO DE ACO GALVANIZADO 1 1/2" | 23.75% | M | 13.42 | 202.44 | 2716.7448 | TRUE | 202.44 | 2716.7448 | 0 | 0 |  | 250.5155 | 3361.9174
CP-Gua-3698 | 26,02.10 | ESCADA MARINHEIRO, COM DEGRAUS EM BARRA REDONDA DE 3/4", GUARDA-CORPO EM BARRA CHATA DE 1 1/2" X 1/4" E PATAMAR(1,05 X 0,95M) EM CHAPA EXPANDIDA DE 1/4" | 23.75% | M | 14 | 543.71 | 7611.94 | TRUE | 543.71 | 7611.94 | 0 | 0 |  | 672.8303 | 9419.6235
CP-Gua-3800 | 26,02.11 | PORTÃO DE ABRI DE FERRO, COM QUADRO EM CANTONEIRA L DE ABAS IGUAIS DE 3" X 3/4" E FECHAMENTO EM CHAPA 14 E=1,95MM, CONTRAVENTADO, FORNECIMENTO E INSTALAÇÃO | 23.75% | M2 | 11.5 | 574 | 6601 | TRUE | 574 | 6601 | 0 | 0 |  | 710.3135 | 8168.6055
CP-Gua-1180 | 26,02.12 | GRADIL ELETROFUNDIDO CONFIGURADO POR MALHAS RETANGULARES COMPOSTO POR BARRAS CHATAS VERTICAIS 30 X 4 MM, ARAMES REDONDOS HORIZONTAIS D= 4,8 MM, MOLDURA ELETROFUNDIDA REFORÇADA E PILARES DE FIXAÇÃO EM FERRO CHATO LAMINADO 76X8 MM, PINTURA ELETROSTÁTICA EM POLIESTER SOBRE GALVANIZADO À FOGO, INCLUSIVE PORTÕES GA39 E GA40, FORNECIMENTO E INSTALAÇAO. | 23.75% | M2 | 153 | 650 | 99450 | FALSE | 738.43 | 112979.79 | 0 | 0 |  | 804.362 | 123067.386
Grupo | 27 | PINTURA |  |  |  |  | 171396.0394 | TRUE |  | 171396.0394
Subgrupo | 27.01 | Pintura Externa |  |  |  |  | 26974.4009 | TRUE |  | 26974.4009
88413 | 27,01.1 | APLICAÇÃO MANUAL DE FUNDO SELADOR ACRÍLICO EM SUPERFÍCIES EXTERNAS DE SACADA DE EDIFÍCIOS DE MÚLTIPLOS PAVIMENTOS. AF_06/2014 | 23.75% | M2 | 639.72 | 3.29 | 2104.6788 | TRUE | 3.29 | 2104.6788 | 0 | 0 |  | 4.0713 | 2604.4979
96126 | 27,01.2 | APLICAÇÃO MANUAL DE MASSA ACRÍLICA EM PANOS DE FACHADA COM PRESENÇA DE VÃOS, DE EDIFÍCIOS DE MÚLTIPLOS PAVIMENTOS, UMA DEMÃO. AF_05/2017 | 23.75% | M2 | 639.72 | 12.12 | 7753.4064 | TRUE | 12.12 | 7753.4064 | 0 | 0 |  | 14.9983 | 9594.6854
95624 | 27,01.3 | APLICAÇÃO MANUAL DE TINTA LÁTEX ACRÍLICA EM SUPERFÍCIES EXTERNAS DE SACADA DE EDIFÍCIOS DE MÚLTIPLOS PAVIMENTOS, DUAS DEMÃOS. AF_11/2016 | 23.75% | M2 | 744.6 | 16.63 | 12382.698 | TRUE | 16.63 | 12382.698 | 0 | 0 |  | 20.5793 | 15323.3411
88411 | 27,01.4 | APLICAÇÃO MANUAL DE FUNDO SELADOR ACRÍLICO EM PANOS COM PRESENÇA DE VÃOS DE EDIFÍCIOS DE MÚLTIPLOS PAVIMENTOS. AF_06/2014 | 23.75% | M2 | 233.99 | 2.27 | 531.1573 | TRUE | 2.27 | 531.1573 | 0 | 0 |  | 2.8091 | 657.2965
96135 | 27,01.5 | APLICAÇÃO MANUAL DE MASSA ACRÍLICA EM PAREDES EXTERNAS DE CASAS, DUAS DEMÃOS. AF_05/2017 | 23.75% | M2 | 233.99 | 17.96 | 4202.4604 | TRUE | 17.96 | 4202.4604 | 0 | 0 |  | 22.2251 | 5200.4607
Subgrupo | 27.02 | Pintura sobre Superfícies Metálicas |  |  |  |  | 34903.4237 | TRUE |  | 34903.4237
100740 | 27,02.1 | PINTURA COM TINTA ALQUÍDICA DE ACABAMENTO (ESMALTE SINTÉTICO ACETINADO) APLICADA A ROLO OU PINCEL SOBRE PERFIL METÁLICO EXECUTADO EM FÁBRICA (POR DEMÃO). AF_01/2020 | 23.75% | M2 | 827.39 | 7.73 | 6395.7247 | TRUE | 7.73 | 6395.7247 | 0 | 0 |  | 9.5657 | 7914.5814
100720 | 27,02.2 | PINTURA COM TINTA ALQUÍDICA DE FUNDO (TIPO ZARCÃO) APLICADA A ROLO OU PINCEL SOBRE PERFIL METÁLICO EXECUTADO EM FÁBRICA (POR DEMÃO). AF_01/2020 | 23.75% | M2 | 438.28 | 7.34 | 3216.9752 | TRUE | 7.34 | 3216.9752 | 0 | 0 |  | 9.0831 | 3980.9425
100758 | 27,02.3 | PINTURA COM TINTA ALQUÍDICA DE ACABAMENTO (ESMALTE SINTÉTICO ACETINADO) APLICADA A ROLO OU PINCEL SOBRE SUPERFÍCIES METÁLICAS (EXCETO PERFIL) EXECUTADO EM OBRA (02 DEMÃOS). AF_01/2020 | 23.75% | M2 | 334.59 | 33.46 | 11195.3814 | TRUE | 33.46 | 11195.3814 | 0 | 0 |  | 41.4061 | 13854.0606
100743 | 27,02.4 | PINTURA COM TINTA ALQUÍDICA DE ACABAMENTO (ESMALTE SINTÉTICO BRILHANTE) PULVERIZADA SOBRE PERFIL METÁLICO EXECUTADO EM FÁBRICA (POR DEMÃO). AF_01/2020_P | 23.75% | M2 | 1128.8 | 7.4 | 8353.12 | TRUE | 7.4 | 8353.12 | 0 | 0 |  | 9.1574 | 10336.8189
100729 | 27,02.5 | PINTURA COM TINTA EPOXÍDICA DE ACABAMENTO PULVERIZADA SOBRE PERFIL METÁLICO EXECUTADO EM FÁBRICA (POR DEMÃO). AF_01/2020_P | 23.75% | M2 | 9.45 | 14.32 | 135.324 | TRUE | 14.32 | 135.324 | 0 | 0 |  | 17.7207 | 167.4607
100717 | 27,02.6 | LIXAMENTO MANUAL EM SUPERFÍCIES METÁLICAS EM OBRA. AF_01/2020 | 23.75% | M2 | 167.39 | 6.33 | 1059.5787 | TRUE | 6.33 | 1059.5787 | 0 | 0 |  | 7.8332 | 1311.2074
100746 | 27,02.7 | PINTURA COM TINTA ALQUÍDICA DE ACABAMENTO (ESMALTE SINTÉTICO BRILHANTE) APLICADA A ROLO OU PINCEL SOBRE SUPERFÍCIES METÁLICAS (EXCETO PERFIL) EXECUTADO EM OBRA (POR DEMÃO). AF_01/2020 | 23.75% | M2 | 273.77 | 16.61 | 4547.3197 | TRUE | 16.61 | 4547.3197 | 0 | 0 |  | 20.5545 | 5627.2172
Subgrupo | 27.03 | Pintura Interna |  |  |  |  | 102347.7077 | TRUE |  | 102347.7077
88485 | 27,03.1 | APLICAÇÃO DE FUNDO SELADOR ACRÍLICO EM PAREDES, UMA DEMÃO. AF_06/2014 | 23.75% | M2 | 3177.97 | 2.14 | 6800.8558 | TRUE | 2.14 | 6800.8558 | 0 | 0 |  | 2.6482 | 8415.923
88497 | 27,03.2 | APLICAÇÃO E LIXAMENTO DE MASSA LÁTEX EM PAREDES, DUAS DEMÃOS. AF_06/2014 | 23.75% | M2 | 3177.97 | 10.15 | 32256.3955 | TRUE | 10.15 | 32256.3955 | 0 | 0 |  | 12.5604 | 39916.6443
88489 | 27,03.3 | APLICAÇÃO MANUAL DE PINTURA COM TINTA LÁTEX ACRÍLICA EM PAREDES, DUAS DEMÃOS. AF_06/2014 | 23.75% | M2 | 3470.56 | 12.08 | 41924.3648 | TRUE | 12.08 | 41924.3648 | 0 | 0 |  | 14.9488 | 51880.563
88484 | 27,03.4 | APLICAÇÃO DE FUNDO SELADOR ACRÍLICO EM TETO, UMA DEMÃO. AF_06/2014 | 23.75% | M2 | 627.04 | 2.45 | 1536.248 | TRUE | 2.45 | 1536.248 | 0 | 0 |  | 3.0318 | 1901.0762
88496 | 27,03.5 | APLICAÇÃO E LIXAMENTO DE MASSA LÁTEX EM TETO, DUAS DEMÃOS. AF_06/2014 | 23.75% | M2 | 576.42 | 19.02 | 10963.5084 | TRUE | 19.02 | 10963.5084 | 0 | 0 |  | 23.5369 | 13567.1224
88488 | 27,03.6 | APLICAÇÃO MANUAL DE PINTURA COM TINTA LÁTEX ACRÍLICA EM TETO, DUAS DEMÃOS. AF_06/2014 | 23.75% | M2 | 657.74 | 13.48 | 8866.3352 | TRUE | 13.48 | 8866.3352 | 0 | 0 |  | 16.6812 | 10971.9125
Subgrupo | 27.04 | Pintura em Madeira |  |  |  |  | 1126.3872 | TRUE |  | 1126.3872
102214 | 27,04.1 | PINTURA VERNIZ (INCOLOR) ALQUÍDICO EM MADEIRA, USO INTERNO, 2 DEMÃOS. AF_01/2021 | 23.75% | M2 | 79.08 | 13.94 | 1102.3752 | TRUE | 13.94 | 1102.3752 | 0 | 0 |  | 17.2505 | 1364.1673
102204 | 27,04.2 | PINTURA VERNIZ (INCOLOR) ALQUÍDICO EM MADEIRA, USO INTERNO, 1 DEMÃO. AF_01/2021 | 23.75% | M2 | 3.45 | 6.96 | 24.012 | TRUE | 6.96 | 24.012 | 0 | 0 |  | 8.6129 | 29.7144
Subgrupo | 27.05 | Pintura para Piso |  |  |  |  | 6044.1199 | TRUE |  | 6044.1199
102489 | 27,05.1 | PINTURA HIDROFUGANTE COM SILICONE, APLICAÇÃO MANUAL, 2 DEMÃOS. AF_05/2021 | 23.75% | M2 | 148.4 | 21.57 | 3200.988 | TRUE | 21.57 | 3200.988 | 0 | 0 |  | 26.6924 | 3961.1586
102507 | 27,05.2 | PINTURA DE DEMARCAÇÃO DE VAGA COM TINTA EPÓXI, E = 10 CM, APLICAÇÃO MANUAL. AF_05/2021 | 23.75% | M | 397.09 | 4.39 | 1743.2251 | TRUE | 4.39 | 1743.2251 | 0 | 0 |  | 5.4325 | 2157.2062
102513 | 27,05.3 | PINTURA DE SÍMBOLOS E TEXTOS COM TINTA ACRÍLICA, DEMARCAÇÃO COM FITA ADESIVA E APLICAÇÃO COM ROLO. AF_05/2021 | 23.75% | M2 | 12.15 | 32.54 | 395.361 | TRUE | 32.54 | 395.361 | 0 | 0 |  | 40.2676 | 489.2513
102509 | 27,05.4 | PINTURA DE FAIXA DE PEDESTRE OU ZEBRADA TINTA RETRORREFLETIVA A BASE DE RESINA ACRÍLICA COM MICROESFERAS DE VIDRO, E = 30 CM, APLICAÇÃO MANUAL. AF_05/2021 | 23.75% | M2 | 37.14 | 18.97 | 704.5458 | TRUE | 18.97 | 704.5458 | 0 | 0 |  | 23.475 | 871.8613
Grupo | 28 | APARELHOS E METAIS |  |  |  |  | 135347.1156 | TRUE |  | 135347.1156
Subgrupo | 28.01 | Louças e Metais |  |  |  |  | 135347.1156 | TRUE |  | 135347.1156
CP-Lou-3952 | 28,01.1 | BACIA SANITÁRIA SIFONADA COM CAIXA ACOPLADA LOUÇA BRANCA CELITE LINHA ACESSO CONFORT - REF. 31360 OU EQUIVALENTE TÉCNICO, INCLUSIVE ASSENTO DA MESMA LINHA, ANEL DE VEDAÇÃO E ENGATE PLASTICO, FORNECIMENTO E INSTALAÇÃO. | 23.75% | UNID | 7 | 1019.6 | 7137.2 | TRUE | 1019.6 | 7137.2 | 0 | 0 |  | 1261.7346 | 8832.1423
CP-Lou-3948 | 28,01.2 | BACIA SANITÁRIA SIFONADA COM CAIXA ACOPLADA LOUÇA BRANCA DECA, LINHA ASPEN - REF. P750 OU EQUIVALENTE TÉCNICO, INCLUSIVE ASSENTO DA MESMA LINHA , ANEL DE VEDAÇÃO E ENGATE PLASTICO, FORNECIMENTO E INSTALAÇÃO. | 23.75% | UNID | 6 | 603.77 | 3622.62 | TRUE | 603.77 | 3622.62 | 0 | 0 |  | 747.1533 | 4482.9198
CP-Lou-3947 | 28,01.3 | CUBA DE SEMI-ENCAIXE BRANCA, DIM. 41,5 X 41,5M, DECA, REF. 830.17 OU SIMILAR, INCLUSIVE SIFÃO CROMADO, ENGATE FLEXIVEL, VÁLVULA CROMADA, EXCLUSIVE TORNEIRA | 23.75% | UNID | 10 | 1028.68 | 10286.8 | TRUE | 1028.68 | 10286.8 | 0 | 0 |  | 1272.9709 | 12729.7093
CP-Lou-2801 | 28,01.4 | CUBA DE EMBUTIR, CIRCULAR, REF:10129, CELITE OU SIMILAR, FORNECIMENTO E INSTALAÇÃO | 23.75% | UNID | 2 | 160.92 | 321.84 | TRUE | 160.92 | 321.84 | 0 | 0 |  | 199.1353 | 398.2706
CP-Lou-2813 | 28,01.5 | DUCHA HIGIÊNICA MARCA DOCOL COM REGISTRO, 1/4 DE VOLTA, ACABAMENTO LINHA TRIO REF.: 502606 OU EQUIVALENTE TÉCNICO | 23.75% | UNID | 12 | 222.09 | 2665.08 | TRUE | 222.09 | 2665.08 | 0 | 0 |  | 274.8319 | 3297.9832
CP-Lou-2795 | 28,01.6 | TORNEIRA PRESSMATIC DELUXE DE MESA, DOCOL 17160006 OU SIMILAR, FORNECIMENTO E INSTALAÇÃO | 23.75% | UNID | 26 | 355.89 | 9253.14 | TRUE | 355.89 | 9253.14 | 0 | 0 |  | 440.4068 | 11450.5757
CP-Lou-3957 | 28,01.7 | DISPENSER PARA PAPEL HIGIÊNICO ROLÃO EM PLÁSTICO ABS,NA COR BRANCA, MARCA DE REFERÊNCIA: JOFEL (REF. AEBR500) LINHA BRASIL OU EQUIVALENTE TÉCNICO, FORNECIMENTO E INSTALAÇÃO. | 23.75% | UNID | 13 | 35.97 | 467.61 | TRUE | 35.97 | 467.61 | 0 | 0 |  | 44.5122 | 578.658
CP-Lou-3958 | 28,01.8 | SABONETEIRA PARA SABONETE LÍQUIDO (REFIL DE 800 ML) LINHA EURO NA COR BRANCA, MARCA DE REFERÊNCIA: JOFEL OU EQUIVALENTE TÉCNICO, FORNECIMENTO E INSTALAÇÃO. | 23.75% | UNID | 13 | 46.84 | 608.92 | TRUE | 46.84 | 608.92 | 0 | 0 |  | 57.9636 | 753.5263
CP-Lou-3956 | 28,01.9 | TOALHEIRO TIPO ALAVANCA PARA PAPEL TOALHA BOBINA C/ 200M, MARCA DE REFERÊNCIA: JOFEL OU EQUIVALENTE TÉCNICO, FORNECIMENTO E INSTALAÇÃO. | 23.75% | UNID | 13 | 225.46 | 2930.98 | TRUE | 225.46 | 2930.98 | 0 | 0 |  | 279.0022 | 3627.0291
100867 | 28,01.10 | BARRA DE APOIO RETA, EM ACO INOX POLIDO, COMPRIMENTO 70 CM, FIXADA NA PAREDE - FORNECIMENTO E INSTALAÇÃO. AF_01/2020 | 23.75% | UN | 7 | 247.3 | 1731.1 | TRUE | 247.3 | 1731.1 | 0 | 0 |  | 306.0288 | 2142.2016
100868 | 28,01.11 | BARRA DE APOIO RETA, EM ACO INOX POLIDO, COMPRIMENTO 80 CM, FIXADA NA PAREDE - FORNECIMENTO E INSTALAÇÃO. AF_01/2020 | 23.75% | UN | 13 | 256.41 | 3333.33 | TRUE | 256.41 | 3333.33 | 0 | 0 |  | 317.3022 | 4124.9292
CP-Lou-2731 | 28,01.12 | BARRA DE APOIO RETA, EM ACO INOX POLIDO, COMPRIMENTO 40CM, DIAMETRO MINIMO 3 CM | 23.75% | UNID | 13 | 226.79 | 2948.27 | TRUE | 226.79 | 2948.27 | 0 | 0 |  | 280.6481 | 3648.4252
100874 | 28,01.13 | PUXADOR PARA PCD, FIXADO NA PORTA - FORNECIMENTO E INSTALAÇÃO. AF_01/2020 | 23.75% | UN | 7 | 233.61 | 1635.27 | TRUE | 233.61 | 1635.27 | 0 | 0 |  | 289.0877 | 2023.6139
CP-Lou-3950 | 28,01.14 | ALARME BANHEIRO PNE DEFICIENTE FÍSICO CONFORME NBR 9050 COM ACIONADOR | 23.75% | UNID | 7 | 412.6 | 2888.2 | TRUE | 412.6 | 2888.2 | 0 | 0 |  | 510.5842 | 3574.0897
CP-Lou-2727 | 28,01.15 | ESPELHO CRISTAL E = 4 MM, INSTALADO | 23.75% | UNID | 24 | 389.86 | 9356.64 | TRUE | 389.86 | 9356.64 | 0 | 0 |  | 482.444 | 11578.6549
CP-Lou-3954 | 28,01.16 | TORNEIRA DE MESA PARA COZINHA MODELO PERTUTTI - MARCA DOCOL, REF: 00903806 OU EQUIVALENTE TÉCNICO | 23.75% | UNID | 3 | 120.34 | 361.02 | TRUE | 120.34 | 361.02 | 0 | 0 |  | 148.9183 | 446.755
CP-Lou-3959 | 28,01.17 | CUBA DE EMBUTIR TRAMONTINA LAVÍNIA 40 BL, EM AÇO INOX ACETINADO 40X34 CM, MARCA TRAMONTINA, REFERÊNCIA : 94020/102 OU EQUIVALENTE TÉCNICO, FORNECIMENTO E INSTALAÇÃO. | 23.75% | UNID | 3 | 321.68 | 965.04 | TRUE | 321.68 | 965.04 | 0 | 0 |  | 398.0726 | 1194.2177
CP-Lou-2812 | 28,01.18 | TANQUE DE LOUÇA BRANCA COM COLUNA, 38L INCEPA OU EQUIVALENTE, INCLUSO SIFÃO FLEXÍVEL EM PVC, VÁLVULA PLÁSTICA E TORNEIRA DE PLÁSTICO - FORNECIMENTO E INSTALAÇÃO. AF_01/2020 | 23.75% | UNID | 2 | 608.13 | 1216.26 | TRUE | 608.13 | 1216.26 | 0 | 0 |  | 752.5487 | 1505.0974
CP-Lou-3955 | 28,01.19 | TORNEIRA DE PAREDE 120 PRESSMATIC, DOCOL 17160706 OU EQUIVALENTE TÉCNICO, FORNECIMENTO E INSTALAÇÃO | 23.75% | UNID | 2 | 219.94 | 439.88 | TRUE | 219.94 | 439.88 | 0 | 0 |  | 272.1714 | 544.3427
CP-Lou-3953 | 28,01.20 | CUBA DE EMBUTIR, CIRCULAR, REF:10151, CELITE OU SIMILAR, FORNECIMENTO E INSTALAÇÃO | 23.75% | UNID | 1 | 184.32 | 184.32 | TRUE | 184.32 | 184.32 | 0 | 0 |  | 228.0923 | 228.0923
86888 | 28,01.21 | VASO SANITÁRIO SIFONADO COM CAIXA ACOPLADA LOUÇA BRANCA - FORNECIMENTO E INSTALAÇÃO. AF_01/2020 | 23.75% | UN | 11 | 320.42 | 3524.62 | TRUE | 320.42 | 3524.62 | 0 | 0 |  | 396.5133 | 4361.6468
CP-Lou-2785 | 28,01.22 | CUBA DE SEMI-ENCAIXE, DIM. 49 X 40CM, INCEPA, LINHA OCEAN PACIFIC, REF. 63027 OU SIIMILAR, INCLUSIVE SIFÃO, ENGATE, VÁLVULA CROMADA, EXCLUSIVE TORNEIRA | 23.75% | UNID | 10 | 701.21 | 7012.1 | TRUE | 701.21 | 7012.1 | 0 | 0 |  | 867.7334 | 8677.3335
CP-Lou-2781 | 28,01.23 | BANCADA DE GRANITO CINZA POLIDO - FORNECIMENTO E INSTALAÇÃO. | 23.75% | M2 | 105.79 | 560.64 | 59310.1056 | TRUE | 560.64 | 59310.1056 | 0 | 0 |  | 693.7808 | 73395.0695
CP-Lou-2717 | 28,01.24 | TOALHEIRO PLASTICO TIPO DISPENSER PARA PAPEL TOALHA INTERFOLHADO | 23.75% | UNID | 11 | 50.34 | 553.74 | TRUE | 50.34 | 553.74 | 0 | 0 |  | 62.2947 | 685.2422
CP-Lou-2722 | 28,01.25 | PAPELEIRA SINGLE CROMADA - DOCOL | 23.75% | UNID | 11 | 83.06 | 913.66 | TRUE | 83.06 | 913.66 | 0 | 0 |  | 102.7851 | 1130.636
95547 | 28,01.26 | SABONETEIRA PLASTICA TIPO DISPENSER PARA SABONETE LIQUIDO COM RESERVATORIO 800 A 1500 ML, INCLUSO FIXAÇÃO. AF_01/2020 | 23.75% | UN | 11 | 44.45 | 488.95 | TRUE | 44.45 | 488.95 | 0 | 0 |  | 55.006 | 605.0658
100866 | 28,01.27 | BARRA DE APOIO RETA, EM ACO INOX POLIDO, COMPRIMENTO 60CM, FIXADA NA PAREDE - FORNECIMENTO E INSTALAÇÃO. AF_01/2020 | 23.75% | UN | 1 | 233.61 | 233.61 | TRUE | 233.61 | 233.61 | 0 | 0 |  | 289.0877 | 289.0877
COMP/APM98 | 28,01.28 | LAVATÓRIO 0.455MX0.355M, LINHA VOGUE PLUS NA COR BRANCO REF. L51, DECA OU EQUIVALENTE TÉCNICO COM COLUNA SUSPENSA, LINHA VOGUE PLUS NA COR BRANCO REF. L51., C/ SIFÃO CROMADO, VÁLVULA CROMADA, ENGATE CROMADO, EXCLUSIVE TORNEIRA | 23.75% | UNID | 1 | 490.6 | 490.6 | TRUE | 490.6 | 490.6 | 0 | 0 |  | 607.1077 | 607.1077
CP-Ace-3852 | 28,01.29 | CHUVEIRO ELÉTRICO COMUM CORPO PLÁSTICO, TIPO DUCHA  FORNECIMENTO E INSTALAÇÃO. AF_01/2020 | 23.75% | UNID | 9 | 32.83 | 295.47 | TRUE | 32.83 | 295.47 | 0 | 0 |  | 40.6265 | 365.6382
CP-Lou-769 | 28,01.30 | LAVATÓRIO DE LOUÇA SUSPENSO COR BRANCA, CELITE LINHA AZALEA OU EQUIVALENT E TÉCNICO. | 23.75% | CJ | 1 | 170.74 | 170.74 | TRUE | 170.74 | 170.74 | 0 | 0 |  | 211.2873 | 211.2873
Grupo | 29 | PAISAGISMO E ORNAMENTOS |  |  |  |  | 179005.1381 | TRUE |  | 179005.1381
Subgrupo | 29.01 | Paisagismo |  |  |  |  | 161696.9381 | TRUE |  | 161696.9381
CP-Jar-01 | 29,01.1 | ARBUSTOS ORNAMENTAIS EM GERAL | 23.75% | M2 | 0.87 | 81.61 | 71.0007 | TRUE | 81.61 | 71.0007 | 0 | 0 |  | 100.9907 | 87.8619
98532 | 29,01.2 | PODA EM ALTURA DE ÁRVORE COM DIÂMETRO DE TRONCO MENOR QUE 0,20 M.AF_05/2018 | 23.75% | UN | 2 | 85.84 | 171.68 | TRUE | 85.84 | 171.68 | 0 | 0 |  | 106.2253 | 212.4506
CP-Pai-4236 | 29,01.3 | PLANTIO DE PATA DE VACA COM ALTURA DE MUDA MENOR OU IGUAL A 2,00 M. AF_05/2018, INCLUSIVE FORNECIMENTO. | 23.75% | UNID | 13 | 111.33 | 1447.29 | TRUE | 111.33 | 1447.29 | 0 | 0 |  | 137.7686 | 1790.9924
98511 | 29,01.4 | PLANTIO DE ÁRVORE ORNAMENTAL COM ALTURA DE MUDA MAIOR QUE 2,00 M E MENOR OU IGUAL A 4,00 M. AF_05/2018 | 23.75% | UN | 8 | 149.87 | 1198.96 | TRUE | 149.87 | 1198.96 | 0 | 0 |  | 185.4611 | 1483.689
CP-Pai-4237 | 29,01.5 | PLANTIO DE PALMEIRA CICA COM ALTURA DE MUDA MENOR OU IGUAL A 2,00 M. AF_05/2018, INCLUSIVE FORNECIMENTO. | 23.75% | UNID | 6 | 543.85 | 3263.1 | TRUE | 543.85 | 3263.1 | 0 | 0 |  | 673.0035 | 4038.021
CP-Pai-4234 | 29,01.6 | PLANTIO DE PALMEIRA RAFIS 1 HASTE COM ALTURA DE MUDA MENOR OU IGUAL A 2,00 M. AF_05/2018, INCLUSIVE FORNECIMENTO. | 23.75% | UNID | 70 | 221.91 | 15533.7 | TRUE | 221.91 | 15533.7 | 0 | 0 |  | 274.6092 | 19222.6431
CP-Pai-4238 | 29,01.7 | PLANTIO DE ARBUSTO AGAVE, INCLUSIVE FORNECIMENTO. | 23.75% | UNID | 27 | 91.89 | 2481.03 | TRUE | 91.89 | 2481.03 | 0 | 0 |  | 113.712 | 3070.225
CP-Pai-4239 | 29,01.8 | PLANTIO DE ARBUSTO ZAMIOCULCA, INCLUSIVE FORNECIMENTO. | 23.75% | UNID | 6 | 60.54 | 363.24 | TRUE | 60.54 | 363.24 | 0 | 0 |  | 74.917 | 449.5022
CP-Pai-4230 | 29,01.9 | PLANTIO DE ARBUSTO PINGO DE OURO, INCLUSIVE FORNECIMENTO. | 23.75% | UNID | 851 | 5.12 | 4357.12 | TRUE | 5.12 | 4357.12 | 0 | 0 |  | 6.3359 | 5391.8489
CP-Pai-4240 | 29,01.10 | PLANTIO DE ARBUSTO IXÓRA PINK , INCLUSIVE FORNECIMENTO. | 23.75% | UNID | 532 | 11.63 | 6187.16 | TRUE | 11.63 | 6187.16 | 0 | 0 |  | 14.3919 | 7656.4868
CP-Pai-4241 | 29,01.11 | PLANTIO DE ARBUSTO ABACAXI ROXO, INCLUSIVE FORNECIMENTO. | 23.75% | UNID | 1465 | 12.22 | 17902.3 | TRUE | 12.22 | 17902.3 | 0 | 0 |  | 15.122 | 22153.7382
CP-Pai-4242 | 29,01.12 | PLANTIO DE ARBUSTO LANÇA DE SÃO JORGE, INCLUSIVE FORNECIMENTO. | 23.75% | UNID | 83 | 15.54 | 1289.82 | TRUE | 15.54 | 1289.82 | 0 | 0 |  | 19.2304 | 1596.1265
CP-Pai-4243 | 29,01.13 | PLANTIO DE ARBUSTO CLOROFITO DE SOL, INCLUSIVE FORNECIMENTO. | 23.75% | UNID | 885 | 3.1 | 2743.5 | TRUE | 3.1 | 2743.5 | 0 | 0 |  | 3.8362 | 3395.0264
CP-Pai-4244 | 29,01.14 | PLANTIO DE ARBUSTO CLOROFITO DE SOMBRA, INCLUSIVE FORNECIMENTO. | 23.75% | UNID | 130 | 3.1 | 403 | TRUE | 3.1 | 403 | 0 | 0 |  | 3.8362 | 498.7044
CP-Pai-4245 | 29,01.15 | PLANTIO DE ARBUSTO JIBOIA, INCLUSIVE FORNECIMENTO. | 23.75% | UNID | 1270 | 6.25 | 7937.5 | TRUE | 6.25 | 7937.5 | 0 | 0 |  | 7.7343 | 9822.4975
CP-Pai-4246 | 29,01.16 | PLANTIO DE ARBUSTO LAMBARI, INCLUSIVE FORNECIMENTO. | 23.75% | UNID | 2675 | 6.07 | 16237.25 | TRUE | 6.07 | 16237.25 | 0 | 0 |  | 7.5115 | 20093.2721
CP-Pai-4235 | 29,01.17 | PLANTIO DE ALPINIA VERMELHA COM ALTURA DE MUDA MENOR OU IGUAL A 2,00 M. AF_05/2018, INCLUSIVE FORNECIMENTO. | 23.75% | UNID | 68 | 33.75 | 2295 | TRUE | 33.75 | 2295 | 0 | 0 |  | 41.7649 | 2840.0166
CP-Pai-4232 | 29,01.18 | ARGILA EXPANDIDA PARA ORNAMENTAÇÃO/PAISAGISMO | 23.75% | M3 | 7.03 | 492.92 | 3465.2276 | TRUE | 492.92 | 3465.2276 | 0 | 0 |  | 609.9786 | 4288.1499
CP-Pai-4233 | 29,01.19 | SEIXO ROLADO PARA ORNAMENTAÇÃO/PAISAGISMO | 23.75% | M2 | 172.81 | 59.82 | 10337.4942 | TRUE | 59.82 | 10337.4942 | 0 | 0 |  | 74.0261 | 12792.4423
CP-Pai-4231 | 29,01.20 | PLANTIO DE GRAMA ESMERALDA EM PLACAS. AF_05/2018, INCLUSIVE FORNECIMENTO. | 23.75% | M2 | 853.37 | 14.36 | 12254.3932 | TRUE | 14.36 | 12254.3932 | 0 | 0 |  | 17.7702 | 15164.5665
CP-Pai-874 | 29,01.21 | DIVISOR DE SOLO C/ BORDA OVAL, INCLUSIVE FORNECIMENTO. | 23.75% | M | 490.62 | 8.72 | 4278.2064 | TRUE | 8.72 | 4278.2064 | 0 | 0 |  | 10.7908 | 5294.1949
CP-Pai-4227 | 29,01.22 | CERCA PARA PLANTA MED= 60X60 CM COM ESTACA DE MADEIRA SABIÁ OU SIMILAR, H=2,20M ALTURA ÚLTIL 1,60M C/ 5 FIOS DE ARAME GALVANIZADO LISO 12BWG, INCLUSIVE TUTOR DE MADEIRA COM H=2,30M. | 23.75% | UNID | 21 | 141.95 | 2980.95 | TRUE | 141.95 | 2980.95 | 0 | 0 |  | 175.6603 | 3688.866
CP-Pai-4228 | 29,01.23 | PREPARO E SUBSTITUIÇÃO DE TERRA P/PLANTAÇÃO | 23.75% | M3 | 404.16 | 110.1 | 44498.016 | TRUE | 110.1 | 44498.016 | 0 | 0 |  | 136.2465 | 55065.4048
Subgrupo | 29.02 | Ornamentos |  |  |  |  | 17308.2 | TRUE |  | 17308.2
DEMIE/218 | 29,02.1 | CONJUNTO DE MASTRO P/ QUATRO BANDEIRAS E PEDESTAL, EXCLUSIWVE REVESTIMENTO | 23.75% | UNID | 4 | 4327.05 | 17308.2 | TRUE | 4327.05 | 17308.2 | 0 | 0 |  | 5354.6378 | 21418.5513
Grupo | 30 | AMBIENTAÇÃO E ARTE |  |  |  |  | 113565.0585 | TRUE |  | 113565.0585
Subgrupo | 30.01 | marcenaria - móveis |  |  |  |  | 6739.2 | TRUE |  | 6739.2
CP-mar-1332 | 30,01.1 | ARMÁRIO PARA COZINHA EM MDF BRANCO RESISTENTE A ÁGUA, REVESTIDO NAS DUAS FACES L=0,57M, PUXADORES EM PERFIL DE ALUMÍNIO ANODIZADO COR NATURAL TIPO CALHA FORNECIMENTO E INSTALAÇÃO. | 23.75% | M2 | 7.5 | 720 | 5400 | TRUE | 720 | 5400 | 0 | 0 |  | 890.9856 | 6682.392
CP-mar-3695 | 30,01.2 | ARMÁRIO PARA PIA COM PORTAS E GAVETAS EM MDF BRANCO RESISTENTE A ÁGUA, REVESTIDO NAS DUAS FACES L=0,57M (EXCETO A PIA), PUXADORES EM PERFIL DE ALUMÍNIO ANODIZADO COR NATURAL TIPO CALHA FORNECIMENTO E INSTALAÇÃO | 23.75% | M2 | 1.86 | 720 | 1339.2 | TRUE | 720 | 1339.2 | 0 | 0 |  | 890.9856 | 1657.2332
Subgrupo | 30.02 | Granito |  |  |  |  | 98766.8985 | TRUE |  | 98766.8985
CP-Esq-2772 | 30,02.1 | PORTAL EM GRANITO, LARGURA 25 A 35CM, ESPESSURA 2,0 CM. | 23.75% | M | 50.16 | 170.42 | 8548.2672 | TRUE | 170.42 | 8548.2672 | 0 | 0 |  | 210.8913 | 10578.3097
CP-Esq-2773 | 30,02.2 | CHAPIM SOBRE MUROS LINEARES, EM GRANITO , LARG = 10 CM, ESP = 2 CM ASSENTADO COM ARGAMASSA 1:6 COM ADITIVO. AF_11/2020 | 23.75% | M | 164.79 | 57.93 | 9546.2847 | TRUE | 57.93 | 9546.2847 | 0 | 0 |  | 71.6872 | 11813.3364
CP-Gra-712 | 30,02.3 | FORNECIMENTO DE MESA DE REUNIÃO EM GRANITO ACQUALUX - MODULO 1, DIMENSÕES CONFORME PROJETO. | 23.75% | UNID | 1 | 887.59 | 887.59 | TRUE | 887.59 | 887.59 | 0 | 0 |  | 1098.3749 | 1098.3749
CP-Gra-713 | 30,02.4 | FORNECIMENTO DE MESA DE REUNIÃO EM GRANITO ACQUALUX - MODULO 2, DIMENSÕES CONFORME PROJETO. | 23.75% | UNID | 1 | 1422.81 | 1422.81 | TRUE | 1422.81 | 1422.81 | 0 | 0 |  | 1760.6989 | 1760.6989
CP-Gra-714 | 30,02.5 | FORNECIMENTO DE MESA DE REUNIÃO EM GRANITO ACQUALUX - MODULO 3, DIMENSÕES CONFORME PROJETO. | 23.75% | UNID | 2 | 2418.16 | 4836.32 | TRUE | 2418.16 | 4836.32 | 0 | 0 |  | 2992.4246 | 5984.8493
CP-Gra-715 | 30,02.6 | FORNECIMENTO DE MESA DE ESTAR CIRCULAR D=1,00 M EM GRANITO ACQUALUX, CONFORME PROJETO. | 23.75% | UNID | 2 | 676.63 | 1353.26 | TRUE | 676.63 | 1353.26 | 0 | 0 |  | 837.3161 | 1674.6322
CP-Gra-752 | 30,02.7 | BANCADA EM GRANITO CINZA ANDORINHA, ESP=2,5CM, INCLUSIVE COM TESTEIRA E RESPALDO, E INSTALAÇÃO. | 23.75% | M2 | 20.58 | 746.77 | 15368.5266 | TRUE | 746.77 | 15368.5266 | 0 | 0 |  | 924.1129 | 19018.2443
CP-Cob-4226 | 30,02.8 | CHAPIM GRANITO CINZA POLIDO LARG= 23 CM COM PINGADEIRA EM BARRA CHATA DE ALUMÍNIO DE 2CM COLADA COM EPÓXI | 23.75% | M | 443.78 | 128 | 56803.84 | TRUE | 128 | 56803.84 | 0 | 0 |  | 158.3974 | 70293.6159
Subgrupo | 30.03 | Letreiro |  |  |  |  | 8058.96 | TRUE |  | 8058.96
CP-Let-755 | 30,03.1 | LETREIRO TIPO CAIXA ALTA DE 0.02M, EM CHAPA DE AÇO ESCOVADO, ALTURA DAS LETRAS = 0.90 M, STILO SWIS 721 BLK BT, COM DIZERES "MPPE" - 4 LETRAS DE 0.90M, FORNECIMENTO E INSTALAÇÃO | 23.75% | CJ | 1 | 3188.16 | 3188.16 | TRUE | 3188.16 | 3188.16 | 0 | 0 |  | 3945.2842 | 3945.2842
CP-Let-756 | 30,03.2 | LETREIRO TIPO CAIXA ALTA DE 0.02M, EM CHAPA DE AÇO ESCOVADO, ALTURA DAS LETRAS = 0.20 M, STILO SWIS 721 BLK BTI, COM DIZERES "MINISTÉRIO PÚBLICO DE PERNAMBUCO " - 29 LETRAS DE 0.20M, FORNECIMENTO E INSTALAÇÃO | 23.75% | CJ | 1 | 2818.8 | 2818.8 | TRUE | 2818.8 | 2818.8 | 0 | 0 |  | 3488.2086 | 3488.2086
CP-Let-757 | 30,03.3 | BRASÃO EM AÇO ESCOVADO DE 0.03M DE CAIXA E Ø 1.00 M DE DIÂMETRO, COM APLICAÇÃO DA LOGOMARCA DO MPPE, FORNECIMENTO E INSTALAÇÃO | 23.75% | CJ | 1 | 2052 | 2052 | TRUE | 2052 | 2052 | 0 | 0 |  | 2539.309 | 2539.309
Grupo | 31 | LIMPEZA |  |  |  |  | 10902.9425 | TRUE |  | 10902.9425
Subgrupo | 31.01 | Limpeza de Obra |  |  |  |  | 10902.9425 | TRUE |  | 10902.9425
CP-Lim-1331 | 31,01.1 | LIMPEZA FINAL DA OBRA | 23.75% | M2 | 4639.55 | 2.35 | 10902.9425 | TRUE | 2.35 | 10902.9425 | 0 | 0 |  | 2.9081 | 13492.1733
9073673.6121
14.11%
23.75%