## Planilha1
| Empresa: | MINISTÉRIO PÚBLICO DE PERNAMBUCO |  |  | Planilha OrçaNote - © ConstruNote 2021
| Resp.: | Cláudia Regina da Cunha França - CREA PE27883 Hallan Marques Cavalcante - CREA: 160049412-9 Paulo Henrique Ferreira Loz - CREA: PE17958923 André Felipe de Oliveira Lopes - CREA: PE051703 |  |  | TOTAL (mat. m.o.) s/ BDI |  | 7835697.7
| Obra: | Reforma com ampliação de imóvel nova sede promotorias de Olinda |  |  | BDI |  | 1821297.0918
| Início: | 2021-01-23 |  |  | TOTAL GERAL |  | 9656994.7918 | 9658752.12 | -0.01819%
| Preço: | Não desonerado
Planilha Orçamentária | [6 empty] | (Referência principal: SINAPI - Nov/2021 - com redutores)
REF. | ITENS | DESCRIÇÃO Planilha OrçaNote - © ConstruNote 2021 | BDI | UNID. | QUANT. | PREÇO UNIT. | PREÇO TOTAL | PREÇO UNIT. | PREÇO TOTAL
Grupo | 1 | DESPESAS ADMINISTRATIVAS |  |  |  |  | 754381.3764 |  | 754381.3764
Subgrupo | 1.01 | Administração local |  |  |  |  | 491046.0568 |  | 491046.0568
93567 | 1,01.1 | ENGENHEIRO CIVIL DE OBRA PLENO COM ENCARGOS COMPLEMENTARES | 23.75% | MES | 13 | 18483.91 | 240290.83 | 18483.91 | 240290.83 | TRUE | TRUE | 4389.5589 | 22873.4689 | 297355.0963
CP-Adm-4155 | 1,01.2 | ENGENHEIRO CIVIL PLANEJAMENTO PLENO COM ENCARGOS COMPLEMENTARES | 23.75% | H | 282.44 | 90.22 | 25481.7368 | 90.22 | 25481.7368 | TRUE | TRUE | 21.4254 | 111.6454 | 31533.1397
94295 | 1,01.3 | MESTRE DE OBRAS COM ENCARGOS COMPLEMENTARES | 23.75% | MES | 13 | 9876.73 | 128397.49 | 9876.73 | 128397.49 | TRUE | TRUE | 2345.5258 | 12222.2558 | 158889.3259
100321 | 1,01.4 | TÉCNICO EM SEGURANÇA DO TRABALHO COM ENCARGOS COMPLEMENTARES | 23.75% | MES | 13 | 4260.23 | 55382.99 | 4260.23 | 55382.99 | TRUE | TRUE | 1011.7194 | 5271.9494 | 68535.3425
93566 | 1,01.5 | AUXILIAR DE ESCRITORIO COM ENCARGOS COMPLEMENTARES | 23.75% | MES | 13 | 3191.77 | 41493.01 | 3191.77 | 41493.01 | TRUE | TRUE | 757.9815 | 3949.7515 | 51346.77
Subgrupo | 1.02 | Taxas e seguros |  |  |  |  | 909.68 |  | 909.68 | TRUE | TRUE
CP-Tax-3809 | 1,02.1 | ANOTAÇÃO DE RESPONSABILIDADE TÉCNICA DE EXECUÇÃO | 23.75% | UNID | 1 | 210.54 | 210.54 | 210.54 | 210.54 | TRUE | TRUE | 49.999 | 260.539 | 260.539
CP-Tax-3815 | 1,02.2 | ANOTAÇÃO DE RESPONSABILIDADE TÉCNICA DE SERVIÇO ATÉ R$8.000,00 | 23.75% | UNID | 7 | 79.9 | 559.3 | 79.9 | 559.3 | TRUE | TRUE | 18.9747 | 98.8747 | 692.1226
CP-Tax-3814 | 1,02.3 | ANOTAÇÃO DE RESPONSABILIDADE TÉCNICA DE SERVIÇO DE R$8.000,00 A R$15.000,00 | 23.75% | UNID | 1 | 139.84 | 139.84 | 139.84 | 139.84 | TRUE | TRUE | 33.2092 | 173.0492 | 173.0492
Subgrupo | 1.03 | Segurança patrimonial |  |  |  |  | 262425.6396 |  | 262425.6396 | TRUE | TRUE
88326 | 1,03.1 | VIGIA NOTURNO COM ENCARGOS COMPLEMENTARES | 23.75% | H | 9490 | 22.59 | 214379.1 | 22.59 | 214379.1 | TRUE | TRUE | 5.3647 | 27.9547 | 265289.8487
100289 | 1,03.2 | VIGIA DIURNO COM ENCARGOS COMPLEMENTARES | 23.75% | H | 2711.43 | 17.72 | 48046.5396 | 17.72 | 48046.5396 | TRUE | TRUE | 4.2081 | 21.9281 | 59456.6318
Grupo | 2 | SERVIÇOS TÉCNICOS |  |  |  |  | 41301.85 |  | 41301.85 | TRUE | TRUE
Subgrupo | 2.01 | Projetos |  |  |  |  | 41301.85 |  | 41301.85 | TRUE | TRUE
CP-Pro-4398 | 2,01.1 | PROJETO ESTRUTURAL, INCLUINDO FUNDAÇÕES. | 23.75% | UNID | 1 | 9602.19 | 9602.19 | 9602.19 | 9602.19 | TRUE | TRUE | 2280.3281 | 11882.5181 | 11882.5181
CP-Pro-4394 | 2,01.2 | PROJETO DE REDE DE ESGOTO SANITÁRIO, INCLUSIVE APROVAÇÃO NOS ORGÃOS COMPETENTES | 23.75% | UNID | 1 | 3841.98 | 3841.98 | 3841.98 | 3841.98 | TRUE | TRUE | 912.3934 | 4754.3734 | 4754.3734
CP-Pro-4410 | 2,01.3 | PROJETO HIDRAÚLICO DE EDIFICAÇÕES | 23.75% | UNID | 1 | 3841.98 | 3841.98 | 3841.98 | 3841.98 | TRUE | TRUE | 912.3934 | 4754.3734 | 4754.3734
CP-Pro-4390 | 2,01.4 | PROJETO DE DRENAGEM PLUVIAL. OBSERVAÇÃO: INCLUINDO A DRENAGEM DA CLIMATIZAÇÃO. | 23.75% | UNID | 1 | 6536.82 | 6536.82 | 6536.82 | 6536.82 | TRUE | TRUE | 1552.364 | 8089.184 | 8089.184
CP-Pro-4386 | 2,01.5 | PROJETO DE CLIMATIZAÇÃO | 23.75% | UNID | 1 | 4668.19 | 4668.19 | 4668.19 | 4668.19 | TRUE | TRUE | 1108.6018 | 5776.7918 | 5776.7918
CP-Pro-4408 | 2,01.6 | PROJETO DE SPDA | 23.75% | UNID | 1 | 6378.67 | 6378.67 | 6378.67 | 6378.67 | TRUE | TRUE | 1514.8066 | 7893.4766 | 7893.4766
CP-Pro-4407 | 2,01.7 | PROJETO DE COMBATE A INCÊNDIO | 23.75% | UNID | 1 | 3673.02 | 3673.02 | 3673.02 | 3673.02 | TRUE | TRUE | 872.2688 | 4545.2888 | 4545.2888
CP-Pro-4406 | 2,01.8 | PROJETO DETECÇÃO E ALARME DE INCÊNDIO | 23.75% | UNID | 1 | 2759 | 2759 | 2759 | 2759 | TRUE | TRUE | 655.2073 | 3414.2073 | 3414.2073
Grupo | 3 | SERVIÇOS PRELIMINARES |  |  |  |  | 122159.4887 |  | 122159.4887 | TRUE | TRUE
Subgrupo | 3.01 | Demolições e Remoções |  |  |  |  | 120770.2398 |  | 120770.2398 | TRUE | TRUE
COMP/SEP10 | 3,01.1 | CAPINA E LIMPEZA MANUAL DE TERRENO | 23.75% | M2 | 5233.18 | 1.23 | 6436.8114 | 1.23 | 6436.8114 | TRUE | TRUE | 0.2921 | 1.5221 | 7965.4254
97622 | 3,01.2 | DEMOLIÇÃO DE ALVENARIA DE BLOCO FURADO, DE FORMA MANUAL, SEM REAPROVEITAMENTO. AF_12/2017 | 23.75% | M3 | 84.15 | 38.4 | 3231.36 | 38.4 | 3231.36 | TRUE | TRUE | 9.1192 | 47.5192 | 3998.7434
DEMIE/202 | 3,01.3 | REMOÇÃO DE ENTULHO EM CAIXA COLETORA, CAPACIDADE 5 M3, INCLUSIVE CARGA MANUAL | 23.75% | M3 | 1119.87 | 64.23 | 71929.2501 | 64.23 | 71929.2501 | TRUE | TRUE | 15.2533 | 79.4833 | 89011.0084
COMP/DRR03 | 3,01.4 | DEMOLIÇÃO DE PISO CIMENTADO OU DE CONCRETO SIMPLES | 23.75% | M2 | 270.85 | 11.28 | 3055.188 | 11.28 | 3055.188 | TRUE | TRUE | 2.6788 | 13.9588 | 3780.734
97627 | 3,01.5 | DEMOLIÇÃO DE PILARES E VIGAS EM CONCRETO ARMADO, DE FORMA MECANIZADA COM MARTELETE, SEM REAPROVEITAMENTO. AF_12/2017 | 23.75% | M3 | 1.77 | 236.9 | 419.313 | 236.9 | 419.313 | TRUE | TRUE | 56.259 | 293.159 | 518.8915
DEMIE/212 | 3,01.6 | DESMONTAGEM DE ESTRUTURA METÁLICA COM RETIRADA DE SOLDA E CORTE DE PEÇAS POR MEIO DE LIXADEIRA | 23.75% | M2 | 738.61 | 7.73 | 5709.4553 | 7.73 | 5709.4553 | TRUE | TRUE | 1.8357 | 9.5657 | 7065.3367
DEMIE/213 | 3,01.7 | REMOÇÃO DE ESTRUTURA TRELIÇADA DE COBERTURA, TIPO FINK, TRANSPORTE COM GUINDASTE | 23.75% | KG | 11079.2 | 0.28 | 3102.176 | 0.28 | 3102.176 | TRUE | TRUE | 0.066494 | 0.34649 | 3838.8808
CP-Dem-556 | 3,01.8 | RETIRADA DE GRADES OU BRISES METÁLICOS | 23.75% | M2 | 19.28 | 6.92 | 133.4176 | 6.92 | 133.4176 | TRUE | TRUE | 1.6434 | 8.5634 | 165.1016
COMP/DRR40 | 3,01.9 | REMOÇÃO DE CAIXA PRE-MOLDADA DE CONCRETO PARA AR CONDICIONADO | 23.75% | UNID | 5 | 15.39 | 76.95 | 15.39 | 76.95 | TRUE | TRUE | 3.6548 | 19.0448 | 95.2241
COMP/DRR05 | 3,01.10 | DEMOLIÇÃO DE ALVENARIA DE ELEMENTOS VAZADOS (COBOGÓ), SEM REAPROVEITAMENTO | 23.75% | M2 | 16.2 | 33.79 | 547.398 | 33.79 | 547.398 | TRUE | TRUE | 8.0244 | 41.8144 | 677.3941
SO07224 | 3,01.11 | REMOÇÃO DE QUADRO METÁLICO ELÉTRICO, HIDRANTE ETC, DE EMBUTIR OU SOBREPOR | 23.75% | UNID | 6 | 34.62 | 207.72 | 34.62 | 207.72 | TRUE | TRUE | 8.2216 | 42.8416 | 257.0493
CP-Dem-575 | 3,01.12 | REMOÇÃO DE ELETRODUTO RÍGIDO, DE FORMA MANUAL, SEM REAPROVEITAMENTO. | 23.75% | M | 15.76 | 0.34 | 5.3584 | 0.34 | 5.3584 | TRUE | TRUE | 0.080743 | 0.42074 | 6.6309
CP-Dem-3862 | 3,01.13 | DEMOLIÇÃO DE CONCRETO COM MARTELETE E COMPRESSOR | 23.75% | M3 | 19.15 | 356.06 | 6818.549 | 356.06 | 6818.549 | TRUE | TRUE | 84.5571 | 440.6171 | 8437.818
DEMIE/210 | 3,01.14 | DEMOLIÇÃO DE ALVENARIA DE BLOCOS DE GESSO, SEM REAPROVEITAMENTO | 23.75% | M3 | 3.11 | 26.06 | 81.0466 | 26.06 | 81.0466 | TRUE | TRUE | 6.1887 | 32.2487 | 100.2935
COMP/DRR010 | 3,01.15 | DEMOLIÇÃO DE PISO CERÂMICO OU LADRILHO | 23.75% | M2 | 336.95 | 12.16 | 4097.312 | 12.16 | 4097.312 | TRUE | TRUE | 2.8878 | 15.0478 | 5070.3417
97633 | 3,01.16 | DEMOLIÇÃO DE REVESTIMENTO CERÂMICO, DE FORMA MANUAL, SEM REAPROVEITAMENTO. AF_12/2017 | 23.75% | M2 | 335.26 | 16 | 5364.16 | 16 | 5364.16 | TRUE | TRUE | 3.7997 | 19.7997 | 6638.0407
97632 | 3,01.17 | DEMOLIÇÃO DE RODAPÉ CERÂMICO, DE FORMA MANUAL, SEM REAPROVEITAMENTO. AF_12/2017 | 23.75% | M | 57.43 | 1.82 | 104.5226 | 1.82 | 104.5226 | TRUE | TRUE | 0.43221 | 2.2522 | 129.3446
DEMIE/211 | 3,01.18 | RETIRADA DE CORRIMÃO METÁLICO | 23.75% | M | 67.34 | 3.85 | 259.259 | 3.85 | 259.259 | TRUE | TRUE | 0.9143 | 4.7643 | 320.8278
97647 | 3,01.19 | REMOÇÃO DE TELHAS, DE FIBROCIMENTO, METÁLICA E CERÂMICA, DE FORMA MANUAL, SEM REAPROVEITAMENTO. AF_12/2017 | 23.75% | M2 | 174.54 | 2.46 | 429.3684 | 2.46 | 429.3684 | TRUE | TRUE | 0.5842 | 3.0442 | 531.3348
97629 | 3,01.20 | DEMOLIÇÃO DE LAJES, DE FORMA MECANIZADA COM MARTELETE, SEM REAPROVEITAMENTO. AF_12/2017 | 23.75% | M3 | 8.09 | 104.04 | 841.6836 | 104.04 | 841.6836 | TRUE | TRUE | 24.7074 | 128.7474 | 1041.5666
CP-Dem-548 | 3,01.21 | DEMOLIÇÃO/REMOÇÃO DE RUFO/CALHA DE ALUMÍNIO OU SIMILAR | 23.75% | M | 42 | 3.86 | 162.12 | 3.86 | 162.12 | TRUE | TRUE | 0.91667 | 4.7767 | 200.6203
CP-Dem-747 | 3,01.22 | DEMOLIÇÃO DE REVESTIMENTO DE CALHA | 23.75% | M2 | 114.75 | 2.34 | 268.515 | 2.34 | 268.515 | TRUE | TRUE | 0.5557 | 2.8957 | 332.2819
97649 | 3,01.23 | REMOÇÃO DE TELHAS DE FIBROCIMENTO, METÁLICA E CERÂMICA, DE FORMA MECANIZADA, COM USO DE GUINDASTE, SEM REAPROVEITAMENTO. AF_12/2017 | 23.75% | M2 | 820.69 | 3.2 | 2626.208 | 3.2 | 2626.208 | TRUE | TRUE | 0.75994 | 3.9599 | 3249.8799
97628 | 3,01.24 | DEMOLIÇÃO DE LAJES, DE FORMA MANUAL, SEM REAPROVEITAMENTO. AF_12/2017 | 23.75% | M3 | 3.2 | 189.8 | 607.36 | 189.8 | 607.36 | TRUE | TRUE | 45.0737 | 234.8737 | 751.5959
CP-Rem-3887 | 3,01.25 | DESMONTAGEM E REMOÇÃO DE ESCADA METÁLICA | 23.75% | M2 | 7.76 | 54.11 | 419.8936 | 54.11 | 419.8936 | TRUE | TRUE | 12.85 | 66.96 | 519.6099
DEMIE/221 | 3,01.26 | DEMOLIÇÃO DE PERGOLA DE CONCRETO ARMADO | 23.75% | M | 254.8 | 3.09 | 787.332 | 3.09 | 787.332 | TRUE | TRUE | 0.73381 | 3.8238 | 974.3076
COMP/DRR081 | 3,01.27 | DEMOLICAO DE REVESTIMENTO DE ARGAMASSA (REBOCO E EMBOÇO) - REPAROS | 23.75% | M2 | 37.14 | 7.73 | 287.0922 | 7.73 | 287.0922 | TRUE | TRUE | 1.8357 | 9.5657 | 355.2709
DEMIE/222 | 3,01.28 | LIMPEZA DE CALHA | 23.75% | M | 32.4 | 7.73 | 250.452 | 7.73 | 250.452 | TRUE | TRUE | 1.8357 | 9.5657 | 309.9293
CP-Dem-1110 | 3,01.29 | DEMOLIÇÃO DE MEIO FIO EXISTENTE SEM REAPROVEITAMENTO | 23.75% | M | 67 | 8.68 | 581.56 | 8.68 | 581.56 | TRUE | TRUE | 2.0613 | 10.7413 | 719.6689
CP-Rem-3886 | 3,01.30 | REMOÇÃO DE ESTRUTURA METÁLICA CHUMBADA EM CONCRETO (ALAMBRADO, GUARDA-CORPO, GRADIL) | 23.75% | M2 | 41.6 | 46.38 | 1929.408 | 46.38 | 1929.408 | TRUE | TRUE | 11.0143 | 57.3943 | 2387.6038
Subgrupo | 3.02 | Locação de obras |  |  |  |  | 1389.2489 |  | 1389.2489 | TRUE | TRUE
CP-Loc-3827 | 3,02.1 | LOCAÇÃO DE CONSTRUÇÃO DE EDIFICAÇÃO ATÉ 200M2, INCLUSIVE EXECUÇÃO DE GABARITO DE MADEIRA (CRITÉRIO DE MEDIÇÃO: ÁREA DE PROJEÇÃO DA CONSTRUÇÃO) | 23.75% | M2 | 157.69 | 8.81 | 1389.2489 | 8.81 | 1389.2489 | TRUE | TRUE | 2.0922 | 10.9022 | 1719.1677
Grupo | 4 | INSTALAÇÕES PROVISÓRIAS |  |  |  |  | 235372.2251 |  | 235372.2251 | TRUE | TRUE
Subgrupo | 4.01 | Equipamentos de Proteção Coletiva |  |  |  |  | 52365.2501 |  | 52365.2501 | TRUE | TRUE
97031 | 4,01.1 | GUARDA-CORPO EM LAJE PÓS-DESFÔRMA, PARA ESTRUTURAS EM CONCRETO, COM ESCORAS DE MADEIRA ESTRONCADAS NA ESTRUTURA, TRAVESSÕES DE MADEIRA PREGADOS E FECHAMENTO EM TELA DE POLIPROPILENO PARA EDIFICAÇÕES COM ALTURA ATÉ 4 PAVIMENTOS (1 MONTAGEM POR OBRA). AF_11/2017 | 23.75% | M | 20 | 64.36 | 1287.2 | 64.36 | 1287.2 | TRUE | TRUE | 15.2842 | 79.6442 | 1592.8843
97063 | 4,01.2 | MONTAGEM E DESMONTAGEM DE ANDAIME MODULAR FACHADEIRO, COM PISO METÁLICO, PARA EDIFICAÇÕES COM MÚLTIPLOS PAVIMENTOS (EXCLUSIVE ANDAIME E LIMPEZA). AF_11/2017 | 23.75% | M2 | 1533.4 | 9.46 | 14505.964 | 9.46 | 14505.964 | TRUE | TRUE | 2.2466 | 11.7066 | 17950.8403
97064 | 4,01.3 | MONTAGEM E DESMONTAGEM DE ANDAIME TUBULAR TIPO TORRE (EXCLUSIVE ANDAIME E LIMPEZA). AF_11/2017 | 23.75% | M | 2028.88 | 17.12 | 34734.4256 | 17.12 | 34734.4256 | TRUE | TRUE | 4.0657 | 21.1857 | 42983.157
97062 | 4,01.4 | COLOCAÇÃO DE TELA EM ANDAIME FACHADEIRO. AF_11/2017 | 23.75% | M2 | 382.05 | 4.81 | 1837.6605 | 4.81 | 1837.6605 | TRUE | TRUE | 1.1423 | 5.9523 | 2274.0681
Subgrupo | 4.02 | Instalações para canteiros de obras |  |  |  |  | 183006.975 |  | 183006.975 | TRUE | TRUE
COMP/SEP01 | 4,02.1 | PLACA DE OBRA EM CHAPA DE ACO GALVANIZADO | 23.75% | M2 | 8.75 | 285.34 | 2496.725 | 285.34 | 2496.725 | TRUE | TRUE | 67.7625 | 353.1025 | 3089.6473
93207 | 4,02.2 | EXECUÇÃO DE ESCRITÓRIO EM CANTEIRO DE OBRA EM CHAPA DE MADEIRA COMPENSADA, NÃO INCLUSO MOBILIÁRIO E EQUIPAMENTOS. AF_02/2016 | 23.75% | M2 | 29 | 877.45 | 25446.05 | 877.45 | 25446.05 | TRUE | TRUE | 208.3768 | 1085.8268 | 31488.978
93584 | 4,02.3 | EXECUÇÃO DE DEPÓSITO EM CANTEIRO DE OBRA EM CHAPA DE MADEIRA COMPENSADA, NÃO INCLUSO MOBILIÁRIO. AF_04/2016 | 23.75% | M2 | 30 | 694.27 | 20828.1 | 694.27 | 20828.1 | TRUE | TRUE | 164.8752 | 859.1452 | 25774.3572
93210 | 4,02.4 | EXECUÇÃO DE REFEITÓRIO EM CANTEIRO DE OBRA EM CHAPA DE MADEIRA COMPENSADA, NÃO INCLUSO MOBILIÁRIO E EQUIPAMENTOS. AF_02/2016 | 23.75% | M2 | 25 | 479.5 | 11987.5 | 479.5 | 11987.5 | TRUE | TRUE | 113.8717 | 593.3717 | 14834.2915
93212 | 4,02.5 | EXECUÇÃO DE SANITÁRIO E VESTIÁRIO EM CANTEIRO DE OBRA EM CHAPA DE MADEIRA COMPENSADA, NÃO INCLUSO MOBILIÁRIO. AF_02/2016 | 23.75% | M2 | 140 | 786.65 | 110131 | 786.65 | 110131 | TRUE | TRUE | 186.8136 | 973.4636 | 136284.9099
98459 | 4,02.6 | TAPUME COM TELHA METÁLICA. AF_05/2018 | 23.75% | M2 | 149.6 | 81 | 12117.6 | 81 | 12117.6 | TRUE | TRUE | 19.2359 | 100.2359 | 14995.2876
Grupo | 5 | PLATAFORMAS E TRANSPORTES |  |  |  |  | 57480.4957 |  | 57480.4957
Subgrupo | 5.01 | Equipamentos de transporte vertical |  |  |  |  | 12299.94 |  | 12299.94
CP-Equ-1000 | 5,01.1 | LOCAÇÃO MENSAL DE GUINCHO DE COLUNA 400KG, COM MOTO FREIO, TRIFÁSICO, INCLUSIVE OPERADOR | 23.75% | MES | 18 | 683.33 | 12299.94 | 683.33 | 12299.94 | TRUE | TRUE | 162.2772 | 845.6072 | 15220.9298
Subgrupo | 5.02 | Andaimes |  |  |  |  | 45180.5557 |  | 45180.5557 | TRUE | TRUE
DEMIE/204 | 5,02.1 | ANDAIME TUBULAR METÁLICO SIMPLES - PEÇA X DIA | 23.75% | PÇXDIA | 88592.63 | 0.43 | 38094.8309 | 0.43 | 38094.8309 | TRUE | TRUE | 0.10212 | 0.53212 | 47141.5913
CP-And-1182 | 5,02.2 | ALUGUEL DE ANDAIME TUBULAR METÁLICO FACHADEIRO (ALUGUEL MENSAL), EXCLUSIVE MONTAGEM E DESMONTAGEM | 23.75% | M2XMÊS | 2300.56 | 3.08 | 7085.7248 | 3.08 | 7085.7248 | TRUE | TRUE | 0.73144 | 3.8114 | 8768.4427
Grupo | 6 | TRABALHOS EM TERRA |  |  |  |  | 112463.6503 |  | 112463.6503 | TRUE | TRUE
Subgrupo | 6.01 | Aterro de valas |  |  |  |  | 17785.9491 |  | 17785.9491 | TRUE | TRUE
94319 | 6,01.1 | ATERRO MANUAL DE VALAS COM SOLO ARGILO-ARENOSO E COMPACTAÇÃO MECANIZADA. AF_05/2016 | 23.75% | M3 | 456.87 | 38.93 | 17785.9491 | 38.93 | 17785.9491 | TRUE | TRUE | 9.2451 | 48.1751 | 22009.7563
Subgrupo | 6.02 | Aterros, Bases, Sub bases e Imprimações |  |  |  |  | 177.2344 |  | 177.2344 | TRUE | TRUE
100575 | 6,02.1 | REGULARIZAÇÃO DE SUPERFÍCIES COM MOTONIVELADORA. AF_11/2019 | 23.75% | M2 | 2215.43 | 0.08 | 177.2344 | 0.08 | 177.2344 | TRUE | TRUE | 0.018998 | 0.098998 | 219.324
Subgrupo | 6.03 | Escavação de valas |  |  |  |  | 94500.4668 |  | 94500.4668 | TRUE | TRUE
93358 | 6,03.1 | ESCAVAÇÃO MANUAL DE VALA COM PROFUNDIDADE MENOR OU IGUAL A 1,30 M. AF_02/2021 | 23.75% | M3 | 1549.21 | 58.3 | 90318.943 | 58.3 | 90318.943 | TRUE | TRUE | 13.8451 | 72.1451 | 111767.8856
102282 | 6,03.2 | ESCAVAÇÃO MECANIZADA DE VALA COM PROF. ATÉ 1,5 M (MÉDIA MONTANTE E JUSANTE/UMA COMPOSIÇÃO POR TRECHO), ESCAVADEIRA (0,8 M3),LARG. MENOR QUE 1,5 M, EM SOLO DE MOLE, EM LOCAIS COM ALTO NÍVEL DE INTERFERÊNCIA. AF_02/2021 | 23.75% | M3 | 398.62 | 10.49 | 4181.5238 | 10.49 | 4181.5238 | TRUE | TRUE | 2.4912 | 12.9812 | 5174.5521
Grupo | 7 | INFRAESTRUTURA |  |  |  |  | 310289.5254 |  | 310289.5254 | TRUE | TRUE
Subgrupo | 7.01 | Arrasamento de Estacas |  |  |  |  | 496.06 |  | 496.06 | TRUE | TRUE
95601 | 7,01.1 | ARRASAMENTO MECANICO DE ESTACA DE CONCRETO ARMADO, DIAMETROS DE ATÉ 40 CM. AF_05/2021 | 23.75% | UN | 34 | 14.59 | 496.06 | 14.59 | 496.06 | TRUE | TRUE | 3.4648 | 18.0548 | 613.8643
Subgrupo | 7.02 | Estacas Pré-Moldadas |  |  |  |  | 32216.7 |  | 32216.7 | TRUE | TRUE
100656 | 7,02.1 | ESTACA PRÉ-MOLDADA DE CONCRETO, SEÇÃO QUADRADA, CAPACIDADE DE 25 TONELADAS, INCLUSO EMENDA (EXCLUSIVE MOBILIZAÇÃO E DESMOBILIZAÇÃO). AF_12/2019 | 23.75% | M | 510 | 63.17 | 32216.7 | 63.17 | 32216.7 | TRUE | TRUE | 15.0016 | 78.1716 | 39867.5219
Subgrupo | 7.03 | Estruturas de Contenção |  |  |  |  | 318.3968 |  | 318.3968 | TRUE | TRUE
CP-Ved-1044 | 7,03.1 | ALVENARIA TIJOLO CERÂMICO MACIÇO (5X9X19), ESP = 0,09M (SINGELA), COM ARGAMASSA TRAÇO 1:2:8 (CIMENTO / CAL / AREIA) C/ JUNTA DE 2,0CM | 23.75% | M2 | 3.76 | 84.68 | 318.3968 | 84.68 | 318.3968 | TRUE | TRUE | 20.1098 | 104.7898 | 394.0097
Subgrupo | 7.04 | Fundações Rasas (Blocos, Sapatas, Vigas Baldrame) |  |  |  |  | 229314.2534 |  | 229314.2534 | TRUE | TRUE
96535 | 7,04.1 | FABRICAÇÃO, MONTAGEM E DESMONTAGEM DE FÔRMA PARA SAPATA, EM MADEIRA SERRADA, E=25 MM, 4 UTILIZAÇÕES. AF_06/2017 | 23.75% | M2 | 125.69 | 105.76 | 13292.9744 | 105.76 | 13292.9744 | TRUE | TRUE | 25.1159 | 130.8759 | 16449.79
96542 | 7,04.2 | FABRICAÇÃO, MONTAGEM E DESMONTAGEM DE FÔRMA PARA VIGA BALDRAME, EM CHAPA DE MADEIRA COMPENSADA RESINADA, E=17 MM, 4 UTILIZAÇÕES. AF_06/2017 | 23.75% | M2 | 211.88 | 73.51 | 15575.2988 | 73.51 | 15575.2988 | TRUE | TRUE | 17.4572 | 90.9672 | 19274.1208
96546 | 7,04.3 | ARMAÇÃO DE BLOCO, VIGA BALDRAME OU SAPATA UTILIZANDO AÇO CA-50 DE 10 MM - MONTAGEM. AF_06/2017 | 23.75% | KG | 2779.69 | 13.76 | 38248.5344 | 13.76 | 38248.5344 | TRUE | TRUE | 3.2677 | 17.0277 | 47331.7963
96543 | 7,04.4 | ARMAÇÃO DE BLOCO, VIGA BALDRAME E SAPATA UTILIZANDO AÇO CA-60 DE 5 MM - MONTAGEM. AF_06/2017 | 23.75% | KG | 908.06 | 16.8 | 15255.408 | 16.8 | 15255.408 | TRUE | TRUE | 3.9897 | 20.7897 | 18878.2623
96556 | 7,04.5 | CONCRETAGEM DE SAPATAS, FCK 30 MPA, COM USO DE JERICA  LANÇAMENTO, ADENSAMENTO E ACABAMENTO. AF_06/2017 | 23.75% | M3 | 113.51 | 516.56 | 58634.7256 | 516.56 | 58634.7256 | TRUE | TRUE | 122.6727 | 639.2327 | 72559.3002
96537 | 7,04.6 | FABRICAÇÃO, MONTAGEM E DESMONTAGEM DE FÔRMA PARA BLOCO DE COROAMENTO, EM CHAPA DE MADEIRA COMPENSADA RESINADA, E=17 MM, 2 UTILIZAÇÕES. AF_06/2017 | 23.75% | M2 | 105.56 | 152.68 | 16116.9008 | 152.68 | 16116.9008 | TRUE | TRUE | 36.2584 | 188.9384 | 19944.3424
96544 | 7,04.7 | ARMAÇÃO DE BLOCO, VIGA BALDRAME OU SAPATA UTILIZANDO AÇO CA-50 DE 6,3 MM - MONTAGEM. AF_06/2017 | 23.75% | KG | 16 | 16.09 | 257.44 | 16.09 | 257.44 | TRUE | TRUE | 3.8211 | 19.9111 | 318.5769
96545 | 7,04.8 | ARMAÇÃO DE BLOCO, VIGA BALDRAME OU SAPATA UTILIZANDO AÇO CA-50 DE 8 MM - MONTAGEM. AF_06/2017 | 23.75% | KG | 1763.24 | 15.27 | 26924.6748 | 15.27 | 26924.6748 | TRUE | TRUE | 3.6263 | 18.8963 | 33318.7466
96529 | 7,04.9 | FABRICAÇÃO, MONTAGEM E DESMONTAGEM DE FÔRMA PARA SAPATA, EM MADEIRA SERRADA, E=25 MM, 1 UTILIZAÇÃO. AF_06/2017 | 23.75% | M2 | 47.62 | 244.03 | 11620.7086 | 244.03 | 11620.7086 | TRUE | TRUE | 57.9522 | 301.9822 | 14380.3945
96533 | 7,04.10 | FABRICAÇÃO, MONTAGEM E DESMONTAGEM DE FÔRMA PARA VIGA BALDRAME, EM MADEIRA SERRADA, E=25 MM, 2 UTILIZAÇÕES. AF_06/2017 | 23.75% | M2 | 108.16 | 78.09 | 8446.2144 | 78.09 | 8446.2144 | TRUE | TRUE | 18.5448 | 96.6348 | 10452.0214
96555 | 7,04.11 | CONCRETAGEM DE BLOCOS DE COROAMENTO E VIGAS BALDRAME, FCK 30 MPA, COM USO DE JERICA  LANÇAMENTO, ADENSAMENTO E ACABAMENTO. AF_06/2017 | 23.75% | M3 | 7.73 | 457.34 | 3535.2382 | 457.34 | 3535.2382 | TRUE | TRUE | 108.6091 | 565.9491 | 4374.7866
COMP/VED60 | 7,04.12 | ALVENARIA EM TIJOLO CERAMICO FURADO 9X19X19CM, 1 VEZ (ESPESSURA 19CM), ASSENTADO EM ARGAMASSA TRACO 1:4 (CIMENTO E AREIA MEDIA NÃO PENEIRADA), PREPARO MANUAL, JUNTA 1 CM | 23.75% | M2 | 14.7 | 63.75 | 937.125 | 63.75 | 937.125 | TRUE | TRUE | 15.1394 | 78.8894 | 1159.6734
96548 | 7,04.13 | ARMAÇÃO DE BLOCO, VIGA BALDRAME OU SAPATA UTILIZANDO AÇO CA-50 DE 16 MM - MONTAGEM. AF_06/2017 | 23.75% | KG | 1650 | 11.17 | 18430.5 | 11.17 | 18430.5 | TRUE | TRUE | 2.6527 | 13.8227 | 22807.3751
96547 | 7,04.14 | ARMAÇÃO DE BLOCO, VIGA BALDRAME OU SAPATA UTILIZANDO AÇO CA-50 DE 12,5 MM - MONTAGEM. AF_06/2017 | 23.75% | KG | 174.53 | 11.68 | 2038.5104 | 11.68 | 2038.5104 | TRUE | TRUE | 2.7738 | 14.4538 | 2522.6158
Subgrupo | 7.05 | Radiers |  |  |  |  | 5672.8812 |  | 5672.8812 | TRUE | TRUE
103078 | 7,05.1 | EXECUÇÃO DE LAJE SOBRE SOLO, ESPESSURA DE 20 CM, FCK = 30 MPA, COM USO DE FORMAS EM MADEIRA SERRADA. AF_09/2021 | 23.75% | M2 | 6.58 | 173.34 | 1140.5772 | 173.34 | 1140.5772 | TRUE | TRUE | 41.1648 | 214.5048 | 1411.4415
97092 | 7,05.2 | ARMAÇÃO PARA EXECUÇÃO DE RADIER, PISO DE CONCRETO OU LAJE SOBRE SOLO, COM USO DE TELA Q-196. AF_09/2021 | 23.75% | KG | 315.84 | 14.35 | 4532.304 | 14.35 | 4532.304 | TRUE | TRUE | 3.4078 | 17.7578 | 5608.6356
Subgrupo | 7.06 | Reaterro de valas |  |  |  |  | 42271.234 |  | 42271.234 | TRUE | TRUE
93382 | 7,06.1 | REATERRO MANUAL DE VALAS COM COMPACTAÇÃO MECANIZADA. AF_04/2016 | 23.75% | M3 | 1529.35 | 27.64 | 42271.234 | 27.64 | 42271.234 | TRUE | TRUE | 6.5639 | 34.2039 | 52309.8067
Grupo | 8 | SUPERESTRUTURA |  |  |  |  | 663738.0442 |  | 663738.0442 | TRUE | TRUE
Subgrupo | 8.01 | Armação para Estruturas de Concreto Armado |  |  |  |  | 143686.564 |  | 143686.564 | TRUE | TRUE
92763 | 8,01.1 | ARMAÇÃO DE PILAR OU VIGA DE UMA ESTRUTURA CONVENCIONAL DE CONCRETO ARMADO EM UM EDIFÍCIO DE MÚLTIPLOS PAVIMENTOS UTILIZANDO AÇO CA-50 DE 12,5 MM - MONTAGEM. AF_12/2015 | 23.75% | KG | 1619.98 | 10.93 | 17706.3814 | 10.93 | 17706.3814 | TRUE | TRUE | 2.5957 | 13.5257 | 21911.2929
92762 | 8,01.2 | ARMAÇÃO DE PILAR OU VIGA DE UMA ESTRUTURA CONVENCIONAL DE CONCRETO ARMADO EM UM EDIFÍCIO DE MÚLTIPLOS PAVIMENTOS UTILIZANDO AÇO CA-50 DE 10,0 MM - MONTAGEM. AF_12/2015 | 23.75% | KG | 1727.55 | 12.81 | 22129.9155 | 12.81 | 22129.9155 | TRUE | TRUE | 3.0421 | 15.8521 | 27385.3278
92759 | 8,01.3 | ARMAÇÃO DE PILAR OU VIGA DE UMA ESTRUTURA CONVENCIONAL DE CONCRETO ARMADO EM UM EDIFÍCIO DE MÚLTIPLOS PAVIMENTOS UTILIZANDO AÇO CA-60 DE 5,0 MM - MONTAGEM. AF_12/2015 | 23.75% | KG | 305.33 | 14.77 | 4509.7241 | 14.77 | 4509.7241 | TRUE | TRUE | 3.5076 | 18.2776 | 5580.6934
92778 | 8,01.4 | ARMAÇÃO DE PILAR OU VIGA DE UMA ESTRUTURA CONVENCIONAL DE CONCRETO ARMADO EM UMA EDIFICAÇÃO TÉRREA OU SOBRADO UTILIZANDO AÇO CA-50 DE 10,0 MM - MONTAGEM. AF_12/2015 | 23.75% | KG | 2270.44 | 13.7 | 31105.028 | 13.7 | 31105.028 | TRUE | TRUE | 3.2535 | 16.9535 | 38491.85
92775 | 8,01.5 | ARMAÇÃO DE PILAR OU VIGA DE UMA ESTRUTURA CONVENCIONAL DE CONCRETO ARMADO EM UMA EDIFICAÇÃO TÉRREA OU SOBRADO UTILIZANDO AÇO CA-60 DE 5,0 MM - MONTAGEM. AF_12/2015 | 23.75% | KG | 944.02 | 16.84 | 15897.2968 | 16.84 | 15897.2968 | TRUE | TRUE | 3.9992 | 20.8392 | 19672.5868
92776 | 8,01.6 | ARMAÇÃO DE PILAR OU VIGA DE UMA ESTRUTURA CONVENCIONAL DE CONCRETO ARMADO EM UMA EDIFICAÇÃO TÉRREA OU SOBRADO UTILIZANDO AÇO CA-50 DE 6,3 MM - MONTAGEM. AF_12/2015 | 23.75% | KG | 6 | 16.13 | 96.78 | 16.13 | 96.78 | TRUE | TRUE | 3.8306 | 19.9606 | 119.7633
92777 | 8,01.7 | ARMAÇÃO DE PILAR OU VIGA DE UMA ESTRUTURA CONVENCIONAL DE CONCRETO ARMADO EM UMA EDIFICAÇÃO TÉRREA OU SOBRADO UTILIZANDO AÇO CA-50 DE 8,0 MM - MONTAGEM. AF_12/2015 | 23.75% | KG | 757.37 | 15.28 | 11572.6136 | 15.28 | 11572.6136 | TRUE | TRUE | 3.6287 | 18.9087 | 14320.8779
92779 | 8,01.8 | ARMAÇÃO DE PILAR OU VIGA DE UMA ESTRUTURA CONVENCIONAL DE CONCRETO ARMADO EM UMA EDIFICAÇÃO TÉRREA OU SOBRADO UTILIZANDO AÇO CA-50 DE 12,5 MM - MONTAGEM. AF_12/2015 | 23.75% | KG | 681 | 11.57 | 7879.17 | 11.57 | 7879.17 | TRUE | TRUE | 2.7476 | 14.3176 | 9750.3153
92786 | 8,01.9 | ARMAÇÃO DE LAJE DE UMA ESTRUTURA CONVENCIONAL DE CONCRETO ARMADO EM UMA EDIFICAÇÃO TÉRREA OU SOBRADO UTILIZANDO AÇO CA-50 DE 8,0 MM - MONTAGEM. AF_12/2015 | 23.75% | KG | 749 | 14.27 | 10688.23 | 14.27 | 10688.23 | TRUE | TRUE | 3.3888 | 17.6588 | 13226.4709
92787 | 8,01.10 | ARMAÇÃO DE LAJE DE UMA ESTRUTURA CONVENCIONAL DE CONCRETO ARMADO EM UMA EDIFICAÇÃO TÉRREA OU SOBRADO UTILIZANDO AÇO CA-50 DE 10,0 MM - MONTAGEM. AF_12/2015 | 23.75% | KG | 510.44 | 12.93 | 6599.9892 | 12.93 | 6599.9892 | TRUE | TRUE | 3.0706 | 16.0006 | 8167.3546
92785 | 8,01.11 | ARMAÇÃO DE LAJE DE UMA ESTRUTURA CONVENCIONAL DE CONCRETO ARMADO EM UMA EDIFICAÇÃO TÉRREA OU SOBRADO UTILIZANDO AÇO CA-50 DE 6,3 MM - MONTAGEM. AF_12/2015 | 23.75% | KG | 10 | 14.84 | 148.4 | 14.84 | 148.4 | TRUE | TRUE | 3.5242 | 18.3642 | 183.642
92784 | 8,01.12 | ARMAÇÃO DE LAJE DE UMA ESTRUTURA CONVENCIONAL DE CONCRETO ARMADO EM UMA EDIFICAÇÃO TÉRREA OU SOBRADO UTILIZANDO AÇO CA-60 DE 5,0 MM - MONTAGEM. AF_12/2015 | 23.75% | KG | 282.02 | 15.18 | 4281.0636 | 15.18 | 4281.0636 | TRUE | TRUE | 3.6049 | 18.7849 | 5297.7306
92788 | 8,01.13 | ARMAÇÃO DE LAJE DE UMA ESTRUTURA CONVENCIONAL DE CONCRETO ARMADO EM UMA EDIFICAÇÃO TÉRREA OU SOBRADO UTILIZANDO AÇO CA-50 DE 12,5 MM - MONTAGEM. AF_12/2015 | 23.75% | KG | 910 | 10.97 | 9982.7 | 10.97 | 9982.7 | TRUE | TRUE | 2.6052 | 13.5752 | 12353.3916
92783 | 8,01.14 | ARMAÇÃO DE LAJE DE UMA ESTRUTURA CONVENCIONAL DE CONCRETO ARMADO EM UMA EDIFICAÇÃO TÉRREA OU SOBRADO UTILIZANDO AÇO CA-60 DE 4,2 MM - MONTAGEM. AF_12/2015 | 23.75% | KG | 65.07 | 16.74 | 1089.2718 | 16.74 | 1089.2718 | TRUE | TRUE | 3.9754 | 20.7154 | 1347.9521
Subgrupo | 8.02 | Concretagem para Estruturas de Concreto Armado |  |  |  |  | 64565.6241 |  | 64565.6241 | TRUE | TRUE
CA-Conc-02 | 8,02.1 | CONCRETAGEM DE PILARES, FCK = 30 MPA, COM USO DE BOMBA EM EDIFICAÇÃO COM SEÇÃO MÉDIA DE PILARES MENOR OU IGUAL A 0,25 M² - LANÇAMENTO, ADENSAMENTO E ACABAMENTO. AF_12/2015 | 23.75% | M3 | 61.16 | 402.95 | 24644.422 | 402.95 | 24644.422 | TRUE | TRUE | 95.6926 | 498.6426 | 30496.9793
CA-Conc-01 | 8,02.2 | CONCRETAGEM DE VIGAS E LAJES, FCK=30 MPA, PARA LAJES MACIÇAS OU NERVURADAS COM USO DE BOMBA EM EDIFICAÇÃO COM ÁREA MÉDIA DE LAJES MENOR OU IGUAL A 20 M² - LANÇAMENTO, ADENSAMENTO E ACABAMENTO. AF_12/2015 | 23.75% | M3 | 93.33 | 399.39 | 37275.0687 | 399.39 | 37275.0687 | TRUE | TRUE | 94.8471 | 494.2371 | 46127.152
92718 | 8,02.3 | CONCRETAGEM DE PILARES, FCK = 25 MPA, COM USO DE BALDES EM EDIFICAÇÃO COM SEÇÃO MÉDIA DE PILARES MENOR OU IGUAL A 0,25 M² - LANÇAMENTO, ADENSAMENTO E ACABAMENTO. AF_12/2015 | 23.75% | M3 | 0.53 | 488.27 | 258.7831 | 488.27 | 258.7831 | TRUE | TRUE | 115.9544 | 604.2244 | 320.2389
92723 | 8,02.4 | CONCRETAGEM DE VIGAS E LAJES, FCK=20 MPA, PARA LAJES PREMOLDADAS COM USO DE BOMBA EM EDIFICAÇÃO COM ÁREA MÉDIA DE LAJES MENOR OU IGUAL A 20 M² - LANÇAMENTO, ADENSAMENTO E ACABAMENTO. AF_12/2015 | 23.75% | M3 | 4.64 | 379.77 | 1762.1328 | 379.77 | 1762.1328 | TRUE | TRUE | 90.1878 | 469.9578 | 2180.6041
92742 | 8,02.5 | CONCRETAGEM DE VIGAS E LAJES, FCK=20 MPA, PARA QUALQUER TIPO DE LAJE COM BALDES EM EDIFICAÇÃO DE MULTIPAVIMENTOS ATÉ 04 ANDARES, COM ÁREA MÉDIA DE LAJES MENOR OU IGUAL A 20 M² - LANÇAMENTO, ADENSAMENTO E ACABAMENTO. AF_12/2015 | 23.75% | M3 | 0.85 | 735.55 | 625.2175 | 735.55 | 625.2175 | TRUE | TRUE | 174.6784 | 910.2284 | 773.6942
Subgrupo | 8.03 | Concreto dosado em obra |  |  |  |  | 15027.6546 |  | 15027.6546 | TRUE | TRUE
94962 | 8,03.1 | CONCRETO MAGRO PARA LASTRO, TRAÇO 1:4,5:4,5 (EM MASSA SECA DE CIMENTO/ AREIA MÉDIA/ BRITA 1) - PREPARO MECÂNICO COM BETONEIRA 400 L. AF_05/2021 | 23.75% | M3 | 56.91 | 264.06 | 15027.6546 | 264.06 | 15027.6546 | TRUE | TRUE | 62.709 | 326.769 | 18596.422
Subgrupo | 8.04 | Escadas |  |  |  |  | 5023.8588 |  | 5023.8588 | TRUE | TRUE
101980 | 8,04.1 | MONTAGEM E DESMONTAGEM DE FÔRMA PARA ESCADAS, COM 2 LANCES EM "U" E LAJE PLANA, EM CHAPA DE MADEIRA COMPENSADA RESINADA, 4 UTILIZAÇÕES. AF_11/2020 | 23.75% | M2 | 23.74 | 211.62 | 5023.8588 | 211.62 | 5023.8588 | TRUE | TRUE | 50.2555 | 261.8755 | 6216.9248
Subgrupo | 8.05 | Fôrmas para Estruturas de Concreto Armado |  |  |  |  | 161427.0419 |  | 161427.0419 | TRUE | TRUE
CP-Fôr-7 | 8,05.1 | FORMA PARA RECUPERAÇÃO DE CONCRETO COM CHAPAS PLASTIFICADAS, INCLUSIVE ESCORAMENTO | 23.75% | M2 | 10.56 | 204.02 | 2154.4512 | 204.02 | 2154.4512 | TRUE | TRUE | 48.4507 | 252.4707 | 2666.0903
92423 | 8,05.2 | MONTAGEM E DESMONTAGEM DE FÔRMA DE PILARES RETANGULARES E ESTRUTURAS SIMILARES, PÉ-DIREITO SIMPLES, EM CHAPA DE MADEIRA COMPENSADA RESINADA, 6 UTILIZAÇÕES. AF_09/2020 | 23.75% | M2 | 216.21 | 51.2 | 11069.952 | 51.2 | 11069.952 | TRUE | TRUE | 12.159 | 63.359 | 13698.8442
92460 | 8,05.3 | MONTAGEM E DESMONTAGEM DE FÔRMA DE VIGA, ESCORAMENTO METÁLICO, PÉ-DIREITO SIMPLES, EM CHAPA DE MADEIRA RESINADA, 6 UTILIZAÇÕES. AF_09/2020 | 23.75% | M2 | 128.46 | 77.63 | 9972.3498 | 77.63 | 9972.3498 | TRUE | TRUE | 18.4356 | 96.0656 | 12340.5834
92419 | 8,05.4 | MONTAGEM E DESMONTAGEM DE FÔRMA DE PILARES RETANGULARES E ESTRUTURAS SIMILARES, PÉ-DIREITO SIMPLES, EM CHAPA DE MADEIRA COMPENSADA RESINADA, 4 UTILIZAÇÕES. AF_09/2020 | 23.75% | M2 | 455.18 | 65.07 | 29618.5626 | 65.07 | 29618.5626 | TRUE | TRUE | 15.4528 | 80.5228 | 36652.3788
92456 | 8,05.5 | MONTAGEM E DESMONTAGEM DE FÔRMA DE VIGA, ESCORAMENTO METÁLICO, PÉ-DIREITO SIMPLES, EM CHAPA DE MADEIRA RESINADA, 4 UTILIZAÇÕES. AF_09/2020 | 23.75% | M2 | 670.68 | 96.71 | 64861.4628 | 96.71 | 64861.4628 | TRUE | TRUE | 22.9667 | 119.6767 | 80264.763
92514 | 8,05.6 | MONTAGEM E DESMONTAGEM DE FÔRMA DE LAJE MACIÇA, PÉ-DIREITO SIMPLES, EM CHAPA DE MADEIRA COMPENSADA RESINADA, 4 UTILIZAÇÕES. AF_09/2020 | 23.75% | M2 | 126.7 | 33.25 | 4212.775 | 33.25 | 4212.775 | TRUE | TRUE | 7.8962 | 41.1462 | 5213.2248
92417 | 8,05.7 | MONTAGEM E DESMONTAGEM DE FÔRMA DE PILARES RETANGULARES E ESTRUTURAS SIMILARES, PÉ-DIREITO DUPLO, EM CHAPA DE MADEIRA COMPENSADA RESINADA, 2 UTILIZAÇÕES. AF_09/2020 | 23.75% | M2 | 76.1 | 125.92 | 9582.512 | 125.92 | 9582.512 | TRUE | TRUE | 29.9035 | 155.8235 | 11858.1669
92450 | 8,05.8 | MONTAGEM E DESMONTAGEM DE FÔRMA DE VIGA, ESCORAMENTO METÁLICO, PÉ-DIREITO DUPLO, EM CHAPA DE MADEIRA RESINADA, 2 UTILIZAÇÕES. AF_09/2020 | 23.75% | M2 | 85.19 | 193.57 | 16490.2283 | 193.57 | 16490.2283 | TRUE | TRUE | 45.969 | 239.539 | 20406.3277
92508 | 8,05.9 | MONTAGEM E DESMONTAGEM DE FÔRMA DE LAJE MACIÇA, PÉ-DIREITO DUPLO, EM CHAPA DE MADEIRA COMPENSADA RESINADA, 2 UTILIZAÇÕES. AF_09/2020 | 23.75% | M2 | 25.31 | 73.02 | 1848.1362 | 73.02 | 1848.1362 | TRUE | TRUE | 17.3408 | 90.3608 | 2287.0316
92510 | 8,05.10 | MONTAGEM E DESMONTAGEM DE FÔRMA DE LAJE MACIÇA, PÉ-DIREITO SIMPLES, EM CHAPA DE MADEIRA COMPENSADA RESINADA, 2 UTILIZAÇÕES. AF_09/2020 | 23.75% | M2 | 236.11 | 49.2 | 11616.612 | 49.2 | 11616.612 | TRUE | TRUE | 11.684 | 60.884 | 14375.325
Subgrupo | 8.06 | Graute e Armação |  |  |  |  | 7787.64 |  | 7787.64 | TRUE | TRUE
CP-Gra-3867 | 8,06.1 | EXECUÇÃO DE FUROS EM CONCRETO C/BROCA 1/2"<= D <=1" | 23.75% | UNID | 508 | 15.33 | 7787.64 | 15.33 | 7787.64 | TRUE | TRUE | 3.6406 | 18.9706 | 9637.0487
Subgrupo | 8.07 | Paredes de Concreto - Armação |  |  |  |  | 74919.8241 |  | 74919.8241 | TRUE | TRUE
91596 | 8,07.1 | ARMAÇÃO DO SISTEMA DE PAREDES DE CONCRETO, EXECUTADA COMO ARMADURA POSITIVA DE LAJES, TELA Q-138. AF_06/2019 | 23.75% | KG | 6879.69 | 10.89 | 74919.8241 | 10.89 | 74919.8241 | TRUE | TRUE | 2.5862 | 13.4762 | 92711.7839
Subgrupo | 8.08 | Paredes de Concreto - Concretagem |  |  |  |  | 908.04 |  | 908.04 | TRUE | TRUE
99235 | 8,08.1 | CONCRETAGEM DE EDIFICAÇÕES (PAREDES E LAJES) FEITAS COM SISTEMA DE FÔRMAS MANUSEÁVEIS, COM CONCRETO USINADO AUTOADENSÁVEL FCK 25 MPA - LANÇAMENTO E ACABAMENTO. AF_10/2021 | 23.75% | M3 | 2.3 | 394.8 | 908.04 | 394.8 | 908.04 | TRUE | TRUE | 93.7571 | 488.5571 | 1123.6813
Subgrupo | 8.09 | Premoldados |  |  |  |  | 20214.4608 |  | 20214.4608 | TRUE | TRUE
97735 | 8,09.1 | PEÇA RETANGULAR PRÉ-MOLDADA, VOLUME DE CONCRETO DE 30 A 100 LITROS, TAXA DE AÇO APROXIMADA DE 30KG/M³. AF_01/2018 | 23.75% | M3 | 11.04 | 1831.02 | 20214.4608 | 1831.02 | 20214.4608 | TRUE | TRUE | 434.8306 | 2265.8506 | 25014.991
Subgrupo | 8.1 | Estruturas metálicas estruturais |  |  |  |  | 115271.9748 |  | 115271.9748 | TRUE | TRUE
CP-Est-4367 | 8,1.1 | ESTRUTURA METÁLICA PARA FIXAÇÃO DE FORRO, PERFIS, TUBULAÇÕES E CONDESADORES DE AR CONDICIONADO | 23.75% | KG | 7446.51 | 15.48 | 115271.9748 | 15.48 | 115271.9748 | TRUE | TRUE | 3.6762 | 19.1562 | 142646.7634
Subgrupo | 8.11 | Recuperação estrutural |  |  |  |  | 6954.8584 |  | 6954.8584 | TRUE | TRUE
COMP/SUP54 | 8,11.1 | PREPARO DE SUBSTRATO POR ESCARIFICAÇÃO MECÂNICA (CORTE DE CONCRETO) PARA ESPESSURAS ACIMA DE 3,0CM E ATÉ 6,0CM | 23.75% | M2 | 11.99 | 216.16 | 2591.7584 | 216.16 | 2591.7584 | TRUE | TRUE | 51.3337 | 267.4937 | 3207.2492
DEMIE/205 | 8,11.2 | RECUPERAÇÃO DE ARMADURA P/ PILARES OU VIGAS, INCLUSO REMOÇÃO DE ESTRIBO (6.3), LIXAMENTO, PINTURA DE PROTEÇÃO E COLOCAÇÃO DE NOVOS ESTRIBOS C/ESPAÇAM.=15CM (PARA CASOS DE FERRAGENS TOTALMENTE EXPOSTAS) | 23.75% | M | 26.06 | 65 | 1693.9 | 65 | 1693.9 | TRUE | TRUE | 15.4362 | 80.4362 | 2096.1674
COMP/SUP50 | 8,11.3 | MICROCONCRETO FLUIDO (AUTOADENSÁVEL) C/ GROUT ATÉ 50% DE PÓ DE PEDRA (PEDRISCO - BRITA 0) LANÇAMENTO E CURA | 23.75% | M3 | 1 | 2669.2 | 2669.2 | 2669.2 | 2669.2 | TRUE | TRUE | 633.8816 | 3303.0816 | 3303.0816
Subgrupo | 8.12 | Lajes pré-moldadas |  |  |  |  | 47950.5027 |  | 47950.5027 | TRUE | TRUE
CA-LJ-01 | 8,12.1 | LAJE PRÉ-MOLDADA UNIDIRECIONAL, BIAPOIADA, ENCHIMENTO COM EPS, VIGOTA TRELIÇADA, ALTURA TOTAL DA LAJE (ENCHIMENTO+CAPA) = (8+4). AF_11/2020 | 23.75% | M2 | 371.61 | 127.99 | 47562.3639 | 127.99 | 47562.3639 | TRUE | TRUE | 30.3951 | 158.3851 | 58857.4741
101964 | 8,12.2 | LAJE PRÉ-MOLDADA UNIDIRECIONAL, BIAPOIADA, PARA FORRO, ENCHIMENTO EM CERÂMICA, VIGOTA CONVENCIONAL, ALTURA TOTAL DA LAJE (ENCHIMENTO+CAPA) = (8+3). AF_11/2020 | 23.75% | M2 | 2.87 | 135.24 | 388.1388 | 135.24 | 388.1388 | TRUE | TRUE | 32.1168 | 167.3568 | 480.314
Grupo | 9 | VEDAÇÕES |  |  |  |  | 327364.1344 |  | 327364.1344 | TRUE | TRUE
Subgrupo | 9.01 | Alvenaria de Vedação |  |  |  |  | 204415.8146 |  | 204415.8146 | TRUE | TRUE
CP-Alv-579 | 9,01.1 | ALVENARIA DE TIJOLO CERÂMICO FURADO (9X19X19)CM C/ARGAMASSA MISTA DE CAL HIDRATADA ESP=19 CM | 23.75% | M2 | 204.05 | 98.62 | 20123.411 | 98.62 | 20123.411 | TRUE | TRUE | 23.4203 | 122.0403 | 24902.3186
87495 | 9,01.2 | ALVENARIA DE VEDAÇÃO DE BLOCOS CERÂMICOS FURADOS NA HORIZONTAL DE 9X19X19CM (ESPESSURA 9CM) DE PAREDES COM ÁREA LÍQUIDA MENOR QUE 6M² SEM VÃOS E ARGAMASSA DE ASSENTAMENTO COM PREPARO EM BETONEIRA. AF_06/2014 | 23.75% | M2 | 407.9 | 62.26 | 25395.854 | 62.26 | 25395.854 | TRUE | TRUE | 14.7855 | 77.0455 | 31426.8614
87503 | 9,01.3 | ALVENARIA DE VEDAÇÃO DE BLOCOS CERÂMICOS FURADOS NA HORIZONTAL DE 9X19X19CM (ESPESSURA 9CM) DE PAREDES COM ÁREA LÍQUIDA MAIOR OU IGUAL A 6M² SEM VÃOS E ARGAMASSA DE ASSENTAMENTO COM PREPARO EM BETONEIRA. AF_06/2014 | 23.75% | M2 | 2026.92 | 52.9 | 107224.068 | 52.9 | 107224.068 | TRUE | TRUE | 12.5627 | 65.4627 | 132687.6397
87511 | 9,01.4 | ALVENARIA DE VEDAÇÃO DE BLOCOS CERÂMICOS FURADOS NA HORIZONTAL DE 9X19X19CM (ESPESSURA 9CM) DE PAREDES COM ÁREA LÍQUIDA MENOR QUE 6M² COM VÃOS E ARGAMASSA DE ASSENTAMENTO COM PREPARO EM BETONEIRA. AF_06/2014 | 23.75% | M2 | 270.87 | 69.9 | 18933.813 | 69.9 | 18933.813 | TRUE | TRUE | 16.5999 | 86.4999 | 23430.2149
87519 | 9,01.5 | ALVENARIA DE VEDAÇÃO DE BLOCOS CERÂMICOS FURADOS NA HORIZONTAL DE 9X19X19CM (ESPESSURA 9CM) DE PAREDES COM ÁREA LÍQUIDA MAIOR OU IGUAL A 6M² COM VÃOS E ARGAMASSA DE ASSENTAMENTO COM PREPARO EM BETONEIRA. AF_06/2014 | 23.75% | M2 | 551.39 | 57.71 | 31820.7169 | 57.71 | 31820.7169 | TRUE | TRUE | 13.705 | 71.415 | 39377.5007
87471 | 9,01.6 | ALVENARIA DE VEDAÇÃO DE BLOCOS CERÂMICOS FURADOS NA VERTICAL DE 9X19X39CM (ESPESSURA 9CM) DE PAREDES COM ÁREA LÍQUIDA MENOR QUE 6M² SEM VÃOS E ARGAMASSA DE ASSENTAMENTO COM PREPARO EM BETONEIRA. AF_06/2014 | 23.75% | M2 | 24.87 | 36.91 | 917.9517 | 36.91 | 917.9517 | TRUE | TRUE | 8.7654 | 45.6754 | 1135.9469
Subgrupo | 9.02 | Alvenarias Diversas |  |  |  |  | 4642.1817 |  | 4642.1817 | TRUE | TRUE
101161 | 9,02.1 | ALVENARIA DE VEDAÇÃO COM ELEMENTO VAZADO DE CONCRETO (COBOGÓ) DE 7X50X50CM E ARGAMASSA DE ASSENTAMENTO COM PREPARO EM BETONEIRA. AF_05/2020 | 23.75% | M2 | 32.37 | 143.41 | 4642.1817 | 143.41 | 4642.1817 | TRUE | TRUE | 34.057 | 177.467 | 5744.607
Subgrupo | 9.03 | Drywall |  |  |  |  | 30750.1824 |  | 30750.1824 | TRUE | TRUE
96367 | 9,03.1 | PAREDE COM PLACAS DE GESSO ACARTONADO (DRYWALL), PARA USO INTERNO, COM DUAS FACES DUPLAS E ESTRUTURA METÁLICA COM GUIAS SIMPLES, COM VÃOS. AF_06/2017_P | 23.75% | M2 | 13.2 | 129.82 | 1713.624 | 129.82 | 1713.624 | TRUE | TRUE | 30.8297 | 160.6497 | 2120.5754
96366 | 9,03.2 | PAREDE COM PLACAS DE GESSO ACARTONADO (DRYWALL), PARA USO INTERNO, COM DUAS FACES DUPLAS E ESTRUTURA METÁLICA COM GUIAS SIMPLES, SEM VÃOS. AF_06/2017_P | 23.75% | M2 | 16.72 | 116.01 | 1939.6872 | 116.01 | 1939.6872 | TRUE | TRUE | 27.5501 | 143.5601 | 2400.3241
96362 | 9,03.3 | PAREDE COM PLACAS DE GESSO ACARTONADO (DRYWALL), PARA USO INTERNO, COM UMA FACE SIMPLES E OUTRA FACE DUPLA E ESTRUTURA METÁLICA COM GUIAS SIMPLES, SEM VÃOS. AF_06/2017_P | 23.75% | M2 | 263.31 | 96.9 | 25514.739 | 96.9 | 25514.739 | TRUE | TRUE | 23.0118 | 119.9118 | 31573.9792
96363 | 9,03.4 | PAREDE COM PLACAS DE GESSO ACARTONADO (DRYWALL), PARA USO INTERNO, COM UMA FACE SIMPLES E OUTRA FACE DUPLA E ESTRUTURA METÁLICA COM GUIAS SIMPLES, COM VÃOS. AF_06/2017_P | 23.75% | M2 | 14.34 | 110.33 | 1582.1322 | 110.33 | 1582.1322 | TRUE | TRUE | 26.2012 | 136.5312 | 1957.857
Subgrupo | 9.04 | Vergas, contravergas e fixação de alvenaria |  |  |  |  | 17830.8002 |  | 17830.8002 | TRUE | TRUE
93182 | 9,04.1 | VERGA PRÉ-MOLDADA PARA JANELAS COM ATÉ 1,5 M DE VÃO. AF_03/2016 | 23.75% | M | 54.21 | 34.54 | 1872.4134 | 34.54 | 1872.4134 | TRUE | TRUE | 8.2026 | 42.7426 | 2317.0741
93183 | 9,04.2 | VERGA PRÉ-MOLDADA PARA JANELAS COM MAIS DE 1,5 M DE VÃO. AF_03/2016 | 23.75% | M | 221.92 | 44.65 | 9908.728 | 44.65 | 9908.728 | TRUE | TRUE | 10.6035 | 55.2535 | 12261.8527
93184 | 9,04.3 | VERGA PRÉ-MOLDADA PARA PORTAS COM ATÉ 1,5 M DE VÃO. AF_03/2016 | 23.75% | M | 106.67 | 25.51 | 2721.1517 | 25.51 | 2721.1517 | TRUE | TRUE | 6.0581 | 31.5681 | 3367.3708
93185 | 9,04.4 | VERGA PRÉ-MOLDADA PARA PORTAS COM MAIS DE 1,5 M DE VÃO. AF_03/2016 | 23.75% | M | 62.56 | 44.02 | 2753.8912 | 44.02 | 2753.8912 | TRUE | TRUE | 10.4539 | 54.4739 | 3407.8853
93200 | 9,04.5 | FIXAÇÃO (ENCUNHAMENTO) DE ALVENARIA DE VEDAÇÃO COM ARGAMASSA APLICADA COM BISNAGA. AF_03/2016 | 23.75% | M | 66.23 | 2.42 | 160.2766 | 2.42 | 160.2766 | TRUE | TRUE | 0.5747 | 2.9947 | 198.3391
93205 | 9,04.6 | CINTA DE AMARRAÇÃO DE ALVENARIA MOLDADA IN LOCO COM UTILIZAÇÃO DE BLOCOS CANALETA. AF_03/2016 | 23.75% | M | 13.77 | 30.09 | 414.3393 | 30.09 | 414.3393 | TRUE | TRUE | 7.1458 | 37.2358 | 512.7366
Subgrupo | 9.05 | Elementos vazados |  |  |  |  | 69725.1555 |  | 69725.1555 | TRUE | TRUE
CP-Ved-690 | 9,05.1 | ALVENARIA DE VEDAÇÃO COM ELEMENTO VAZADO DE CONCRETO (COBOGÓ) DE 7X20X20CM E ARGAMASSA DE ASSENTAMENTO COM PREPARO EM BETONEIRA. AF_05/2020 | 23.75% | M2 | 222.09 | 313.95 | 69725.1555 | 313.95 | 69725.1555 | TRUE | TRUE | 74.5568 | 388.5068 | 86283.4854
Grupo | 10 | COBERTURAS |  |  |  |  | 444434.4065 |  | 444434.4065 | TRUE | TRUE
Subgrupo | 10.01 | Estrutura e Trama para cobertura |  |  |  |  | 192672.4984 |  | 192672.4984 | TRUE | TRUE
100775 | 10,01.1 | ESTRUTURA TRELIÇADA DE COBERTURA, TIPO FINK, COM LIGAÇÕES SOLDADAS, INCLUSOS PERFIS METÁLICOS, CHAPAS METÁLICAS, MÃO DE OBRA E TRANSPORTE COM GUINDASTE - FORNECIMENTO E INSTALAÇÃO. AF_01/2020_P | 23.75% | KG | 11288 | 15.04 | 169771.52 | 15.04 | 169771.52 | TRUE | TRUE | 3.5717 | 18.6117 | 210088.8606
92543 | 10,01.2 | TRAMA DE MADEIRA COMPOSTA POR TERÇAS PARA TELHADOS DE ATÉ 2 ÁGUAS PARA TELHA ONDULADA DE FIBROCIMENTO, METÁLICA, PLÁSTICA OU TERMOACÚSTICA, INCLUSO TRANSPORTE VERTICAL. AF_07/2019 | 23.75% | M2 | 224.92 | 13.98 | 3144.3816 | 13.98 | 3144.3816 | TRUE | TRUE | 3.32 | 17.3 | 3891.1093
CP-Est-462 | 10,01.3 | TERÇA METÁLICA, EM PERFIL UDC127X50X5,13, P/ USO EM COBERTURAS DE PÓRTICOS DIVERSOS VÃOS, PINTURA 01 DEMÃO EPOXI FUNDO ÓXIDO FERRO | 23.75% | M | 242.18 | 65.76 | 15925.7568 | 65.76 | 15925.7568 | TRUE | TRUE | 15.6167 | 81.3767 | 19707.8055
CP-Est-463 | 10,01.4 | TERÇA METÁLICA, EM PERFIL UDC150X50X5,68, P/ USO EM COBERTURAS DE PÓRTICOS DIVERSOS VÃOS, PINTURA 01 DEMÃO EPOXI FUNDO ÓXIDO FERRO | 23.75% | M | 53 | 72.28 | 3830.84 | 72.28 | 3830.84 | TRUE | TRUE | 17.1651 | 89.4451 | 4740.5879
Subgrupo | 10.02 | Telhamento para cobertura |  |  |  |  | 251761.9081 |  | 251761.9081 | TRUE | TRUE
CP-Tel-729 | 10,02.1 | TELHAMENTO COM TELHA TRAPEZOIDAL PRÉ PINTADA NA COR BRANCA EM AÇO GALVALUME, DUPLA, TRAPEZOIDAL, COM PREENCHIMENTO PIR 30MM, TP40 - 2 X 0,43MM, KINGSPAN- ISOESTE OU EQUIVALENTE TÉCNICO, INCLUSIVE IÇAMENTO | 23.75% | M2 | 1021.37 | 182.61 | 186512.3757 | 182.61 | 186512.3757 | TRUE | TRUE | 43.3662 | 225.9762 | 230805.3347
CP-Tel-728 | 10,02.2 | TELHAMENTO COM TELHA BRANCA PRE PINTADA ONDULADA OND-17 - GALVALUME - 0,43MM, ISOESTE OU SIMILAR, INCLUSIVE IÇAMENTO | 23.75% | M2 | 77.67 | 81.96 | 6365.8332 | 81.96 | 6365.8332 | TRUE | TRUE | 19.4639 | 101.4239 | 7877.5913
CP-Tel-621 | 10,02.3 | RUFO EM CONCRETO ARMADO, LARGURA 40CM, ESPESSURA 7CM | 23.75% | M | 368.79 | 38.78 | 14301.6762 | 38.78 | 14301.6762 | TRUE | TRUE | 9.2095 | 47.9895 | 17698.0383
94228 | 10,02.4 | CALHA EM CHAPA DE AÇO GALVANIZADO NÚMERO 24, DESENVOLVIMENTO DE 50 CM, INCLUSO TRANSPORTE VERTICAL. AF_07/2019 | 23.75% | M | 10.04 | 81.25 | 815.75 | 81.25 | 815.75 | TRUE | TRUE | 19.2952 | 100.5452 | 1009.4743
94218 | 10,02.5 | TELHAMENTO COM TELHA ESTRUTURAL DE FIBROCIMENTO E= 8 MM, COM ATÉ 2 ÁGUAS, INCLUSO IÇAMENTO. AF_07/2019_P | 23.75% | M2 | 326.98 | 133.85 | 43766.273 | 133.85 | 43766.273 | TRUE | TRUE | 31.7867 | 165.6367 | 54159.8875
Grupo | 11 | ESQUADRIAS E VIDROS |  |  |  |  | 448223.9688 |  | 448223.9688 | TRUE | TRUE
Subgrupo | 11.01 | Esquadrias - Janelas |  |  |  |  | 172727.0602 |  | 172727.0602 | TRUE | TRUE
COMP/ESQ75 | 11,01.1 | CONTRAMARCO DE ALUMÍNIO, FORNECIMENTO, INSTALAÇÃO E ACABAMENTO COM ARGAMASSA | 23.75% | M | 620.47 | 32.28 | 20028.7716 | 32.28 | 20028.7716 | TRUE | TRUE | 7.6659 | 39.9459 | 24785.2043
CP-Esq-777 | 11,01.2 | CA5 - JANELA CORRER 2 X 1,3 M - ESQUADRIA DE ALUMÍNIO LINHA SUPREMA, ANODIZADO, NA COR NATURAL. INCLUSIVE ACESSÓRIOS E VIDROS, ESP.:4MM. | 23.75% | UNID | 11 | 1360.89 | 14969.79 | 1360.89 | 14969.79 | TRUE | TRUE | 323.1842 | 1684.0742 | 18524.8157
CP-Esq-778 | 11,01.3 | CA6 - JANELA CORRER 2 X 0,5 M - ESQUADRIA DE ALUMÍNIO LINHA SUPREMA, ANODIZADO, NA COR NATURAL. INCLUSIVE ACESSÓRIOS E VIDROS, ESP.:4MM. | 23.75% | UNID | 1 | 523.42 | 523.42 | 523.42 | 523.42 | TRUE | TRUE | 124.3018 | 647.7218 | 647.7218
CP-Esq-779 | 11,01.4 | CA10 - JANELA CORRER 1,5 X 1,3 M - ESQUADRIA DE ALUMÍNIO LINHA SUPREMA, ANODIZADO, NA COR NATURAL. INCLUSIVE ACESSÓRIOS E VIDROS, ESP.:4MM | 23.75% | UNID | 3 | 1020.67 | 3062.01 | 1020.67 | 3062.01 | TRUE | TRUE | 242.3887 | 1263.0587 | 3789.1761
CP-Esq-782 | 11,01.5 | CA13 - PORTA PORTA DE CORRER 3,1 X 2,1 M - ESQUADRIA DE ALUMÍNIO LINHA SUPREMA, ANODIZADO, NA COR NATURAL. INCLUSIVE ACESSÓRIOS E VIDROS, ESP.:4MM | 23.75% | UNID | 3 | 3407.47 | 10222.41 | 3407.47 | 10222.41 | TRUE | TRUE | 809.206 | 4216.676 | 12650.0279
CP-Esq-783 | 11,01.6 | CA14 - JANELA CORRER 3,2 X 2,1 M - ESQUADRIA DE ALUMÍNIO LINHA SUPREMA, ANODIZADO, NA COR NATURAL. INCLUSIVE ACESSÓRIOS E VIDROS, ESP.:4MM | 23.75% | UNID | 6 | 3517.39 | 21104.34 | 3517.39 | 21104.34 | TRUE | TRUE | 835.3098 | 4352.6998 | 26116.1987
CP-Esq-784 | 11,01.7 | CA15 - JANELA MAXIM-AR 0,8 X 2,1 M - ESQUADRIA DE ALUMÍNIO LINHA SUPREMA, ANODIZADO, NA COR NATURAL. INCLUSIVE ACESSÓRIOS E VIDROS, ESP.:4MM | 23.75% | UNID | 1 | 680.4 | 680.4 | 680.4 | 680.4 | TRUE | TRUE | 161.5814 | 841.9814 | 841.9814
CP-Esq-852 | 11,01.8 | CA16 - JANELA CORRER 1,78 X 2,1 M - ESQUADRIA DE ALUMÍNIO LINHA SUPREMA, ANODIZADO, NA COR NATURAL. INCLUSIVE ACESSÓRIOS E VIDROS, ESP.:4MM | 23.75% | UNID | 1 | 1956.55 | 1956.55 | 1956.55 | 1956.55 | TRUE | TRUE | 464.6415 | 2421.1915 | 2421.1915
CP-Esq-853 | 11,01.9 | CA18 - JANELA CORRER 4,8 X 2,1 M - ESQUADRIA DE ALUMÍNIO LINHA SUPREMA, ANODIZADO, NA COR NATURAL. INCLUSIVE ACESSÓRIOS E VIDROS, ESP.:4MM | 23.75% | UNID | 2 | 5276.09 | 10552.18 | 5276.09 | 10552.18 | TRUE | TRUE | 1252.9659 | 6529.0559 | 13058.1117
CP-Esq-786 | 11,01.10 | CA21 - JANELA MAXIM-AR 0,7 X 1,3 M - ESQUADRIA DE ALUMÍNIO LINHA SUPREMA, ANODIZADO, NA COR NATURAL. INCLUSIVE ACESSÓRIOS E VIDROS, ESP.:4MM | 23.75% | UNID | 1 | 368.55 | 368.55 | 368.55 | 368.55 | TRUE | TRUE | 87.5233 | 456.0733 | 456.0733
CP-Esq-787 | 11,01.11 | CA23 - JANELA CORRER 2,7 X 1,3 M - ESQUADRIA DE ALUMÍNIO LINHA SUPREMA, ANODIZADO, NA COR NATURAL. INCLUSIVE ACESSÓRIOS E VIDROS, ESP.:4MM. | 23.75% | UNID | 19 | 1837.21 | 34906.99 | 1837.21 | 34906.99 | TRUE | TRUE | 436.3006 | 2273.5106 | 43196.702
CP-Esq-788 | 11,01.12 | CA38 - JANELA CORRER 1,7 X 1,3 M - ESQUADRIA DE ALUMÍNIO LINHA SUPREMA, ANODIZADO, NA COR NATURAL. INCLUSIVE ACESSÓRIOS E VIDROS, ESP.:4MM | 23.75% | UNID | 1 | 1156.76 | 1156.76 | 1156.76 | 1156.76 | TRUE | TRUE | 274.7074 | 1431.4674 | 1431.4674
CP-Esq-865 | 11,01.13 | CA39 - PORTA 01 FOLHA DE GIRO COM 02 PAINEIS FIXOS 0,9 X 2,1 M - DE ALUMÍNIO, EM PERFIL LINHA SUPREMA ANODIZADO, NA COR NATURAL. INCLUSIVE ACESSÓRIOS, PERFIS E DEMAIS COMPONENTES E ACESSÓRIOS UDINESE, INCLUSIVE VIDROS 4 MM. | 23.75% | UNID | 1 | 989.26 | 989.26 | 989.26 | 989.26 | TRUE | TRUE | 234.9295 | 1224.1895 | 1224.1895
CP-Esq-780 | 11,01.14 | CA11 - JANELA CORRER 1,5 X 0,5 M - ESQUADRIA DE ALUMÍNIO LINHA SUPREMA, ANODIZADO, NA COR NATURAL. INCLUSIVE ACESSÓRIOS E VIDROS, ESP.:4MM | 23.75% | UNID | 2 | 392.56 | 785.12 | 392.56 | 785.12 | TRUE | TRUE | 93.2251 | 485.7851 | 971.5703
CP-Esq-781 | 11,01.15 | CA12 - JANELA CORRER 1,3 X 0,5 M - ESQUADRIA DE ALUMÍNIO LINHA SUPREMA, ANODIZADO, NA COR NATURAL. INCLUSIVE ACESSÓRIOS E VIDROS, ESP.:4MM | 23.75% | UNID | 3 | 340.22 | 1020.66 | 340.22 | 1020.66 | TRUE | TRUE | 80.7954 | 421.0154 | 1263.0463
CP-Esq-785 | 11,01.16 | CA20 - JANELA CORRER 1 X 0,5 M - ESQUADRIA DE ALUMÍNIO LINHA SUPREMA, ANODIZADO, NA COR NATURAL. INCLUSIVE ACESSÓRIOS E VIDROS, ESP.:4MM | 23.75% | UNID | 1 | 261.71 | 261.71 | 261.71 | 261.71 | TRUE | TRUE | 62.1509 | 323.8609 | 323.8609
CP-Esq-893 | 11,01.17 | CA28 - JANELA CORRER 3,25 X 2,05 M - ESQUADRIA DE ALUMÍNIO LINHA SUPREMA, ANODIZADO, NA COR NATURAL. INCLUSIVE ACESSÓRIOS E VIDROS, ESP.:4MM. | 23.75% | UNID | 1 | 3487.29 | 3487.29 | 3487.29 | 3487.29 | TRUE | TRUE | 828.1616 | 4315.4516 | 4315.4516
CP-Esq-894 | 11,01.18 | CA29 - VISOR FIXO 1,7 X 1,05 M - ESQUADRIA DE ALUMÍNIO LINHA SUPREMA, ANODIZADO, NA COR NATURAL. INCLUSIVE ACESSÓRIOS E VIDROS, ESP.:4MM. | 23.75% | UNID | 12 | 722.92 | 8675.04 | 722.92 | 8675.04 | TRUE | TRUE | 171.679 | 894.599 | 10735.1885
CP-Esq-895 | 11,01.19 | CA32 - JANELA CORRER 1,79 X 2,05 M - ESQUADRIA DE ALUMÍNIO LINHA SUPREMA, ANODIZADO, NA COR NATURAL. INCLUSIVE ACESSÓRIOS E VIDROS, ESP.:4MM. | 23.75% | UNID | 1 | 1920.69 | 1920.69 | 1920.69 | 1920.69 | TRUE | TRUE | 456.1255 | 2376.8155 | 2376.8155
CP-Esq-1198 | 11,01.20 | JANELA DE ALUMÍNIO DE CORRER, LINHA SUPREMA, PARA VIDROS, COM VIDROS 4MM, BATENTE E FERRAGENS. EXCLUSIVE ALIZAR E CONTRAMARCO. FORNECIMENTO E INSTALAÇÃO. AF_12/2019 | 23.75% | M2 | 37.21 | 631.02 | 23480.2542 | 631.02 | 23480.2542 | TRUE | TRUE | 149.8546 | 780.8746 | 29056.345
COMP/COB02 | 11,01.21 | CHAPIM DE MÁRMORE BRANCO, C/ LARGURA = 12 CM, ESP = 2 CM | 23.75% | M | 25.38 | 58.46 | 1483.7148 | 58.46 | 1483.7148 | TRUE | TRUE | 13.8831 | 72.3431 | 1836.0674
CP-Esq-0045 | 11,01.22 | CA45 - PORTA CORRER - ESQUADRIA DE ALUMÍNIO LINHA SUPREMA, ANODIZADO, NA COR NATURAL. INCLUSIVE ACESSÓRIOS E VIDROS, ESP.:4MM. | 23.75% | M2 | 5.88 | 523.42 | 3077.7096 | 523.42 | 3077.7096 | TRUE | TRUE | 124.3018 | 647.7218 | 3808.6041
CP-Esq-902 | 11,01.23 | CA36 - JANELA 02 FOLHAS DE CORRER 1,8 X 1,15 M - ESQUADRIA DE ALUMÍNIO LINHA SUPREMA, ANODIZADO, NA COR NATURAL, INCLUSIVE ACESSÓRIOS E VIDROS ESP.:4MM | 23.75% | UNID | 1 | 1083.48 | 1083.48 | 1083.48 | 1083.48 | TRUE | TRUE | 257.3048 | 1340.7848 | 1340.7848
CP-Esq-903 | 11,01.24 | CA37 - JANELA 02 FOLHAS DE CORRER 3,05 X 1,15 M - ESQUADRIA DE ALUMÍNIO LINHA SUPREMA, ANODIZADO, NA COR NATURAL, INCLUSIVE ACESSÓRIOS E VIDROS ESP.:4MM. | 23.75% | UNID | 1 | 1835.9 | 1835.9 | 1835.9 | 1835.9 | TRUE | TRUE | 435.9895 | 2271.8895 | 2271.8895
CP-Esq-901 | 11,01.25 | CA35 - JANELA BOCA DE LOBO 0,7 X 0,5 M - ESQUADRIA DE ALUMÍNIO LINHA SUPREMA, ANODIZADO, NA COR NATURAL, INCLUSIVE ACESSÓRIOS E VIDROS ESP.:4MM. | 23.75% | UNID | 1 | 183.19 | 183.19 | 183.19 | 183.19 | TRUE | TRUE | 43.504 | 226.694 | 226.694
CP-Esq-904 | 11,01.26 | CA 1 - JANELA CORRER 1,20 X 0,50 M - ESQUADRIA DE ALUMÍNIO LINHA SUPREMA, ANODIZADO, NA COR NATURAL. INCLUSIVE ACESSÓRIOS E VIDROS, ESP.:4MM. | 23.75% | UNID | 1 | 314.05 | 314.05 | 314.05 | 314.05 | TRUE | TRUE | 74.5806 | 388.6306 | 388.6306
CP-Esq-905 | 11,01.27 | CA 41 - JANELA BOCA DE LOBO 0,55 X 0,50 M - ESQUADRIA DE ALUMÍNIO LINHA SUPREMA, ANODIZADO, NA COR NATURAL. INCLUSIVE ACESSÓRIOS E VIDROS, ESP.:4MM. | 23.75% | UNID | 1 | 143.94 | 143.94 | 143.94 | 143.94 | TRUE | TRUE | 34.1829 | 178.1229 | 178.1229
CP-Esq-906 | 11,01.28 | CA 42 - PORTA DE GIRO C/ 2 FLS TIPO VENEZIANA 1,8 X 2,10 M - ESQUADRIA DE ALUMÍNIO LINHA SUPREMA, ANODIZADO, NA COR NATURAL, INCLUSIVE ACESSÓRIOS E FECHADURA. | 23.75% | UNID | 1 | 1978.53 | 1978.53 | 1978.53 | 1978.53 | TRUE | TRUE | 469.8613 | 2448.3913 | 2448.3913
CP-Esq-907 | 11,01.29 | CA 40 - JANELA 0,90X0,60 M TIPO VENEZIANA COM ALETAS EM "V" INVERTIDO DE ALUMÍNIO NA COR NATURAL, INCLUSIVE ACESSÓRIOS. | 23.75% | UNID | 5 | 494.87 | 2474.35 | 494.87 | 2474.35 | TRUE | TRUE | 117.5217 | 612.3917 | 3061.9586
Subgrupo | 11.02 | Esquadrias - Portas |  |  |  |  | 151555.0036 |  | 151555.0036 | TRUE | TRUE
CP-Esq-2771 | 11,02.1 | PORTAL EM GRANITO, LARGURA 15 A 18CM, ESPESSURA 2,0 CM. | 23.75% | M | 91.99 | 85.18 | 7835.7082 | 85.18 | 7835.7082 | TRUE | TRUE | 20.2285 | 105.4085 | 9696.5322
CP-Esq-860 | 11,02.2 | PAE1 - PORTA DE ENROLAR 4,5 X 2,8 M - FABRICADA EM CHAPA GALVANIZADA #22. MEIA CANA FECHADA, AUTOMATIZADOR AC 400 KG, FREIO ELETROMAGNÉTICO E SISTEMA DE TALHA MANUAL COM ACIONAMENTO ATRAVÉS DE BOTOEIRA., INCLUSIVE PINTURA ELETROSTÁTICA CINZA CLARO, FORNECIMENTO E INSTALAÇÃO. | 23.75% | UNID | 1 | 6720.59 | 6720.59 | 6720.59 | 6720.59 | TRUE | TRUE | 1596.0057 | 8316.5957 | 8316.5957
CP-Esq-861 | 11,02.3 | PAE2 - PORTA DE ENROLAR 1,96 X 2,8 M - FABRICADA EM CHAPA GALVANIZADA #22. MEIA CANA FECHADA, AUTOMATIZADOR AC 400 KG, FREIO ELETROMAGNÉTICO E SISTEMA DE TALHA MANUAL COM ACIONAMENTO ATRAVÉS DE BOTOEIRA, INCLUSIVE PINTURA ELETROSTÁTICA CINZA CLARO, FORNECIMENTO E INSTALAÇÃO. | 23.75% | UNID | 1 | 3701.73 | 3701.73 | 3701.73 | 3701.73 | TRUE | TRUE | 879.0868 | 4580.8168 | 4580.8168
CP-Esq-862 | 11,02.4 | PAE3 - PORTA DE ENROLAR 2,58 X 2,8 M - FABRICADA EM CHAPA GALVANIZADA #22. MEIA CANA FECHADA, AUTOMATIZADOR AC 400 KG, FREIO ELETROMAGNÉTICO E SISTEMA DE TALHA MANUAL COM ACIONAMENTO ATRAVÉS DE BOTOEIRA, INCLUSIVE PINTURA ELETROSTÁTICA CINZA CLARO, FORNECIMENTO E INSTALAÇÃO. | 23.75% | UNID | 1 | 4853.8 | 4853.8 | 4853.8 | 4853.8 | TRUE | TRUE | 1152.6804 | 6006.4804 | 6006.4804
CP-Esq-863 | 11,02.5 | PAE4 - PORTA DE ENROLAR 4,5 X 2,8 M - FABRICADA EM CHAPA GALVANIZADA #22. MEIA CANA FECHADA, AUTOMATIZADOR AC 400 KG, FREIO ELETROMAGNÉTICO E SISTEMA DE TALHA MANUAL COM ACIONAMENTO ATRAVÉS DE BOTOEIRA, INCLUSIVE PINTURA ELETROSTÁTICA CINZA CLARO, FORNECIMENTO E INSTALAÇÃO. | 23.75% | UNID | 1 | 6720.59 | 6720.59 | 6720.59 | 6720.59 | TRUE | TRUE | 1596.0057 | 8316.5957 | 8316.5957
CP-Esq-2699 | 11,02.6 | PORTA DE MADEIRA COMPENSADA LISA 0,80X2,10, REVESTIDA COM LAMINADO MELAMÍNICO, BATENTES E ALIZARES EM MADEIRA MACIÇA, INCLUSIVE DOBRADIÇAS. | 23.75% | UNID | 72 | 791.87 | 57014.64 | 791.87 | 57014.64 | TRUE | TRUE | 188.0533 | 979.9233 | 70554.4767
CP-Esq-2703 | 11,02.7 | PORTA DE MADEIRA COMPENSADA LISA 0,76X2,10, REVESTIDA COM LAMINADO MELAMÍNICO, BATENTES E ALIZARES EM MADEIRA MACIÇA, INCLUSIVE DOBRADIÇAS. | 23.75% | UNID | 4 | 784.61 | 3138.44 | 784.61 | 3138.44 | TRUE | TRUE | 186.3292 | 970.9392 | 3883.7567
COMP/ESQ82 | 11,02.8 | FECHADURA EXTERNA TIPO ALAVANCA, DA MARCA LA FONTE, EM INOX, REF.: 517, OU SIMILAR, FORNECIMENTO E INSTALAÇÃO | 23.75% | UNID | 62 | 281.67 | 17463.54 | 281.67 | 17463.54 | TRUE | TRUE | 66.891 | 348.561 | 21610.7815
CP-Esq-2704 | 11,02.9 | PORTA DE MADEIRA PIVOTANTE (NÚCLEO SÓLIDO) COMPENSADA LISA 0,90X2,10,REVESTIDA COM LAMINADO MELAMÍNICO, BATENTES E ALIZARES EM MADEIRA MACIÇA, INCLUSIVE DOBRADIÇAS, FORNECIMENTO E INSTALAÇÃO. | 23.75% | UNID | 1 | 959.66 | 959.66 | 959.66 | 959.66 | TRUE | TRUE | 227.9001 | 1187.5601 | 1187.5601
CP-Esq-2706 | 11,02.10 | PORTA DE MADEIRA DE CORRER 1,75X2,10,REVESTIDA COM LAMINADO MELAMÍNICO, BATENTES E ALIZARES EM MADEIRA MACIÇA, INCLUSIVE TRILHOS EM ALUMÍNIO, ROLDANAS, FECHADURA BICO DE PAPAGAIO E PUXADOR TIPO ALÇA EM AÇO INOX 40 CM, FORNECIMENTO E INSTALAÇÃO. | 23.75% | UNID | 1 | 2039.98 | 2039.98 | 2039.98 | 2039.98 | TRUE | TRUE | 484.4545 | 2524.4345 | 2524.4345
CP-Esq-1321 | 11,02.11 | PORTA DE AÇO DE GIRO (PAÇ3 1,7X2,10 M) ESTRUTURADA EM PERFIS DE AÇO E FECHAMENTO EM CHAPA DE AÇO 14, CONTRAVENTADO, INCLUSIVE BARRA ANTIPÂNICO COM TRAVAMENTO EM 3 PONTOS E MOLA AEREA HIDRAÚLICA, FORNECIMENTO E INSTALAÇÃO. | 23.75% | UNID | 1 | 3377.27 | 3377.27 | 3377.27 | 3377.27 | TRUE | TRUE | 802.0341 | 4179.3041 | 4179.3041
COMP/ESQ83 | 11,02.12 | PORTA EM MADEIRA COMPENSADA LISA, PARA WC ACESSÍVEL, 0.80 X 2.10 M, REVESTIDA COM LAMINADO MELAMÍNICO, INCLUSIVE BATENTES E ALIZARES EM MADEIRA MACIÇA, DOBRADIÇAS E CHAPA DE INOX NO RODAPÉ (40CM) INTERNO E EXTERNO, EXCETO FECHADURA. | 23.75% | UNID | 6 | 927.27 | 5563.62 | 927.27 | 5563.62 | TRUE | TRUE | 220.2081 | 1147.4781 | 6884.8685
CP-Esq-2707 | 11,02.13 | PORTA DE MADEIRA PIVOTANTE COMPENSADA LISA (NÚCLEO SÓLIDO) 0,90X2,10 COM VISOR 40X40 CM EM VIDRO TRANPARENTE, REVESTIDA COM LAMINADO MELAMÍNICO, BATENTES E ALIZARES EM MADEIRA MACIÇA, INCLUSIVE DOBRADIÇAS, FORNECIMENTO E INSTALAÇÃO. | 23.75% | UNID | 1 | 985.58 | 985.58 | 985.58 | 985.58 | TRUE | TRUE | 234.0555 | 1219.6355 | 1219.6355
COMP/ESQ81 | 11,02.14 | FECHADURA P/ BANHEIRO TIPO ALAVANCA, DA MARCA LA FONTE, EM INOX, REF.: 517, OU SIMILAR, FORNECIMENTO E INSTALAÇÃO | 23.75% | UNID | 25 | 263.48 | 6587 | 263.48 | 6587 | TRUE | TRUE | 62.5712 | 326.0512 | 8151.2808
CP-Esq-2709 | 11,02.15 | PORTA DE MADEIRA DE CORRER 0,90X2,10,REVESTIDA COM LAMINADO MELAMÍNICO, BATENTES E ALIZARES EM MADEIRA MACIÇA, INCLUSIVE TRILHOS EM ALUMÍNIO, ROLDANAS, FECHADURA BICO DE PAPAGAIO E PUXADOR TIPO CONCHA EM AÇO INOX 15 CM, FORNECIMENTO E INSTALAÇÃO. | 23.75% | UNID | 1 | 1234.15 | 1234.15 | 1234.15 | 1234.15 | TRUE | TRUE | 293.0859 | 1527.2359 | 1527.2359
CP-Esq-2729 | 11,02.16 | FERRAGENS PARA PORTA DE VIDRO TEMPERADO, EM ZAMAC CROMADO, CONTEMPLANDO: DOBRADICA INF.; DOBRADICA SUP.; PIVO PARA DOBRADICA INF.; PIVO PARA DOBRADICA SUP.; FECHADURA CENTRAL EM ZAMC CROMADO; CONTRA FECHADURA DE PRESSAO, MOLA HIDRÁULICA DORMA BTS75V PARA PORTA DE VIDRO, OU EQUIV. TÉCNICO E PUXADORES DE ALÇA DUPLA TIPO BARRA VERTICAL DE Ø 1" EM COM 60 CM DE ALTURA, EM AÇO INOX ESCOVADO | 23.75% | UNID | 2 | 2046.61 | 4093.22 | 2046.61 | 4093.22 | TRUE | TRUE | 486.0289 | 2532.6389 | 5065.2779
CP-Esq-2725 | 11,02.17 | PORTA DE VIDRO TEMPERADO INCOLOR PARA PORTA DE ABRIR, E = 10 MM (SEMFERRAGENS E SEM COLOCACAO), INCLUSIVE JATEAMENTO | 23.75% | M2 | 7.74 | 361.88 | 2800.9512 | 361.88 | 2800.9512 | TRUE | TRUE | 85.9393 | 447.8193 | 3466.1211
CP-Esq-2700 | 11,02.18 | PORTA DE MADEIRA COMPENSADA LISA 0,90X2,10, REVESTIDA COM LAMINADO MELAMÍNICO, BATENTES E ALIZARES EM MADEIRA MACIÇA, INCLUSIVE DOBRADIÇAS. | 23.75% | UNID | 4 | 861.23 | 3444.92 | 861.23 | 3444.92 | TRUE | TRUE | 204.5249 | 1065.7549 | 4263.0196
CP-Esq-3753 | 11,02.19 | PORTA EM MADEIRA COMPENSADA (CANELA), LISA, SEMI-ÔCA, (0.80 X 1,60 A 2.10 M), REVESTIDA C/FÓRMICA, INCLUSIVE FERRAGENS (FECHADURA (TARJETA) LIVRE-OCUPADO REF. TG0819 - IMAB OU SIMILAR E BATENTE COM AMORTECEDOR REF. BT0830000 - IMAB OU SIMILAR), PARA USO EM DIVISÓRIAS GRANITO OU MÁRMORE (COM DOBRADIÇA COM MOLA, INCLUISVE PARAFUSO LATÃO, IMAB REF. DO0825G00 OU SIMILAR) | 23.75% | UNID | 9 | 807.37 | 7266.33 | 807.37 | 7266.33 | TRUE | TRUE | 191.7342 | 999.1042 | 8991.938
CP-Esq-1158 | 11,02.20 | GRADE DE PROTEÇÃO EM BARRA CHATA 1/8"X5/8", FORNECIMENTO E INSTALAÇAO. | 23.75% | M2 | 24.03 | 103.86 | 2495.7558 | 103.86 | 2495.7558 | TRUE | TRUE | 24.6647 | 128.5247 | 3088.4479
CP-Esq-1167 | 11,02.21 | PORTA DE FERRO ARTICULADA, C/ GRADIL EM BARRA CHATA 3/4" X 1/8", INCLUSIVE REQUADRO, FERROLHO E DOBRADIÇAS, FORNECIMENTO E INSTALAÇAO. | 23.75% | M2 | 11.13 | 292.68 | 3257.5284 | 292.68 | 3257.5284 | TRUE | TRUE | 69.5056 | 362.1856 | 4031.1262
Subgrupo | 11.03 | Vidros |  |  |  |  | 123941.905 |  | 123941.905 | TRUE | TRUE
CP-Esq-866 | 11,03.1 | VT1 - PAINEL FIXO 1,86 X 1,05 M EM VIDRO TEMPERADO 10 MM, FORNECIMENTO E INSTALAÇÃO, INCLUSIVE FERRAGENS. | 23.75% | UNID | 1 | 849.6 | 849.6 | 849.6 | 849.6 | TRUE | TRUE | 201.763 | 1051.363 | 1051.363
CP-Esq-867 | 11,03.2 | VT2 - PAINEL FIXO 1,51 X 1,05 M EM VIDRO TEMPERADO 10 MM, FORNECIMENTO E INSTALAÇÃO, INCLUSIVE FERRAGENS. | 23.75% | UNID | 1 | 692.1 | 692.1 | 692.1 | 692.1 | TRUE | TRUE | 164.3599 | 856.4599 | 856.4599
CP-Esq-868 | 11,03.3 | VT3 - PAINEL FIXO 1,25 X 2,1 M EM VIDRO TEMPERADO 10 MM, FORNECIMENTO E INSTALAÇÃO, INCLUSIVE FERRAGENS. | 23.75% | UNID | 1 | 1140.3 | 1140.3 | 1140.3 | 1140.3 | TRUE | TRUE | 270.7984 | 1411.0984 | 1411.0984
CP-Esq-869 | 11,03.4 | VT4 - 02 FOLHAS PIVOTANTES 1,8 X 1,05 M EM VIDRO TEMPERADO 10 MM, FORNECIMENTO E INSTALAÇÃO, INCLUSIVE FERRAGENS. | 23.75% | UNID | 1 | 823.5 | 823.5 | 823.5 | 823.5 | TRUE | TRUE | 195.5648 | 1019.0648 | 1019.0648
CP-Esq-870 | 11,03.5 | VT5 - 01 FOLHA PIVOTANTE 0,9 X 2,1 M EM VIDRO TEMPERADO 10 MM, FORNECIMENTO E INSTALAÇÃO, INCLUSIVE FERRAGENS. | 23.75% | UNID | 1 | 823.5 | 823.5 | 823.5 | 823.5 | TRUE | TRUE | 195.5648 | 1019.0648 | 1019.0648
CP-Esq-871 | 11,03.6 | VT6 - PAINEL FIXO 2,47 X 2,1 M EM VIDRO TEMPERADO 10 MM, FORNECIMENTO E INSTALAÇÃO, INCLUSIVE FERRAGENS. | 23.75% | UNID | 2 | 4958.1 | 9916.2 | 4958.1 | 9916.2 | TRUE | TRUE | 1177.4496 | 6135.5496 | 12271.0992
CP-Esq-872 | 11,03.7 | VT7 - PAINEL FIXO 0,48 X 2,1 M EM VIDRO TEMPERADO 10 MM, FORNECIMENTO E INSTALAÇÃO, INCLUSIVE FERRAGENS. | 23.75% | UNID | 1 | 956.7 | 956.7 | 956.7 | 956.7 | TRUE | TRUE | 227.1971 | 1183.8971 | 1183.8971
CP-Esq-873 | 11,03.8 | VT8 - PORTA 02 FOLHAS PIVOTANTES 1,8 X 2,1 M EM VIDRO TEMPERADO LAMINADO DE 10MM COM 05 FAIXAS JATEADO DE 05CM, INCLUSIVE DOBRADIÇAS, FECHADURAS (COM CHAVE) E PUXADORES. FORNECIMENTO E INSTALAÇÃO. | 23.75% | UNID | 2 | 5103 | 10206 | 5103 | 10206 | TRUE | TRUE | 1211.8604 | 6314.8604 | 12629.7209
CP-Esq-874 | 11,03.9 | VT9 - PAINEL FIXO 2,12 X 2,1 M VIDRO TEMPERADO LAMINADO DE 10MM COM 05 FAIXAS JATEADO DE 5CM, INCLUSIVE FERRAGENS, FORNECIMENTO E INSTALAÇÃO. | 23.75% | UNID | 1 | 4256.1 | 4256.1 | 4256.1 | 4256.1 | TRUE | TRUE | 1010.7386 | 5266.8386 | 5266.8386
CP-Esq-875 | 11,03.10 | VT10 - PAINEL FIXO 0,69 X 2,1 M VIDRO TEMPERADO DE 10MM COM 05 FAIXAS JATEADO DE 5CM, INCLUSIVE FERRAGENS, FORNECIMENTO E INSTALAÇÃO. | 23.75% | UNID | 1 | 631.8 | 631.8 | 631.8 | 631.8 | TRUE | TRUE | 150.0399 | 781.8399 | 781.8399
CP-Esq-876 | 11,03.11 | VT11 - PORTA 01 FOLHA PIVOTANTE 1,05 X 2,1 M EM VIDRO TEMPERADO DE 10MM COM 05 FAIXAS JATEADO DE 05CM, COM ESPAÇAMENTO DE 05CM ENTRE ELAS, CONFORME DETALHES; FIXADORES, DOBRADIÇAS, FECHADURAS (COM CHAVE) E PUXADORES TIPO BARRA VERTICAL DE Ø 1" COM 60CM DE ALTURA, EM AÇO INOX, FORNECIMENTO E INSTALAÇÃO. | 23.75% | UNID | 1 | 1186.76 | 1186.76 | 1186.76 | 1186.76 | TRUE | TRUE | 281.8318 | 1468.5918 | 1468.5918
CP-Esq-891 | 11,03.12 | VT12 - DIVISÓRIA VIDRO TEMPERADO FIXO 0,47 X 2,1 M - EM VIDRO TEMPERADO DE 10MM COM 05 FAIXAS JATEADO DE 5CM, INCLUSIVE FERRAGENS, FORNECIMENTO E INSTALAÇÃO. | 23.75% | UNID | 2 | 431.1 | 862.2 | 431.1 | 862.2 | TRUE | TRUE | 102.3776 | 533.4776 | 1066.9553
CP-Esq-877 | 11,03.13 | VT13 - PAINEL FIXO 1,98 X 2,1 M EM VIDRO TEMPERADO DE 10MM COM 05 FAIXAS JATEADO DE 5CM, INCLUSIVE FERRAGENS, FORNECIMENTO E INSTALAÇÃO. | 23.75% | UNID | 1 | 1807.2 | 1807.2 | 1807.2 | 1807.2 | TRUE | TRUE | 429.1739 | 2236.3739 | 2236.3739
CP-Esq-878 | 11,03.14 | VT14 - PAINEL FIXO 4,3 X 2,1 M EM VIDRO TEMPERADO DE 10MM COM 05 FAIXAS JATEADO DE 5CM, INCLUSIVE FERRAGENS, FORNECIMENTO E INSTALAÇÃO. | 23.75% | UNID | 1 | 3924 | 3924 | 3924 | 3924 | TRUE | TRUE | 931.8715 | 4855.8715 | 4855.8715
CP-Esq-879 | 11,03.15 | VT15 - PORTA PIVOTANTE 0,9 X 2,1 M - EM VIDRO TEMPERADO DE 10MM COM 05 FAIXAS JATEADO DE 05CM, COM ESPAÇAMENTO DE 05CM, INCLUSIVE DOBRADIÇAS, FECHADURAS (COM CHAVE) E PUXADORES, FORNECIMENTO E INSTALAÇÃO. | 23.75% | UNID | 4 | 823.5 | 3294 | 823.5 | 3294 | TRUE | TRUE | 195.5648 | 1019.0648 | 4076.2591
CP-Esq-882 | 11,03.16 | VT20 - PAINEL FIXO 1,14 X 2,1 M EM VIDRO TEMPERADO DE 10MM COM 05 FAIXAS JATEADO DE 5CM, INCLUSIVE FERRAGENS, FORNECIMENTO E INSTALAÇÃO. | 23.75% | UNID | 1 | 1045.8 | 1045.8 | 1045.8 | 1045.8 | TRUE | TRUE | 248.3566 | 1294.1566 | 1294.1566
CP-Esq-883 | 11,03.17 | VT21 - PORTA PIVOTANTE 1,98 X 2,1 M EM VIDRO TEMPERADO DE 10MM COM 05 FAIXAS JATEADO DE 05CM, COM ESPAÇAMENTO DE 05CM ENTRE ELAS, CONFORME DETALHES; FIXADORES, DOBRADIÇAS, FECHADURAS (COM CHAVE) E PUXADORES TIPO BARRA VERTICAL DE Ø 1" COM 60CM DE ALTURA, EM AÇO INOX, FORNECIMENTO E INSTALAÇÃO. | 23.75% | UNID | 1 | 2206.68 | 2206.68 | 2206.68 | 2206.68 | TRUE | TRUE | 524.0424 | 2730.7224 | 2730.7224
CP-Esq-884 | 11,03.18 | VT22 - PAINEL FIXO 3,67 X 2,1 M EM VIDRO TEMPERADO DE 10MM COM 05 FAIXAS JATEADO DE 5CM, INCLUSIVE FERRAGENS, FORNECIMENTO E INSTALAÇÃO. | 23.75% | UNID | 1 | 3354.3 | 3354.3 | 3354.3 | 3354.3 | TRUE | TRUE | 796.5792 | 4150.8792 | 4150.8792
CP-Esq-885 | 11,03.19 | VT23 - JANELA CORRER C/ PAINEIS FIXOS 2,5 X 3,5 M EM VIDRO TEMPERADO DE 10MM COM 05 FAIXAS JATEADO DE 5CM, INCLUSIVE FERRAGENS, FORNECIMENTO E INSTALAÇÃO. | 23.75% | UNID | 1 | 8367.3 | 8367.3 | 8367.3 | 8367.3 | TRUE | TRUE | 1987.0664 | 10354.3664 | 10354.3664
CP-Esq-886 | 11,03.20 | VT24 - JANELA CORRER 1,82 X 2,3 M EM VIDRO TEMPERADO DE 10MM COM 05 FAIXAS JATEADO DE 5CM, INCLUSIVE FERRAGENS, FORNECIMENTO E INSTALAÇÃO. | 23.75% | UNID | 1 | 3996 | 3996 | 3996 | 3996 | TRUE | TRUE | 948.9701 | 4944.9701 | 4944.9701
CP-Esq-887 | 11,03.21 | VT25 - PELE DE VIDRO 5,26 X 1,3 M COM JANELA MAXIM-AR - EM VIDRO TEMPERADO LAMINADO DE 10MM, INCLUSIVE FERRAGENS, FORNECIMENTO E INSTALAÇÃO. | 23.75% | UNID | 1 | 11385 | 11385 | 11385 | 11385 | TRUE | TRUE | 2703.7098 | 14088.7098 | 14088.7098
CP-Esq-888 | 11,03.22 | VT26 - PELE DE VIDRO 3,93 X 1,3 M COM JANELA MAXIM-AR - EM VIDRO TEMPERADO LAMINADO DE 10MM, INCLUSIVE FERRAGENS, FORNECIMENTO E INSTALAÇÃO. | 23.75% | UNID | 1 | 8509.5 | 8509.5 | 8509.5 | 8509.5 | TRUE | TRUE | 2020.8361 | 10530.3361 | 10530.3361
CP-Esq-889 | 11,03.23 | VT29 - PAINEL FIXO 1,71 X 2,05 M EM VIDRO TEMPERADO DE 10MM COM ÁREA JATEADA (1,71X1,6), INCLUSIVE FERRAGENS, FORNECIMENTO E INSTALAÇÃO. | 23.75% | UNID | 1 | 1526.53 | 1526.53 | 1526.53 | 1526.53 | TRUE | TRUE | 362.5203 | 1889.0503 | 1889.0503
CP-Esq-890 | 11,03.24 | VT30 - PORTA PIVOTANTE 1,8 X 2,1 M - EM VIDRO TEMPERADO DE 10MM COM 05 FAIXAS JATEADO DE 05CM, COM ESPAÇAMENTO DE 05CM, INCLUSIVE DOBRADIÇAS, FECHADURAS (COM CHAVE) E PUXADORES, FORNECIMENTO E INSTALAÇÃO. | 23.75% | UNID | 2 | 2047.36 | 4094.72 | 2047.36 | 4094.72 | TRUE | TRUE | 486.2071 | 2533.5671 | 5067.1341
CP-Esq-880 | 11,03.25 | VT16 - PAINEL FIXO 0,53 X 2,1 M EM VIDRO TEMPERADO DE 10MM COM 05 FAIXAS JATEADO DE 5CM, INCLUSIVE FERRAGENS., FORNECIMENTO E INSTALAÇÃO. | 23.75% | UNID | 1 | 483.3 | 483.3 | 483.3 | 483.3 | TRUE | TRUE | 114.7741 | 598.0741 | 598.0741
CP-Esq-881 | 11,03.26 | VT17 - PORTA CORRER 4,5 X 2,1 M EM VIDRO TEMPERADO DE 10MM COM 05 FAIXAS JATEADO DE 5CM, COM ESPAÇAMENTO DE 5CM ENTRE ELAS, INCLUSIVE TRILHO , ROLDANAS , TRILHO GUIA , PUXADOR TIPO ALÇA, EM AÇO INOX COM ACABAMENTO ESCOVADO DIM.: 40CM E DEMAIS ACESSÓRIOS, FORNECIMENTO E INSTALAÇÃO. | 23.75% | UNID | 1 | 4668.12 | 4668.12 | 4668.12 | 4668.12 | TRUE | TRUE | 1108.5851 | 5776.7051 | 5776.7051
CP-Esq-892 | 11,03.27 | CA27 - JANELA MAXIM-AR 1 X 2,05 M - ESQUADRIA DE ALUMÍNIO LINHA SUPREMA, ANODIZADO, NA COR NATURAL. INCLUSIVE ACESSÓRIOS E VIDROS, ESP.:4MM. | 23.75% | UNID | 1 | 830.25 | 830.25 | 830.25 | 830.25 | TRUE | TRUE | 197.1678 | 1027.4178 | 1027.4178
CP-Esq-896 | 11,03.28 | VT27 - PELE DE VIDRO 5,26 X 2,05 M COM JANELA MAXIM-AR - EM VIDRO TEMPERADO LAMINADO DE 10MM, INCLUSIVE FERRAGENS, FORNECIMENTO E INSTALAÇÃO. | 23.75% | UNID | 1 | 17955 | 17955 | 17955 | 17955 | TRUE | TRUE | 4263.9534 | 22218.9534 | 22218.9534
CP-Esq-897 | 11,03.29 | VT28 - PELE DE VIDRO 3,93 X 2,05 M COM JANELA MAXIM-AR - EM VIDRO TEMPERADO LAMINADO DE 10MM, INCLUSIVE FERRAGENS, FORNECIMENTO E INSTALAÇÃO. | 23.75% | UNID | 1 | 13414.5 | 13414.5 | 13414.5 | 13414.5 | TRUE | TRUE | 3185.6755 | 16600.1755 | 16600.1755
CP-Esq-900 | 11,03.30 | ESQUADRIA FIXA EM AÇO, FIXA, CONFECCIONADA EM CANTONEIRAS EM "L" DE ABAS IGUAIS 5/8" X 2,5MM, INCLUSIVE VIDRO ARAMADO INCOLOR DE 7MM. | 23.75% | M2 | 0.5 | 1469.89 | 734.945 | 1469.89 | 734.945 | TRUE | TRUE | 349.0695 | 1818.9595 | 909.4797
Grupo | 12 | INSTALAÇÕES - INFRAESTRUTURA |  |  |  |  | 8785.6624 |  | 8785.6624 | TRUE | TRUE
Subgrupo | 12.01 | Cortes e fixações |  |  |  |  | 8785.6624 |  | 8785.6624 | TRUE | TRUE
90456 | 12,01.1 | QUEBRA EM ALVENARIA PARA INSTALAÇÃO DE CAIXA DE TOMADA (4X4 OU 4X2). AF_05/2015 | 23.75% | UN | 422 | 2.89 | 1219.58 | 2.89 | 1219.58 | TRUE | TRUE | 0.68632 | 3.5763 | 1509.2059
90447 | 12,01.2 | RASGO EM ALVENARIA PARA ELETRODUTOS COM DIAMETROS MENORES OU IGUAIS A 40 MM. AF_05/2015 | 23.75% | M | 292.93 | 4.5 | 1318.185 | 4.5 | 1318.185 | TRUE | TRUE | 1.0687 | 5.5687 | 1631.2276
CP-Cor-587 | 12,01.3 | ENCHIMENTO DE RASGOS EM ALVENARIA E CONCRETO PARA TUBULAÇÃO DIÂM 1 1/4" A 2" | 23.75% | M | 292.93 | 8.34 | 2443.0362 | 8.34 | 2443.0362 | TRUE | TRUE | 1.9806 | 10.3206 | 3023.2084
90443 | 12,01.4 | RASGO EM ALVENARIA PARA RAMAIS/ DISTRIBUIÇÃO COM DIAMETROS MENORES OU IGUAIS A 40 MM. AF_05/2015 | 23.75% | M | 162.74 | 9.03 | 1469.5422 | 9.03 | 1469.5422 | TRUE | TRUE | 2.1444 | 11.1744 | 1818.5291
90467 | 12,01.5 | CHUMBAMENTO LINEAR EM ALVENARIA PARA RAMAIS/DISTRIBUIÇÃO COM DIÂMETROS MAIORES QUE 40 MM E MENORES OU IGUAIS A 75 MM. AF_05/2015 | 23.75% | M | 162.74 | 14.35 | 2335.319 | 14.35 | 2335.319 | TRUE | TRUE | 3.4078 | 17.7578 | 2889.9106
Grupo | 13 | INSTALAÇÕES HIDRO-SANITÁRIAS |  |  |  |  | 161269.1515 |  | 161269.1515 | TRUE | TRUE
Subgrupo | 13.01 | Água fria - tubos e conexões |  |  |  |  | 18133.425 |  | 18133.425 | TRUE | TRUE
89402 | 13,01.1 | TUBO, PVC, SOLDÁVEL, DN 25MM, INSTALADO EM RAMAL DE DISTRIBUIÇÃO DE ÁGUA - FORNECIMENTO E INSTALAÇÃO. AF_12/2014 | 23.75% | M | 289.52 | 7.54 | 2182.9808 | 7.54 | 2182.9808 | TRUE | TRUE | 1.7906 | 9.3306 | 2701.3951
89403 | 13,01.2 | TUBO, PVC, SOLDÁVEL, DN 32MM, INSTALADO EM RAMAL DE DISTRIBUIÇÃO DE ÁGUA - FORNECIMENTO E INSTALAÇÃO. AF_12/2014 | 23.75% | M | 352.35 | 13.09 | 4612.2615 | 13.09 | 4612.2615 | TRUE | TRUE | 3.1086 | 16.1986 | 5707.5814
89362 | 13,01.3 | JOELHO 90 GRAUS, PVC, SOLDÁVEL, DN 25MM, INSTALADO EM RAMAL OU SUB-RAMAL DE ÁGUA - FORNECIMENTO E INSTALAÇÃO. AF_12/2014 | 23.75% | UN | 97 | 6.3 | 611.1 | 6.3 | 611.1 | TRUE | TRUE | 1.4961 | 7.7961 | 756.224
90373 | 13,01.4 | JOELHO 90 GRAUS COM BUCHA DE LATÃO, PVC, SOLDÁVEL, DN 25MM, X 1/2 INSTALADO EM RAMAL OU SUB-RAMAL DE ÁGUA - FORNECIMENTO E INSTALAÇÃO. AF_12/2014 | 23.75% | UN | 79 | 11.64 | 919.56 | 11.64 | 919.56 | TRUE | TRUE | 2.7643 | 14.4043 | 1137.9371
89443 | 13,01.5 | TE, PVC, SOLDÁVEL, DN 32MM, INSTALADO EM RAMAL DE DISTRIBUIÇÃO DE ÁGUA - FORNECIMENTO E INSTALAÇÃO. AF_12/2014 | 23.75% | UN | 5 | 10.26 | 51.3 | 10.26 | 51.3 | TRUE | TRUE | 2.4365 | 12.6965 | 63.4827
CP-AF26 | 13,01.6 | JOELHO DE REDUÇÃO 90 GRAUS, PVC, SOLDÁVEL, DN 32MM X 25 MM, INSTALADO EM RAMAL DE DISTRIBUIÇÃO DE ÁGUA - FORNECIMENTO E INSTALAÇÃO. | 23.75% | UNID | 9 | 8.5 | 76.5 | 8.5 | 76.5 | TRUE | TRUE | 2.0186 | 10.5186 | 94.6672
89492 | 13,01.7 | JOELHO 90 GRAUS, PVC, SOLDÁVEL, DN 32MM, INSTALADO EM PRUMADA DE ÁGUA - FORNECIMENTO E INSTALAÇÃO. AF_12/2014 | 23.75% | UN | 22 | 5.5 | 121 | 5.5 | 121 | TRUE | TRUE | 1.3061 | 6.8061 | 149.7351
89395 | 13,01.8 | TE, PVC, SOLDÁVEL, DN 25MM, INSTALADO EM RAMAL OU SUB-RAMAL DE ÁGUA - FORNECIMENTO E INSTALAÇÃO. AF_12/2014 | 23.75% | UN | 39 | 8.85 | 345.15 | 8.85 | 345.15 | TRUE | TRUE | 2.1017 | 10.9517 | 427.1162
89400 | 13,01.9 | TÊ DE REDUÇÃO, PVC, SOLDÁVEL, DN 32MM X 25MM, INSTALADO EM RAMAL OU SUB-RAMAL DE ÁGUA - FORNECIMENTO E INSTALAÇÃO. AF_12/2014 | 23.75% | UN | 21 | 15.33 | 321.93 | 15.33 | 321.93 | TRUE | TRUE | 3.6406 | 18.9706 | 398.3819
CP-AF21 | 13,01.10 | BUCHA DE REDUÇÃO, PVC, SOLDÁVEL, DN 32MM X 25MM, INSTALADO EM PRUMADA, RAMAL DE DISTRIBUIÇÃO OU SUB-RAMAL DE ÁGUA - FORNECIMENTO E INSTALAÇÃO. | 23.75% | UNID | 10 | 5.94 | 59.4 | 5.94 | 59.4 | TRUE | TRUE | 1.4106 | 7.3506 | 73.5063
89448 | 13,01.11 | TUBO, PVC, SOLDÁVEL, DN 40MM, INSTALADO EM PRUMADA DE ÁGUA - FORNECIMENTO E INSTALAÇÃO. AF_12/2014 | 23.75% | M | 221.91 | 13.53 | 3002.4423 | 13.53 | 3002.4423 | TRUE | TRUE | 3.2131 | 16.7431 | 3715.4623
CP-AF03 | 13,01.12 | TUBO, PVC, SOLDÁVEL, DN 50MM, INSTALADO EM RAMAL DE DISTRIBUIÇÃO DE ÁGUA - FORNECIMENTO E INSTALAÇÃO. | 23.75% | M | 41.72 | 19.13 | 798.1036 | 19.13 | 798.1036 | TRUE | TRUE | 4.543 | 23.673 | 987.6372
89497 | 13,01.13 | JOELHO 90 GRAUS, PVC, SOLDÁVEL, DN 40MM, INSTALADO EM PRUMADA DE ÁGUA - FORNECIMENTO E INSTALAÇÃO. AF_12/2014 | 23.75% | UN | 24 | 9.29 | 222.96 | 9.29 | 222.96 | TRUE | TRUE | 2.2062 | 11.4962 | 275.9085
89501 | 13,01.14 | JOELHO 90 GRAUS, PVC, SOLDÁVEL, DN 50MM, INSTALADO EM PRUMADA DE ÁGUA - FORNECIMENTO E INSTALAÇÃO. AF_12/2014 | 23.75% | UN | 9 | 11.02 | 99.18 | 11.02 | 99.18 | TRUE | TRUE | 2.617 | 13.637 | 122.7333
89504 | 13,01.15 | CURVA 45 GRAUS, PVC, SOLDÁVEL, DN 50MM, INSTALADO EM PRUMADA DE ÁGUA - FORNECIMENTO E INSTALAÇÃO. AF_12/2014 | 23.75% | UN | 2 | 17.67 | 35.34 | 17.67 | 35.34 | TRUE | TRUE | 4.1963 | 21.8663 | 43.7325
89431 | 13,01.16 | LUVA, PVC, SOLDÁVEL, DN 32MM, INSTALADO EM RAMAL DE DISTRIBUIÇÃO DE ÁGUA - FORNECIMENTO E INSTALAÇÃO. AF_12/2014 | 23.75% | UN | 25 | 5.2 | 130 | 5.2 | 130 | TRUE | TRUE | 1.2349 | 6.4349 | 160.8724
CP-AF10 | 13,01.17 | LUVA, PVC, SOLDÁVEL, DN 40MM, INSTALADO EM RAMAL DE DISTRIBUIÇÃO DE ÁGUA - FORNECIMENTO E INSTALAÇÃO. | 23.75% | UNID | 24 | 7.3 | 175.2 | 7.3 | 175.2 | TRUE | TRUE | 1.7336 | 9.0336 | 216.8065
89575 | 13,01.18 | LUVA, PVC, SOLDÁVEL, DN 50MM, INSTALADO EM PRUMADA DE ÁGUA - FORNECIMENTO E INSTALAÇÃO. AF_12/2014 | 23.75% | UN | 10 | 8.88 | 88.8 | 8.88 | 88.8 | TRUE | TRUE | 2.1088 | 10.9888 | 109.8882
89396 | 13,01.19 | TÊ COM BUCHA DE LATÃO NA BOLSA CENTRAL, PVC, SOLDÁVEL, DN 25MM X 1/2, INSTALADO EM RAMAL OU SUB-RAMAL DE ÁGUA - FORNECIMENTO E INSTALAÇÃO. AF_12/2014 | 23.75% | UN | 15 | 16.34 | 245.1 | 16.34 | 245.1 | TRUE | TRUE | 3.8804 | 20.2204 | 303.3063
CP-AF13 | 13,01.20 | TE, PVC, SOLDÁVEL, DN 40MM, INSTALADO EM RAMAL DE DISTRIBUIÇÃO DE ÁGUA - FORNECIMENTO E INSTALAÇÃO. | 23.75% | UNID | 3 | 15.35 | 46.05 | 15.35 | 46.05 | TRUE | TRUE | 3.6453 | 18.9953 | 56.986
CP-AF14 | 13,01.21 | TE, PVC, SOLDÁVEL, DN 50MM, INSTALADO EM RAMAL DE DISTRIBUIÇÃO DE ÁGUA - FORNECIMENTO E INSTALAÇÃO. | 23.75% | UNID | 5 | 16.4 | 82 | 16.4 | 82 | TRUE | TRUE | 3.8947 | 20.2947 | 101.4734
CP-AF17 | 13,01.22 | TÊ DE REDUÇÃO, PVC, SOLDÁVEL, DN 40MM X 32MM, INSTALADO EM RAMAL DE DISTRIBUIÇÃO DE ÁGUA - FORNECIMENTO E INSTALAÇÃO. | 23.75% | UNID | 11 | 16.34 | 179.74 | 16.34 | 179.74 | TRUE | TRUE | 3.8804 | 20.2204 | 222.4247
CP-AF-1063 | 13,01.23 | BUCHA DE REDUÇÃO, PVC SOLDÁVEL, DN 40 MM X 25MM, INSTALADO EM PRUMADA, RAMAL DE DISTRIBUIÇÃO OU SUB-RAMAL DE ÁGUA - FORNECIMENTO E INSTALAÇÃO. | 23.75% | UNID | 3 | 8.82 | 26.46 | 8.82 | 26.46 | TRUE | TRUE | 2.0946 | 10.9146 | 32.7437
CP-AF24 | 13,01.24 | BUCHA DE REDUÇÃO, PVC, SOLDÁVEL, LONGA, DN 50MM X 32MM, INSTALADO EM PRUMADA, RAMAL DE DISTRIBUIÇÃO OU SUB-RAMAL DE ÁGUA - FORNECIMENTO E INSTALAÇÃO. | 23.75% | UNID | 1 | 10.3 | 10.3 | 10.3 | 10.3 | TRUE | TRUE | 2.446 | 12.746 | 12.746
CP-AF22 | 13,01.25 | BUCHA DE REDUÇÃO, PVC, SOLDÁVEL, DN 50MM X 40MM, INSTALADO EM PRUMADA, RAMAL DE DISTRIBUIÇÃO OU SUB-RAMAL DE ÁGUA - FORNECIMENTO E INSTALAÇÃO. | 23.75% | UNID | 2 | 8.25 | 16.5 | 8.25 | 16.5 | TRUE | TRUE | 1.9592 | 10.2092 | 20.4184
89596 | 13,01.26 | ADAPTADOR CURTO COM BOLSA E ROSCA PARA REGISTRO, PVC, SOLDÁVEL, DN 50MM X 1.1/2, INSTALADO EM PRUMADA DE ÁGUA - FORNECIMENTO E INSTALAÇÃO. AF_12/2014 | 23.75% | UN | 4 | 8.7 | 34.8 | 8.7 | 34.8 | TRUE | TRUE | 2.0661 | 10.7661 | 43.0643
94710 | 13,01.27 | ADAPTADOR COM FLANGES LIVRES, PVC, SOLDÁVEL, DN 40 MM X 1 1/4 , INSTALADO EM RESERVAÇÃO DE ÁGUA DE EDIFICAÇÃO QUE POSSUA RESERVATÓRIO DE FIBRA/FIBROCIMENTO FORNECIMENTO E INSTALAÇÃO. AF_06/2016 | 23.75% | UN | 4 | 43.95 | 175.8 | 43.95 | 175.8 | TRUE | TRUE | 10.4372 | 54.3872 | 217.549
89429 | 13,01.28 | ADAPTADOR CURTO COM BOLSA E ROSCA PARA REGISTRO, PVC, SOLDÁVEL, DN 25MM X 3/4, INSTALADO EM RAMAL DE DISTRIBUIÇÃO DE ÁGUA - FORNECIMENTO E INSTALAÇÃO. AF_12/2014 | 23.75% | UN | 72 | 3.54 | 254.88 | 3.54 | 254.88 | TRUE | TRUE | 0.84068 | 4.3807 | 315.4089
89595 | 13,01.29 | ADAPTADOR CURTO COM BOLSA E ROSCA PARA REGISTRO, PVC, SOLDÁVEL, DN 50MM X 1.1/4, INSTALADO EM PRUMADA DE ÁGUA - FORNECIMENTO E INSTALAÇÃO. AF_12/2014 | 23.75% | UN | 18 | 12.37 | 222.66 | 12.37 | 222.66 | TRUE | TRUE | 2.9376 | 15.3076 | 275.5373
89568 | 13,01.30 | UNIÃO, PVC, SOLDÁVEL, DN 40MM, INSTALADO EM PRUMADA DE ÁGUA - FORNECIMENTO E INSTALAÇÃO. AF_12/2014 | 23.75% | UN | 2 | 31.42 | 62.84 | 31.42 | 62.84 | TRUE | TRUE | 7.4616 | 38.8816 | 77.7632
89570 | 13,01.31 | ADAPTADOR CURTO COM BOLSA E ROSCA PARA REGISTRO, PVC, SOLDÁVEL, DN 40MM X 1.1/2, INSTALADO EM PRUMADA DE ÁGUA - FORNECIMENTO E INSTALAÇÃO. AF_12/2014 | 23.75% | UN | 8 | 10.17 | 81.36 | 10.17 | 81.36 | TRUE | TRUE | 2.4152 | 12.5852 | 100.6814
89498 | 13,01.32 | JOELHO 45 GRAUS, PVC, SOLDÁVEL, DN 40MM, INSTALADO EM PRUMADA DE ÁGUA - FORNECIMENTO E INSTALAÇÃO. AF_12/2014 | 23.75% | UN | 2 | 10.26 | 20.52 | 10.26 | 20.52 | TRUE | TRUE | 2.4365 | 12.6965 | 25.3931
CP-AF-1064 | 13,01.33 | PLUG PVC, ROSCÁVEL 3/4", PARA ÁGUA FRIA PREDIAL- FORNECIMENTO E INSTALAÇAO | 23.75% | UNID | 2 | 6.19 | 12.38 | 6.19 | 12.38 | TRUE | TRUE | 1.47 | 7.66 | 15.32
89594 | 13,01.34 | UNIÃO, PVC, SOLDÁVEL, DN 50MM, INSTALADO EM PRUMADA DE ÁGUA - FORNECIMENTO E INSTALAÇÃO. AF_12/2014 | 23.75% | UN | 2 | 34.87 | 69.74 | 34.87 | 69.74 | TRUE | TRUE | 8.2809 | 43.1509 | 86.3019
89450 | 13,01.35 | TUBO, PVC, SOLDÁVEL, DN 60MM, INSTALADO EM PRUMADA DE ÁGUA - FORNECIMENTO E INSTALAÇÃO. AF_12/2014 | 23.75% | M | 84.43 | 25.76 | 2174.9168 | 25.76 | 2174.9168 | TRUE | TRUE | 6.1175 | 31.8775 | 2691.416
89628 | 13,01.36 | TE, PVC, SOLDÁVEL, DN 60MM, INSTALADO EM PRUMADA DE ÁGUA - FORNECIMENTO E INSTALAÇÃO. AF_12/2014 | 23.75% | UN | 1 | 39.33 | 39.33 | 39.33 | 39.33 | TRUE | TRUE | 9.3401 | 48.6701 | 48.6701
89505 | 13,01.37 | JOELHO 90 GRAUS, PVC, SOLDÁVEL, DN 60MM, INSTALADO EM PRUMADA DE ÁGUA - FORNECIMENTO E INSTALAÇÃO. AF_12/2014 | 23.75% | UN | 1 | 30.98 | 30.98 | 30.98 | 30.98 | TRUE | TRUE | 7.3571 | 38.3371 | 38.3371
89610 | 13,01.38 | ADAPTADOR CURTO COM BOLSA E ROSCA PARA REGISTRO, PVC, SOLDÁVEL, DN 60MM X 2, INSTALADO EM PRUMADA DE ÁGUA - FORNECIMENTO E INSTALAÇÃO. AF_12/2014 | 23.75% | UN | 4 | 17.34 | 69.36 | 17.34 | 69.36 | TRUE | TRUE | 4.1179 | 21.4579 | 85.8316
89597 | 13,01.39 | LUVA, PVC, SOLDÁVEL, DN 60MM, INSTALADO EM PRUMADA DE ÁGUA - FORNECIMENTO E INSTALAÇÃO. AF_12/2014 | 23.75% | UN | 15 | 17.32 | 259.8 | 17.32 | 259.8 | TRUE | TRUE | 4.1132 | 21.4332 | 321.4973
89609 | 13,01.40 | UNIÃO, PVC, SOLDÁVEL, DN 60MM, INSTALADO EM PRUMADA DE ÁGUA - FORNECIMENTO E INSTALAÇÃO. AF_12/2014 | 23.75% | UN | 2 | 82.35 | 164.7 | 82.35 | 164.7 | TRUE | TRUE | 19.5565 | 101.9065 | 203.813
Subgrupo | 13.02 | Águas pluviais - tubos e conexões |  |  |  |  | 21707.5915 |  | 21707.5915 | TRUE | TRUE
89512 | 13,02.1 | TUBO PVC, SÉRIE R, ÁGUA PLUVIAL, DN 100 MM, FORNECIDO E INSTALADO EM RAMAL DE ENCAMINHAMENTO. AF_12/2014 | 23.75% | M | 195.34 | 62.06 | 12122.8004 | 62.06 | 12122.8004 | TRUE | TRUE | 14.738 | 76.798 | 15001.723
CP-AP1 | 13,02.2 | TUBO PVC, SÉRIE R, ÁGUA PLUVIAL, DN 150 MM, FORNECIDO E INSTALADO EM RAMAL DE ENCAMINHAMENTO. | 23.75% | M | 33.63 | 105.97 | 3563.7711 | 105.97 | 3563.7711 | TRUE | TRUE | 25.1658 | 131.1358 | 4410.0955
89556 | 13,02.3 | LUVA DE CORRER, PVC, SERIE R, ÁGUA PLUVIAL, DN 100 MM, JUNTA ELÁSTICA, FORNECIDO E INSTALADO EM RAMAL DE ENCAMINHAMENTO. AF_12/2014 | 23.75% | UN | 23 | 36.51 | 839.73 | 36.51 | 839.73 | TRUE | TRUE | 8.6704 | 45.1804 | 1039.1491
CP-AP02 | 13,02.4 | LUVA DE CORRER, PVC, SERIE R, ÁGUA PLUVIAL, DN 150 MM, JUNTA ELÁSTICA, FORNECIDO E INSTALADO EM RAMAL DE ENCAMINHAMENTO. AF_12/2014 | 23.75% | UNID | 4 | 100.96 | 403.84 | 100.96 | 403.84 | TRUE | TRUE | 23.976 | 124.936 | 499.7439
89578 | 13,02.5 | TUBO PVC, SÉRIE R, ÁGUA PLUVIAL, DN 100 MM, FORNECIDO E INSTALADO EM CONDUTORES VERTICAIS DE ÁGUAS PLUVIAIS. AF_12/2014 | 23.75% | M | 75.9 | 46.1 | 3498.99 | 46.1 | 3498.99 | TRUE | TRUE | 10.9478 | 57.0478 | 4329.9301
89671 | 13,02.6 | LUVA DE CORRER, PVC, SERIE R, ÁGUA PLUVIAL, DN 100 MM, JUNTA ELÁSTICA, FORNECIDO E INSTALADO EM CONDUTORES VERTICAIS DE ÁGUAS PLUVIAIS. AF_12/2014 | 23.75% | UN | 8 | 35.72 | 285.76 | 35.72 | 285.76 | TRUE | TRUE | 8.4828 | 44.2028 | 353.6223
89584 | 13,02.7 | JOELHO 90 GRAUS, PVC, SERIE R, ÁGUA PLUVIAL, DN 100 MM, JUNTA ELÁSTICA, FORNECIDO E INSTALADO EM CONDUTORES VERTICAIS DE ÁGUAS PLUVIAIS. AF_12/2014 | 23.75% | UN | 15 | 42.63 | 639.45 | 42.63 | 639.45 | TRUE | TRUE | 10.1238 | 52.7538 | 791.3066
CP-AP03 | 13,02.8 | RALO FOFO SEMIESFERICO, 100 MM, FORNECIDO E INSTALADO EM LAJES/CALHAS. AF_12/2014 | 23.75% | UNID | 15 | 23.55 | 353.25 | 23.55 | 353.25 | TRUE | TRUE | 5.5927 | 29.1427 | 437.1398
Subgrupo | 13.03 | Esgoto - caixas e ralos |  |  |  |  | 2864.88 |  | 2864.88 | TRUE | TRUE
CP-Gre-4379 | 13,03.1 | CAIXA COM GRELHA RETANGULAR DE FERRO EM ALVENARIA COM TIJOLOS CERÂMICOS MACIÇOS, LARG= 20 CM, H=40 CM. | 23.75% | M | 3 | 693.54 | 2080.62 | 693.54 | 2080.62 | TRUE | TRUE | 164.7019 | 858.2419 | 2574.7256
89709 | 13,03.2 | RALO SIFONADO, PVC, DN 100 X 40 MM, JUNTA SOLDÁVEL, FORNECIDO E INSTALADO EM RAMAL DE DESCARGA OU EM RAMAL DE ESGOTO SANITÁRIO. AF_12/2014 | 23.75% | UN | 10 | 11.81 | 118.1 | 11.81 | 118.1 | TRUE | TRUE | 2.8046 | 14.6146 | 146.1464
89707 | 13,03.3 | CAIXA SIFONADA, PVC, DN 100 X 100 X 50 MM, JUNTA ELÁSTICA, FORNECIDA E INSTALADA EM RAMAL DE DESCARGA OU EM RAMAL DE ESGOTO SANITÁRIO. AF_12/2014 | 23.75% | UN | 22 | 30.28 | 666.16 | 30.28 | 666.16 | TRUE | TRUE | 7.1909 | 37.4709 | 824.3597
Subgrupo | 13.04 | Esgoto - tubos e conexões |  |  |  |  | 37406.315 |  | 37406.315 | TRUE | TRUE
CP-Esg-1082 | 13,04.1 | GRELHA REDONDA INOX PARA RALO DA MARCA TIGRE OU EQUIVALENTE, MODELO: 27471340. | 23.75% | UNID | 17 | 40.77 | 693.09 | 40.77 | 693.09 | TRUE | TRUE | 9.6821 | 50.4521 | 857.685
89711 | 13,04.2 | TUBO PVC, SERIE NORMAL, ESGOTO PREDIAL, DN 40 MM, FORNECIDO E INSTALADO EM RAMAL DE DESCARGA OU RAMAL DE ESGOTO SANITÁRIO. AF_12/2014 | 23.75% | M | 63.84 | 15.87 | 1013.1408 | 15.87 | 1013.1408 | TRUE | TRUE | 3.7688 | 19.6388 | 1253.7415
89712 | 13,04.3 | TUBO PVC, SERIE NORMAL, ESGOTO PREDIAL, DN 50 MM, FORNECIDO E INSTALADO EM RAMAL DE DESCARGA OU RAMAL DE ESGOTO SANITÁRIO. AF_12/2014 | 23.75% | M | 45.48 | 24.17 | 1099.2516 | 24.17 | 1099.2516 | TRUE | TRUE | 5.7399 | 29.9099 | 1360.3019
89713 | 13,04.4 | TUBO PVC, SERIE NORMAL, ESGOTO PREDIAL, DN 75 MM, FORNECIDO E INSTALADO EM RAMAL DE DESCARGA OU RAMAL DE ESGOTO SANITÁRIO. AF_12/2014 | 23.75% | M | 4.8 | 36.51 | 175.248 | 36.51 | 175.248 | TRUE | TRUE | 8.6704 | 45.1804 | 216.8659
89714 | 13,04.5 | TUBO PVC, SERIE NORMAL, ESGOTO PREDIAL, DN 100 MM, FORNECIDO E INSTALADO EM RAMAL DE DESCARGA OU RAMAL DE ESGOTO SANITÁRIO. AF_12/2014 | 23.75% | M | 141.33 | 45.94 | 6492.7002 | 45.94 | 6492.7002 | TRUE | TRUE | 10.9098 | 56.8498 | 8034.5866
89724 | 13,04.6 | JOELHO 90 GRAUS, PVC, SERIE NORMAL, ESGOTO PREDIAL, DN 40 MM, JUNTA SOLDÁVEL, FORNECIDO E INSTALADO EM RAMAL DE DESCARGA OU RAMAL DE ESGOTO SANITÁRIO. AF_12/2014 | 23.75% | UN | 38 | 8.53 | 324.14 | 8.53 | 324.14 | TRUE | TRUE | 2.0257 | 10.5557 | 401.1168
89731 | 13,04.7 | JOELHO 90 GRAUS, PVC, SERIE NORMAL, ESGOTO PREDIAL, DN 50 MM, JUNTA ELÁSTICA, FORNECIDO E INSTALADO EM RAMAL DE DESCARGA OU RAMAL DE ESGOTO SANITÁRIO. AF_12/2014 | 23.75% | UN | 15 | 9.45 | 141.75 | 9.45 | 141.75 | TRUE | TRUE | 2.2442 | 11.6942 | 175.4128
89744 | 13,04.8 | JOELHO 90 GRAUS, PVC, SERIE NORMAL, ESGOTO PREDIAL, DN 100 MM, JUNTA ELÁSTICA, FORNECIDO E INSTALADO EM RAMAL DE DESCARGA OU RAMAL DE ESGOTO SANITÁRIO. AF_12/2014 | 23.75% | UN | 23 | 21.93 | 504.39 | 21.93 | 504.39 | TRUE | TRUE | 5.2079 | 27.1379 | 624.1725
89726 | 13,04.9 | JOELHO 45 GRAUS, PVC, SERIE NORMAL, ESGOTO PREDIAL, DN 40 MM, JUNTA SOLDÁVEL, FORNECIDO E INSTALADO EM RAMAL DE DESCARGA OU RAMAL DE ESGOTO SANITÁRIO. AF_12/2014 | 23.75% | UN | 17 | 5.62 | 95.54 | 5.62 | 95.54 | TRUE | TRUE | 1.3346 | 6.9546 | 118.2288
89732 | 13,04.10 | JOELHO 45 GRAUS, PVC, SERIE NORMAL, ESGOTO PREDIAL, DN 50 MM, JUNTA ELÁSTICA, FORNECIDO E INSTALADO EM RAMAL DE DESCARGA OU RAMAL DE ESGOTO SANITÁRIO. AF_12/2014 | 23.75% | UN | 15 | 10.14 | 152.1 | 10.14 | 152.1 | TRUE | TRUE | 2.408 | 12.548 | 188.2207
89746 | 13,04.11 | JOELHO 45 GRAUS, PVC, SERIE NORMAL, ESGOTO PREDIAL, DN 100 MM, JUNTA ELÁSTICA, FORNECIDO E INSTALADO EM RAMAL DE DESCARGA OU RAMAL DE ESGOTO SANITÁRIO. AF_12/2014 | 23.75% | UN | 15 | 21.86 | 327.9 | 21.86 | 327.9 | TRUE | TRUE | 5.1913 | 27.0513 | 405.7697
89783 | 13,04.12 | JUNÇÃO SIMPLES, PVC, SERIE NORMAL, ESGOTO PREDIAL, DN 40 MM, JUNTA SOLDÁVEL, FORNECIDO E INSTALADO EM RAMAL DE DESCARGA OU RAMAL DE ESGOTO SANITÁRIO. AF_12/2014 | 23.75% | UN | 4 | 10.09 | 40.36 | 10.09 | 40.36 | TRUE | TRUE | 2.3962 | 12.4862 | 49.9447
89797 | 13,04.13 | JUNÇÃO SIMPLES, PVC, SERIE NORMAL, ESGOTO PREDIAL, DN 100 X 100 MM, JUNTA ELÁSTICA, FORNECIDO E INSTALADO EM RAMAL DE DESCARGA OU RAMAL DE ESGOTO SANITÁRIO. AF_12/2014 | 23.75% | UN | 20 | 44.06 | 881.2 | 44.06 | 881.2 | TRUE | TRUE | 10.4634 | 54.5234 | 1090.4674
CP-Esg-1078 | 13,04.14 | JUNÇÃO PVC SOLDÁBEL BRANCO 100X50 MM, PARA ESGOTO PREDIAL- FORNECIMENTO E INSTALAÇAO | 23.75% | UNID | 5 | 38.51 | 192.55 | 38.51 | 192.55 | TRUE | TRUE | 9.1454 | 47.6554 | 238.2768
89753 | 13,04.15 | LUVA SIMPLES, PVC, SERIE NORMAL, ESGOTO PREDIAL, DN 50 MM, JUNTA ELÁSTICA, FORNECIDO E INSTALADO EM RAMAL DE DESCARGA OU RAMAL DE ESGOTO SANITÁRIO. AF_12/2014 | 23.75% | UN | 6 | 8.28 | 49.68 | 8.28 | 49.68 | TRUE | TRUE | 1.9663 | 10.2463 | 61.478
89778 | 13,04.16 | LUVA SIMPLES, PVC, SERIE NORMAL, ESGOTO PREDIAL, DN 100 MM, JUNTA ELÁSTICA, FORNECIDO E INSTALADO EM RAMAL DE DESCARGA OU RAMAL DE ESGOTO SANITÁRIO. AF_12/2014 | 23.75% | UN | 57 | 17.17 | 978.69 | 17.17 | 978.69 | TRUE | TRUE | 4.0775 | 21.2475 | 1211.1093
CP-Esg-1079 | 13,04.17 | REDUÇÃO EXCENTRICA PVC SOLDÁBEL BRANCO 100X50 MM, PARA ESGOTO PREDIAL- FORNECIMENTO E INSTALAÇAO | 23.75% | UNID | 9 | 16.14 | 145.26 | 16.14 | 145.26 | TRUE | TRUE | 3.8329 | 19.9729 | 179.7563
89799 | 13,04.18 | TUBO PVC, SERIE NORMAL, ESGOTO PREDIAL, DN 75 MM, FORNECIDO E INSTALADO EM PRUMADA DE ESGOTO SANITÁRIO OU VENTILAÇÃO. AF_12/2014 | 23.75% | M | 79.84 | 19.76 | 1577.6384 | 19.76 | 1577.6384 | TRUE | TRUE | 4.6926 | 24.4526 | 1952.296
89806 | 13,04.19 | JOELHO 45 GRAUS, PVC, SERIE NORMAL, ESGOTO PREDIAL, DN 75 MM, JUNTA ELÁSTICA, FORNECIDO E INSTALADO EM PRUMADA DE ESGOTO SANITÁRIO OU VENTILAÇÃO. AF_12/2014 | 23.75% | UN | 10 | 14.56 | 145.6 | 14.56 | 145.6 | TRUE | TRUE | 3.4577 | 18.0177 | 180.1771
89801 | 13,04.20 | JOELHO 90 GRAUS, PVC, SERIE NORMAL, ESGOTO PREDIAL, DN 50 MM, JUNTA ELÁSTICA, FORNECIDO E INSTALADO EM PRUMADA DE ESGOTO SANITÁRIO OU VENTILAÇÃO. AF_12/2014 | 23.75% | UN | 22 | 6.6 | 145.2 | 6.6 | 145.2 | TRUE | TRUE | 1.5674 | 8.1674 | 179.6821
89830 | 13,04.21 | JUNÇÃO SIMPLES, PVC, SERIE NORMAL, ESGOTO PREDIAL, DN 75 X 75 MM, JUNTA ELÁSTICA, FORNECIDO E INSTALADO EM PRUMADA DE ESGOTO SANITÁRIO OU VENTILAÇÃO. AF_12/2014 | 23.75% | UN | 8 | 29.51 | 236.08 | 29.51 | 236.08 | TRUE | TRUE | 7.008 | 36.518 | 292.1443
89774 | 13,04.22 | LUVA SIMPLES, PVC, SERIE NORMAL, ESGOTO PREDIAL, DN 75 MM, JUNTA ELÁSTICA, FORNECIDO E INSTALADO EM RAMAL DE DESCARGA OU RAMAL DE ESGOTO SANITÁRIO. AF_12/2014 | 23.75% | UN | 49 | 13.96 | 684.04 | 13.96 | 684.04 | TRUE | TRUE | 3.3152 | 17.2752 | 846.4858
89786 | 13,04.23 | TE, PVC, SERIE NORMAL, ESGOTO PREDIAL, DN 75 X 75 MM, JUNTA ELÁSTICA, FORNECIDO E INSTALADO EM RAMAL DE DESCARGA OU RAMAL DE ESGOTO SANITÁRIO. AF_12/2014 | 23.75% | UN | 7 | 31.26 | 218.82 | 31.26 | 218.82 | TRUE | TRUE | 7.4236 | 38.6836 | 270.7854
CP-ES9 | 13,04.24 | TE, PVC, SERIE NORMAL, ESGOTO PREDIAL, DN 100 X 75 MM, JUNTA ELÁSTICA, FORNECIDO E INSTALADO EM RAMAL DE DESCARGA OU RAMAL DE ESGOTO SANITÁRIO. | 23.75% | UNID | 13 | 38.17 | 496.21 | 38.17 | 496.21 | TRUE | TRUE | 9.0646 | 47.2346 | 614.05
CP-ES12 | 13,04.25 | TERMINAL DE VENTILAÇÃO EM PVC RÍGIDO SOLDÁVEL, PARA ESGOTO PRIMÁRIO, DIÂM = 75MM | 23.75% | UNID | 8 | 16.1 | 128.8 | 16.1 | 128.8 | TRUE | TRUE | 3.8234 | 19.9234 | 159.3874
CP-ES1 | 13,04.26 | TUBO PVC, SERIE NORMAL, ESGOTO PREDIAL, DN 200 MM, FORNECIDO E INSTALADO EM RAMAL DE DESCARGA OU RAMAL DE ESGOTO SANITÁRIO. | 23.75% | M | 169.95 | 99.08 | 16838.646 | 99.08 | 16838.646 | TRUE | TRUE | 23.5295 | 122.6095 | 20837.4877
CP-Esg-1080 | 13,04.27 | TÊ PVC 200 MM, PARA REDE COLETORA DE ESGOTO PREDIAL - FORNECIMENTO E INSTALAÇAO | 23.75% | UNID | 1 | 239.86 | 239.86 | 239.86 | 239.86 | TRUE | TRUE | 56.962 | 296.822 | 296.822
CP-ES2 | 13,04.28 | LUVA DE CORRER, PVC, SERIE NORMAL, ESGOTO PREDIAL, DN 200 MM, JUNTA ELÁSTICA, FORNECIDO E INSTALADO EM RAMAL DE DESCARGA OU RAMAL DE ESGOTO SANITÁRIO. | 23.75% | UNID | 32 | 86.68 | 2773.76 | 86.68 | 2773.76 | TRUE | TRUE | 20.5848 | 107.2648 | 3432.4725
CP-Esg-1081 | 13,04.29 | CURVA 90º PVC BRANCO 200 MM, PARA REDE COLETORA DE ESGOTO PREDIAL - FORNECIMENTO E INSTALAÇAO | 23.75% | UNID | 1 | 614.67 | 614.67 | 614.67 | 614.67 | TRUE | TRUE | 145.9718 | 760.6418 | 760.6418
Subgrupo | 13.05 | Instalações de água em PEX |  |  |  |  | 55.56 |  | 55.56 | TRUE | TRUE
96846 | 13,05.1 | JOELHO 90 GRAUS, ROSCA FÊMEA TERMINAL, METÁLICO, PARA INSTALAÇÕES EM PEX, DN 25 MM X 3/4", CONEXÃO POR ANEL DESLIZANTE  FORNECIMENTO E INSTALAÇÃO. AF_06/2015 | 23.75% | UN | 2 | 27.78 | 55.56 | 27.78 | 55.56 | TRUE | TRUE | 6.5972 | 34.3772 | 68.7544
Subgrupo | 13.06 | Kits de instalações hidráulicas |  |  |  |  | 2367.53 |  | 2367.53 | TRUE | TRUE
DEMIE-R12 | 13,06.1 | DUCHA HIGIÊNICA COM REGISTRO, LINHA ASPEN, REF. 1984 C35 DA DECA OU SIMILAR | 23.75% | UNID | 11 | 215.23 | 2367.53 | 215.23 | 2367.53 | TRUE | TRUE | 51.1128 | 266.3428 | 2929.771
Subgrupo | 13.07 | Caixas Enterradas |  |  |  |  | 26114.36 |  | 26114.36 | TRUE | TRUE
97891 | 13,07.1 | CAIXA ENTERRADA ELÉTRICA RETANGULAR, EM ALVENARIA COM BLOCOS DE CONCRETO, FUNDO COM BRITA, DIMENSÕES INTERNAS: 0,4X0,4X0,4 M. AF_12/2020 | 23.75% | UN | 29 | 149.07 | 4323.03 | 149.07 | 4323.03 | TRUE | TRUE | 35.4011 | 184.4711 | 5349.6632
97892 | 13,07.2 | CAIXA ENTERRADA ELÉTRICA RETANGULAR, EM ALVENARIA COM BLOCOS DE CONCRETO, FUNDO COM BRITA, DIMENSÕES INTERNAS: 0,6X0,6X0,6 M. AF_12/2020 | 23.75% | UN | 14 | 279.78 | 3916.92 | 279.78 | 3916.92 | TRUE | TRUE | 66.4422 | 346.2222 | 4847.1102
97894 | 13,07.3 | CAIXA ENTERRADA ELÉTRICA RETANGULAR, EM ALVENARIA COM BLOCOS DE CONCRETO, FUNDO COM BRITA, DIMENSÕES INTERNAS: 1X1X0,6 M. AF_12/2020 | 23.75% | UN | 5 | 435.65 | 2178.25 | 435.65 | 2178.25 | TRUE | TRUE | 103.4582 | 539.1082 | 2695.5408
99253 | 13,07.4 | CAIXA ENTERRADA HIDRÁULICA RETANGULAR EM ALVENARIA COM TIJOLOS CERÂMICOS MACIÇOS, DIMENSÕES INTERNAS: 0,6X0,6X0,6 M PARA REDE DE DRENAGEM. AF_12/2020 | 23.75% | UN | 14 | 418.11 | 5853.54 | 418.11 | 5853.54 | TRUE | TRUE | 99.2928 | 517.4028 | 7243.6387
99257 | 13,07.5 | CAIXA ENTERRADA HIDRÁULICA RETANGULAR EM ALVENARIA COM TIJOLOS CERÂMICOS MACIÇOS, DIMENSÕES INTERNAS: 1X1X0,6 M PARA REDE DE DRENAGEM. AF_12/2020 | 23.75% | UN | 3 | 687.02 | 2061.06 | 687.02 | 2061.06 | TRUE | TRUE | 163.1535 | 850.1735 | 2550.5205
98107 | 13,07.6 | CAIXA DE GORDURA SIMPLES (CAPACIDADE: 36 L), RETANGULAR, EM ALVENARIA COM BLOCOS DE CONCRETO, DIMENSÕES INTERNAS = 0,2X0,4 M, ALTURA INTERNA = 0,8 M. AF_12/2020 | 23.75% | UN | 4 | 211.23 | 844.92 | 211.23 | 844.92 | TRUE | TRUE | 50.1629 | 261.3929 | 1045.5716
97902 | 13,07.7 | CAIXA ENTERRADA HIDRÁULICA RETANGULAR EM ALVENARIA COM TIJOLOS CERÂMICOS MACIÇOS, DIMENSÕES INTERNAS: 0,6X0,6X0,6 M PARA REDE DE ESGOTO. AF_12/2020 | 23.75% | UN | 16 | 433.54 | 6936.64 | 433.54 | 6936.64 | TRUE | TRUE | 102.9571 | 536.4971 | 8583.9533
Subgrupo | 13.08 | Caixas d'água |  |  |  |  | 37203.12 |  | 37203.12 | TRUE | TRUE
CP-Ins-697 | 13,08.1 | CAIXA D´ÁGUA EM POLIÉSTER REFORÇADO COM FIBRA DE VIDRO, 15.000 LITROS - FORNECIMENTO E INSTALAÇÃO. AF_06/2021 | 23.75% | UNID | 2 | 8490.78 | 16981.56 | 8490.78 | 16981.56 | TRUE | TRUE | 2016.3904 | 10507.1704 | 21014.3409
CP-Ins-698 | 13,08.2 | CAIXA D´ÁGUA EM POLIÉSTER REFORÇADO COM FIBRA DE VIDRO, 20.000 LITROS - FORNECIMENTO E INSTALAÇÃO. AF_06/2021 | 23.75% | UNID | 2 | 10110.78 | 20221.56 | 10110.78 | 20221.56 | TRUE | TRUE | 2401.108 | 12511.888 | 25023.7761
Subgrupo | 13.09 | Válvulas e Registros |  |  |  |  | 6434.53 |  | 6434.53 | TRUE | TRUE
94792 | 13,09.1 | REGISTRO DE GAVETA BRUTO, LATÃO, ROSCÁVEL, 1", COM ACABAMENTO E CANOPLA CROMADOS - FORNECIMENTO E INSTALAÇÃO. AF_08/2021 | 23.75% | UN | 19 | 104.04 | 1976.76 | 104.04 | 1976.76 | TRUE | TRUE | 24.7074 | 128.7474 | 2446.201
89987 | 13,09.2 | REGISTRO DE GAVETA BRUTO, LATÃO, ROSCÁVEL, 3/4", COM ACABAMENTO E CANOPLA CROMADOS - FORNECIMENTO E INSTALAÇÃO. AF_08/2021 | 23.75% | UN | 27 | 85.28 | 2302.56 | 85.28 | 2302.56 | TRUE | TRUE | 20.2523 | 105.5323 | 2849.3719
103046 | 13,09.3 | REGISTRO DE PRESSÃO, PVC, ROSCÁVEL, VOLANTE SIMPLES, 3/4" - FORNECIMENTO E INSTALAÇÃO. AF_08/2021 | 23.75% | UN | 9 | 21.36 | 192.24 | 21.36 | 192.24 | TRUE | TRUE | 5.0726 | 26.4326 | 237.8932
94497 | 13,09.4 | REGISTRO DE GAVETA BRUTO, LATÃO, ROSCÁVEL, 1 1/2" - FORNECIMENTO E INSTALAÇÃO. AF_08/2021 | 23.75% | UN | 9 | 95.57 | 860.13 | 95.57 | 860.13 | TRUE | TRUE | 22.696 | 118.266 | 1064.3937
94496 | 13,09.5 | REGISTRO DE GAVETA BRUTO, LATÃO, ROSCÁVEL, 1 1/4" - FORNECIMENTO E INSTALAÇÃO. AF_08/2021 | 23.75% | UN | 4 | 75.52 | 302.08 | 75.52 | 302.08 | TRUE | TRUE | 17.9345 | 93.4545 | 373.818
99630 | 13,09.6 | VÁLVULA DE RETENÇÃO VERTICAL, DE BRONZE, ROSCÁVEL, 1 1/4" - FORNECIMENTO E INSTALAÇÃO. AF_08/2021 | 23.75% | UN | 2 | 116.54 | 233.08 | 116.54 | 233.08 | TRUE | TRUE | 27.6759 | 144.2159 | 288.4318
94498 | 13,09.7 | REGISTRO DE GAVETA BRUTO, LATÃO, ROSCÁVEL, 2" - FORNECIMENTO E INSTALAÇÃO. AF_08/2021 | 23.75% | UN | 2 | 132.24 | 264.48 | 132.24 | 264.48 | TRUE | TRUE | 31.4044 | 163.6444 | 327.2887
95250 | 13,09.8 | VÁLVULA DE ESFERA BRUTA, BRONZE, ROSCÁVEL, 1'' - FORNECIMENTO E INSTALAÇÃO. AF_08/2021 | 23.75% | UN | 4 | 75.8 | 303.2 | 75.8 | 303.2 | TRUE | TRUE | 18.001 | 93.801 | 375.2039
Subgrupo | 13.1 | Bombas Centrífugas, Horizontais e Submersíveis |  |  |  |  | 8981.84 |  | 8981.84 | TRUE | TRUE
102118 | 13,1.1 | BOMBA CENTRÍFUGA, TRIFÁSICA, 3 CV OU 2,96 HP, HM 34 A 40 M, Q 8,6 A 14,8 M3/H - FORNECIMENTO E INSTALAÇÃO. AF_12/2020 | 23.75% | UN | 2 | 1662.31 | 3324.62 | 1662.31 | 3324.62 | TRUE | TRUE | 394.7654 | 2057.0754 | 4114.1508
CP-Esg-1147 | 13,1.2 | CONJUNTO MOTO-BOMBA SUBMERSÍVEL, TRIFÁSICA, POTÊNCIA 098 HP, BOCAL DE SAÍDA 2", FORNECIMENTO E INSTALAÇÃO. | 23.75% | UNID | 2 | 2828.61 | 5657.22 | 2828.61 | 5657.22 | TRUE | TRUE | 671.7383 | 3500.3483 | 7000.6966
Grupo | 14 | INCÊNDIO E GÁS |  |  |  |  | 139828.43 |  | 139828.43 | TRUE | TRUE
Subgrupo | 14.01 | Instalações de gás e incêndio em aço |  |  |  |  | 139828.43 |  | 139828.43 | TRUE | TRUE
CP-Inc-4097 | 14,01.1 | PORTA CORTA FOGO, 0,90 X 2,10, DE ABRIR, EM CHAPA DE AÇO GALVANIZADO Nº24, BATENTE EM CHAPA Nº18, CLASSE 90, ISOLANTE EM MANTA CERÂMICA INCOMBUSTÍVEL E=5CM, DOBRADIÇAS TIPO HELICOIDAL EM AÇO 1010/1020, E FECHADURA REVERSÍVEL SEM CHAVE, INCLUSIVE MOLA PARA FECHAMENTO AUTOMÁTICO, BARRA ANTIPÂNICO PINTADA EM ESMALTE BASE ÁGUA NA COR CHUMBO COM TRAVAMENTO EM 03 PONTOS. | 23.75% | UNID | 2 | 1992.88 | 3985.76 | 1992.88 | 3985.76 | TRUE | TRUE | 473.2691 | 2466.1491 | 4932.2983
CP-Ins-1145 | 14,01.2 | ACIONADOR MANUAL (BOTOEIRA) "APERTE AQUI", P/INSTAL. INCENDIO - ENDEREÇÁVEL | 23.75% | UNID | 13 | 130.02 | 1690.26 | 130.02 | 1690.26 | TRUE | TRUE | 30.8771 | 160.8971 | 2091.6629
CP-Ins-591 | 14,01.3 | SIRENE AÚDIOVISUAL ENDEREÇAVEL, 120DB, PARA ALARME DE INCÊNDIO | 23.75% | UNID | 11 | 164.92 | 1814.12 | 164.92 | 1814.12 | TRUE | TRUE | 39.1652 | 204.0852 | 2244.9372
CP-Ins-1157 | 14,01.4 | DETECTOR DE FUMAÇA ÓPTICO ENDEREÇÁVEL, MODELO VRE-F, MARCA VERIN OU SIMILAR | 23.75% | UNID | 61 | 195.42 | 11920.62 | 195.42 | 11920.62 | TRUE | TRUE | 46.4083 | 241.8283 | 14751.5288
CP-Ins-1137 | 14,01.5 | CENTRAL DE ALARME ENDEREÇÁVEL DE INCENDIO COM SISTEMA P/ ATÉ 125 DISPOSITIVOS, MODELO DE REFERÊNCIA CIE-1125 DA MARCA INTELBRAS OU EQUIVALENTE TÉCNICO. | 23.75% | UNID | 1 | 1338.12 | 1338.12 | 1338.12 | 1338.12 | TRUE | TRUE | 317.7767 | 1655.8967 | 1655.8967
CP-Ins-596 | 14,01.6 | ELETRODUTO DE AÇO GALVANIZADO, CLASSE LEVE, DN 20 MM (3/4), INSTALADO EM PISO - FORNECIMENTO E INSTALAÇÃO. | 23.75% | M | 45.64 | 83.31 | 3802.2684 | 83.31 | 3802.2684 | TRUE | TRUE | 19.7845 | 103.0945 | 4705.2311
CP-Ins-1023 | 14,01.7 | ABRIGO PARA HIDRANTE, 70X45X17CM, COM REGISTRO GLOBO ANGULAR 45 GRAUS 2 1/2", ADAPTADOR STORZ 2 1/2", MANGUEIRA DE INCÊNDIO 20M 2 1/2" E ESGUICHO EM LATÃO 2 1/2" - FORNECIMENTO E INSTALAÇÃO. AF_10/2020 | 23.75% | UNID | 5 | 1662.33 | 8311.65 | 1662.33 | 8311.65 | TRUE | TRUE | 394.7701 | 2057.1001 | 10285.5006
CP-Ins-1133 | 14,01.8 | BICO DE SPRINKLER Ø1/2" (15MM) - 68°C - K=80 COM CANOPLA, INSTALADO DE FORMA PENDENTE NO FORRO/TETO | 23.75% | UNID | 40 | 85.7 | 3428 | 85.7 | 3428 | TRUE | TRUE | 20.352 | 106.052 | 4242.0814
CP-Ins-1046 | 14,01.9 | BOMBA CENTRÍFUGA, TRIFÁSICA, 12,5 HP | 23.75% | UNID | 2 | 5233.26 | 10466.52 | 5233.26 | 10466.52 | TRUE | TRUE | 1242.7946 | 6476.0546 | 12952.1092
CP-Ins-1035 | 14,01.10 | BOMBA CENTRÍFUGA, MONOFÁSICA, 3/4 CV OU 0,74 HP | 23.75% | UNID | 1 | 1154.25 | 1154.25 | 1154.25 | 1154.25 | TRUE | TRUE | 274.1113 | 1428.3613 | 1428.3613
CP-Ins-1057 | 14,01.11 | VÁLVULA MEDIDORA DE FLUXO EM AÇO GALVANIZADO, TIPO PALHETA 3" (CHAVE DE FLUXO) | 23.75% | UNID | 7 | 1353.27 | 9472.89 | 1353.27 | 9472.89 | TRUE | TRUE | 321.3746 | 1674.6446 | 11722.5119
CP-Ins-973 | 14,01.12 | CONJUNTO HIDRÁULICO PARA INSTALAÇÃO DE 2 BOMBAS, EM AÇO ROSCÁVEL, DN SUCÇÃO 125 (5") E DN RECALQUE 125 (5"), MAIS BOMBAJOCKEY, FORNECIMENTO E INSTALAÇÃO. AF_06/2016 | 23.75% | UNID | 1 | 8929.62 | 8929.62 | 8929.62 | 8929.62 | TRUE | TRUE | 2120.6062 | 11050.2262 | 11050.2262
CP-Ins-901 | 14,01.13 | JOELHO 90 GRAUS, EM FERRO GALVANIZADO, CONEXÃO ROSQUEADA, DN 100 (4"), INSTALADO EM REDE DE ALIMENTAÇÃO PARA SPRINKLER - FORNECIMENTO E INSTALAÇÃO. AF_10/2020 | 23.75% | UNID | 9 | 207.66 | 1868.94 | 207.66 | 1868.94 | TRUE | TRUE | 49.3151 | 256.9751 | 2312.7759
92670 | 14,01.14 | JOELHO 90 GRAUS, EM FERRO GALVANIZADO, CONEXÃO ROSQUEADA, DN 25 (1"), INSTALADO EM REDE DE ALIMENTAÇÃO PARA SPRINKLER - FORNECIMENTO E INSTALAÇÃO. AF_10/2020 | 23.75% | UN | 39 | 26.4 | 1029.6 | 26.4 | 1029.6 | TRUE | TRUE | 6.2695 | 32.6695 | 1274.1094
92678 | 14,01.15 | JOELHO 90 GRAUS, EM FERRO GALVANIZADO, CONEXÃO ROSQUEADA, DN 65 (2 1/2"), INSTALADO EM REDE DE ALIMENTAÇÃO PARA SPRINKLER - FORNECIMENTO E INSTALAÇÃO. AF_10/2020 | 23.75% | UN | 2 | 88.65 | 177.3 | 88.65 | 177.3 | TRUE | TRUE | 21.0526 | 109.7026 | 219.4052
92680 | 14,01.16 | JOELHO 90 GRAUS, EM FERRO GALVANIZADO, CONEXÃO ROSQUEADA, DN 80 (3"), INSTALADO EM REDE DE ALIMENTAÇÃO PARA SPRINKLER - FORNECIMENTO E INSTALAÇÃO. AF_10/2020 | 23.75% | UN | 2 | 118.85 | 237.7 | 118.85 | 237.7 | TRUE | TRUE | 28.2245 | 147.0745 | 294.149
CP-Ins-601 | 14,01.17 | LUVA DE REDUÇÃO, EM FERRO GALVANIZADO, CONEXÃO ROSQUEADA, 4" X 2", INSTALADO EM REDE DE ALIMENTAÇÃO PARA SPRINKLER - FORNECIMENTO E INSTALAÇÃO. AF_10/2020 | 23.75% | UNID | 4 | 152.05 | 608.2 | 152.05 | 608.2 | TRUE | TRUE | 36.1088 | 188.1588 | 752.6353
92948 | 14,01.18 | LUVA DE REDUÇÃO, EM FERRO GALVANIZADO, 2" X 1", CONEXÃO ROSQUEADA, INSTALADO EM REDE DE ALIMENTAÇÃO PARA SPRINKLER - FORNECIMENTO E INSTALAÇÃO. AF_10/2020 | 23.75% | UN | 19 | 41.65 | 791.35 | 41.65 | 791.35 | TRUE | TRUE | 9.891 | 51.541 | 979.2798
92952 | 14,01.19 | LUVA DE REDUÇÃO, EM FERRO GALVANIZADO, 3" X 2", CONEXÃO ROSQUEADA, INSTALADO EM REDE DE ALIMENTAÇÃO PARA SPRINKLER - FORNECIMENTO E INSTALAÇÃO. AF_10/2020 | 23.75% | UN | 1 | 93.78 | 93.78 | 93.78 | 93.78 | TRUE | TRUE | 22.2709 | 116.0509 | 116.0509
92938 | 14,01.20 | LUVA DE REDUÇÃO, EM FERRO GALVANIZADO, 1" X 1/2", CONEXÃO ROSQUEADA, INSTALADO EM REDE DE ALIMENTAÇÃO PARA SPRINKLER - FORNECIMENTO E INSTALAÇÃO. AF_10/2020 | 23.75% | UN | 40 | 19.87 | 794.8 | 19.87 | 794.8 | TRUE | TRUE | 4.7187 | 24.5887 | 983.5491
CP-Ins-965 | 14,01.21 | LUVA DE REDUÇÃO, EM FERRO GALVANIZADO, 4" X 3", CONEXÃO ROSQUEADA, INSTALADO EM REDE DE ALIMENTAÇÃO PARA SPRINKLER - FORNECIMENTO E INSTALAÇÃO. AF_10/2020 | 23.75% | UNID | 3 | 152.05 | 456.15 | 152.05 | 456.15 | TRUE | TRUE | 36.1088 | 188.1588 | 564.4765
92943 | 14,01.22 | LUVA DE REDUÇÃO, EM FERRO GALVANIZADO, 1 1/2" X 1 1/4", CONEXÃO ROSQUEADA, INSTALADO EM REDE DE ALIMENTAÇÃO PARA SPRINKLER - FORNECIMENTO E INSTALAÇÃO. AF_10/2020 | 23.75% | UN | 2 | 29.59 | 59.18 | 29.59 | 59.18 | TRUE | TRUE | 7.027 | 36.617 | 73.2341
CP-Ins-949 | 14,01.23 | LUVA DE REDUÇÃO, EM FERRO GALVANIZADO, 2" X 1 1/2", CONEXÃO ROSQUEADA, INSTALADO EM REDE DE ALIMENTAÇÃO PARA SPRINKLER - FORNECIMENTO E INSTALAÇÃO. AF_10/2020 | 23.75% | UNID | 1 | 42.13 | 42.13 | 42.13 | 42.13 | TRUE | TRUE | 10.005 | 52.135 | 52.135
CP-Ins-597 | 14,01.24 | LUVA DE REDUÇÃO, EM FERRO GALVANIZADO, CONEXÃO ROSQUEADA, 3" X 1 1/2", INSTALADO EM REDE DE ALIMENTAÇÃO PARA SPRINKLER - FORNECIMENTO E INSTALAÇÃO. AF_10/2020 | 23.75% | UNID | 1 | 103.13 | 103.13 | 103.13 | 103.13 | TRUE | TRUE | 24.4913 | 127.6213 | 127.6213
92951 | 14,01.25 | LUVA DE REDUÇÃO, EM FERRO GALVANIZADO, 3" X 2 1/2", CONEXÃO ROSQUEADA, INSTALADO EM REDE DE ALIMENTAÇÃO PARA SPRINKLER - FORNECIMENTO E INSTALAÇÃO. AF_10/2020 | 23.75% | UN | 2 | 93.78 | 187.56 | 93.78 | 187.56 | TRUE | TRUE | 22.2709 | 116.0509 | 232.1017
CP-Ins-893 | 14,01.26 | TÊ, EM FERRO GALVANIZADO, CONEXÃO ROSQUEADA, DN 100 (4"), INSTALADO EM REDE DE ALIMENTAÇÃO PARA SPRINKLER - FORNECIMENTO E INSTALAÇÃO. AF_10/2020 | 23.75% | UNID | 7 | 266.56 | 1865.92 | 266.56 | 1865.92 | TRUE | TRUE | 63.3027 | 329.8627 | 2309.0387
92686 | 14,01.27 | TÊ, EM FERRO GALVANIZADO, CONEXÃO ROSQUEADA, DN 80 (3"), INSTALADO EM REDE DE ALIMENTAÇÃO PARA SPRINKLER - FORNECIMENTO E INSTALAÇÃO. AF_10/2020 | 23.75% | UN | 1 | 157.04 | 157.04 | 157.04 | 157.04 | TRUE | TRUE | 37.2939 | 194.3339 | 194.3339
CP-Ins-917 | 14,01.28 | TÊ DE REDUÇÃO, EM FERRO GALVANIZADO, CONEXÃO ROSQUEADA, 4" X 2", INSTALADO EM REDE DE ALIMENTAÇÃO PARA SPRINKLER - FORNECIMENTO E INSTALAÇÃO. AF_10/2020 | 23.75% | UNID | 3 | 312.04 | 936.12 | 312.04 | 936.12 | TRUE | TRUE | 74.1033 | 386.1433 | 1158.4298
CP-Ins-600 | 14,01.29 | TÊ DE REDUÇAÕ, EM FERRO GALVANIZADO, CONEXÃO ROSQUEADA, 4" X 2", INSTALADO EM REDE DE ALIMENTAÇÃO PARA SPRINKLER - FORNECIMENTO E INSTALAÇÃO. AF_10/2020 | 23.75% | UNID | 12 | 312.04 | 3744.48 | 312.04 | 3744.48 | TRUE | TRUE | 74.1033 | 386.1433 | 4633.7191
CP-Ins-909 | 14,01.30 | TÊ DE REDUÇÃO, EM FERRO GALVANIZADO, CONEXÃO ROSQUEADA, 1 1/2" X 1", INSTALADO EM REDE DE ALIMENTAÇÃO PARA SPRINKLER - FORNECIMENTO E INSTALAÇÃO. AF_10/2020 | 23.75% | UNID | 2 | 60.33 | 120.66 | 60.33 | 120.66 | TRUE | TRUE | 14.3272 | 74.6572 | 149.3143
CP-Ins-598 | 14,01.31 | TÊ DE REDUÇAÕ, EM FERRO GALVANIZADO, CONEXÃO ROSQUEADA, 2 1/2" X 1", INSTALADO EM REDE DE ALIMENTAÇÃO PARA SPRINKLER - FORNECIMENTO E INSTALAÇÃO. AF_10/2020 | 23.75% | UNID | 9 | 130.87 | 1177.83 | 130.87 | 1177.83 | TRUE | TRUE | 31.079 | 161.949 | 1457.5411
CP-Ins-599 | 14,01.32 | TÊ DE REDUÇAÕ, EM FERRO GALVANIZADO, CONEXÃO ROSQUEADA, 3" X 1", INSTALADO EM REDE DE ALIMENTAÇÃO PARA SPRINKLER - FORNECIMENTO E INSTALAÇÃO. AF_10/2020 | 23.75% | UNID | 11 | 178.86 | 1967.46 | 178.86 | 1967.46 | TRUE | TRUE | 42.4757 | 221.3357 | 2434.6924
CP-Ins-941 | 14,01.33 | TÊ DE REDUÇAÕ, EM FERRO GALVANIZADO, CONEXÃO ROSQUEADA, 2" X 1", INSTALADO EM REDE DE ALIMENTAÇÃO PARA SPRINKLER - FORNECIMENTO E INSTALAÇÃO. AF_10/2020 | 23.75% | UNID | 2 | 80.55 | 161.1 | 80.55 | 161.1 | TRUE | TRUE | 19.129 | 99.679 | 199.358
CP-Ins-1100 | 14,01.34 | TUBO DE AÇO GALVANIZADO COM COSTURA, CLASSE MÉDIA, CONEXÃO ROSQUEADA, DN 100 (4"), INSTALADO EM REDE DE ALIMENTAÇÃO PARA SPRINKLER - FORNECIMENTO E INSTALAÇÃO. AF_10/2020 | 23.75% | M | 178.42 | 185.93 | 33173.6306 | 185.93 | 33173.6306 | TRUE | TRUE | 44.1547 | 230.0847 | 41051.7044
97535 | 14,01.35 | TUBO DE AÇO GALVANIZADO COM COSTURA, CLASSE MÉDIA, CONEXÃO ROSQUEADA, DN 25 (1"), INSTALADO EM REDE DE ALIMENTAÇÃO PARA SPRINKLER - FORNECIMENTO E INSTALAÇÃO. AF_10/2020 | 23.75% | M | 42.15 | 43.94 | 1852.071 | 43.94 | 1852.071 | TRUE | TRUE | 10.4349 | 54.3749 | 2291.9008
92653 | 14,01.36 | TUBO DE AÇO GALVANIZADO COM COSTURA, CLASSE MÉDIA, CONEXÃO ROSQUEADA, DN 40 (1 1/2"), INSTALADO EM REDE DE ALIMENTAÇÃO PARA SPRINKLER - FORNECIMENTO E INSTALAÇÃO. AF_10/2020 | 23.75% | M | 3.75 | 61.56 | 230.85 | 61.56 | 230.85 | TRUE | TRUE | 14.6193 | 76.1793 | 285.6723
92654 | 14,01.37 | TUBO DE AÇO GALVANIZADO COM COSTURA, CLASSE MÉDIA, CONEXÃO ROSQUEADA, DN 50 (2"), INSTALADO EM REDE DE ALIMENTAÇÃO PARA SPRINKLER - FORNECIMENTO E INSTALAÇÃO. AF_10/2020 | 23.75% | M | 8.2 | 85.35 | 699.87 | 85.35 | 699.87 | TRUE | TRUE | 20.2689 | 105.6189 | 866.0751
92655 | 14,01.38 | TUBO DE AÇO GALVANIZADO COM COSTURA, CLASSE MÉDIA, CONEXÃO ROSQUEADA, DN 65 (2 1/2"), INSTALADO EM REDE DE ALIMENTAÇÃO PARA SPRINKLER - FORNECIMENTO E INSTALAÇÃO. AF_10/2020 | 23.75% | M | 35.3 | 104.55 | 3690.615 | 104.55 | 3690.615 | TRUE | TRUE | 24.8285 | 129.3785 | 4567.0623
92656 | 14,01.39 | TUBO DE AÇO GALVANIZADO COM COSTURA, CLASSE MÉDIA, CONEXÃO ROSQUEADA, DN 80 (3"), INSTALADO EM REDE DE ALIMENTAÇÃO PARA SPRINKLER - FORNECIMENTO E INSTALAÇÃO. AF_10/2020 | 23.75% | M | 42.75 | 137.9 | 5895.225 | 137.9 | 5895.225 | TRUE | TRUE | 32.7485 | 170.6485 | 7295.223
CP-Ins-593 | 14,01.40 | PLACA DE SINALIZACAO RETANGULAR DE SEGURANÇA CONTRA INCÊNDIO, FOTOLUMINESCENTE, "SAÍDA DE EMERGÊNCIA". | 23.75% | UNID | 26 | 45.3 | 1177.8 | 45.3 | 1177.8 | TRUE | TRUE | 10.7578 | 56.0578 | 1457.5039
101905 | 14,01.41 | EXTINTOR DE INCÊNDIO PORTÁTIL COM CARGA DE ÁGUA PRESSURIZADA DE 10 L, CLASSE A - FORNECIMENTO E INSTALAÇÃO. AF_10/2020_P | 23.75% | UN | 5 | 179.25 | 896.25 | 179.25 | 896.25 | TRUE | TRUE | 42.5683 | 221.8183 | 1109.0914
101907 | 14,01.42 | EXTINTOR DE INCÊNDIO PORTÁTIL COM CARGA DE CO2 DE 6 KG, CLASSE BC - FORNECIMENTO E INSTALAÇÃO. AF_10/2020_P | 23.75% | UN | 4 | 576.63 | 2306.52 | 576.63 | 2306.52 | TRUE | TRUE | 136.9381 | 713.5681 | 2854.2724
CP-Ins-595 | 14,01.43 | EXTINTOR DE INCÊNDIO PORTÁTIL COM CARGA DE PQS DE 30 KG, CLASSE BC - FORNECIMENTO E INSTALAÇÃO. AF_10/2020_P | 23.75% | UNID | 1 | 1682.28 | 1682.28 | 1682.28 | 1682.28 | TRUE | TRUE | 399.5079 | 2081.7879 | 2081.7879
101908 | 14,01.44 | EXTINTOR DE INCÊNDIO PORTÁTIL COM CARGA DE PQS DE 4 KG, CLASSE BC - FORNECIMENTO E INSTALAÇÃO. AF_10/2020_P | 23.75% | UN | 1 | 173.85 | 173.85 | 173.85 | 173.85 | TRUE | TRUE | 41.2859 | 215.1359 | 215.1359
CP-Ins-594 | 14,01.45 | PINTURA DE SINALIZACAO QUADRADA NO PISO MED. 1X1M PARA SEGURANÇA CONTRA INCÊNDIO, MARCAÇÃO DE EXTINTOR E HIDRANTES. | 23.75% | UNID | 16 | 48.04 | 768.64 | 48.04 | 768.64 | TRUE | TRUE | 11.4085 | 59.4485 | 951.1766
CP-Ins-592 | 14,01.46 | PLACA DE SINALIZACAO QUADRADA DE SEGURANÇA CONTRA INCÊNDIO, FOTOLUMINESCENTE, EXTINTOR, HIDRANTE E/OU ALARME. | 23.75% | UNID | 26 | 37.5 | 975 | 37.5 | 975 | TRUE | TRUE | 8.9055 | 46.4055 | 1206.543
CP-Ins-4250 | 14,01.47 | MANÔMETRO 0 A 20 MCA, FORNECIMENTO E INSTALAÇÃO | 23.75% | UNID | 2 | 98.93 | 197.86 | 98.93 | 197.86 | TRUE | TRUE | 23.4939 | 122.4239 | 244.8478
CP-Ins-1084 | 14,01.48 | VISOR DE FLUXO ROSCÁVEL, 1 1/2", FORNECIMENTO E INSTALAÇÃO. | 23.75% | UNID | 2 | 183.81 | 367.62 | 183.81 | 367.62 | TRUE | TRUE | 43.6512 | 227.4612 | 454.9224
92898 | 14,01.49 | UNIÃO, EM FERRO GALVANIZADO, CONEXÃO ROSQUEADA, DN 25 (1"), INSTALADO EM REDE DE ALIMENTAÇÃO PARA SPRINKLER - FORNECIMENTO E INSTALAÇÃO. AF_10/2020 | 23.75% | UN | 2 | 35.1 | 70.2 | 35.1 | 70.2 | TRUE | TRUE | 8.3355 | 43.4355 | 86.8711
97529 | 14,01.50 | TÊ, EM AÇO, CONEXÃO SOLDADA, DN 25 (1"), INSTALADO EM REDE DE ALIMENTAÇÃO PARA SPRINKLER - FORNECIMENTO E INSTALAÇÃO. AF_10/2020 | 23.75% | UN | 4 | 71.1 | 284.4 | 71.1 | 284.4 | TRUE | TRUE | 16.8848 | 87.9848 | 351.9393
CP-Ins-1063 | 14,01.51 | REGISTRO DE GAVETA BRUTO, EM BRONZE, ROSCÁVEL, 3", FORNECIMENTO E INSTALAÇÃO. | 23.75% | UNID | 2 | 468.82 | 937.64 | 468.82 | 937.64 | TRUE | TRUE | 111.3354 | 580.1554 | 1160.3107
CP-Ins-4432 | 14,01.52 | CAIXA EM ALVENARIA DE TIJOLOS E=12CM, DIMENSÕES 60X80 CM, SEM TAMPA, PARA HIDRANTE DE PASSEIO. | 23.75% | UNID | 1 | 427.47 | 427.47 | 427.47 | 427.47 | TRUE | TRUE | 101.5156 | 528.9856 | 528.9856
CP-Ins-4427 | 14,01.53 | TAMPA DE FERRO FUNDIDO 60X80CM PARA CAIXA DE INCÊNDIO, PINTADA. | 23.75% | UNID | 1 | 556.99 | 556.99 | 556.99 | 556.99 | TRUE | TRUE | 132.274 | 689.264 | 689.264
92377 | 14,01.54 | NIPLE, EM FERRO GALVANIZADO, DN 65 (2 1/2"), CONEXÃO ROSQUEADA, INSTALADO EM REDE DE ALIMENTAÇÃO PARA HIDRANTE - FORNECIMENTO E INSTALAÇÃO. AF_10/2020 | 23.75% | UN | 1 | 64.87 | 64.87 | 64.87 | 64.87 | TRUE | TRUE | 15.4053 | 80.2753 | 80.2753
CP-Ins-4433 | 14,01.55 | LUVA DE REDUÇÃO, EM FERRO GALVANIZADO, 4" X 2 1/2", CONEXÃO ROSQUEADA, INSTALADO EM REDE DE ALIMENTAÇÃO PARA HIDRANTE - FORNECIMENTO E INSTALAÇÃO | 23.75% | UNID | 1 | 165.05 | 165.05 | 165.05 | 165.05 | TRUE | TRUE | 39.1961 | 204.2461 | 204.2461
CP-Ins-4434 | 14,01.56 | REGISTRO OU VÁLVULA GLOBO ANGULAR EM LATÃO, INCLUSIVE TAMPAO COM CORRENTE, PARA HIDRANTES EM INSTALAÇÃO PREDIAL DE INCÊNDIO, 45 GRAUS, 2 1/2" - FORNECIMENTO E INSTALAÇÃO. AF_08/2021 | 23.75% | UNID | 1 | 339.22 | 339.22 | 339.22 | 339.22 | TRUE | TRUE | 80.558 | 419.778 | 419.778
Grupo | 15 | REVESTIMENTOS |  |  |  |  | 642441.878 |  | 642441.878 | TRUE | TRUE
Subgrupo | 15.01 | Chapisco |  |  |  |  | 33230.3269 |  | 33230.3269 | TRUE | TRUE
87879 | 15,01.1 | CHAPISCO APLICADO EM ALVENARIAS E ESTRUTURAS DE CONCRETO INTERNAS, COM COLHER DE PEDREIRO. ARGAMASSA TRAÇO 1:3 COM PREPARO EM BETONEIRA 400L. AF_06/2014 | 23.75% | M2 | 4978.85 | 3 | 14936.55 | 3 | 14936.55 | TRUE | TRUE | 0.71244 | 3.7124 | 18483.6819
87894 | 15,01.2 | CHAPISCO APLICADO EM ALVENARIA (SEM PRESENÇA DE VÃOS) E ESTRUTURAS DE CONCRETO DE FACHADA, COM COLHER DE PEDREIRO. ARGAMASSA TRAÇO 1:3 COM PREPARO EM BETONEIRA 400L. AF_06/2014 | 23.75% | M2 | 1115.57 | 4.81 | 5365.8917 | 4.81 | 5365.8917 | TRUE | TRUE | 1.1423 | 5.9523 | 6640.1837
87882 | 15,01.3 | CHAPISCO APLICADO NO TETO, COM ROLO PARA TEXTURA ACRÍLICA. ARGAMASSA TRAÇO 1:4 E EMULSÃO POLIMÉRICA (ADESIVO) COM PREPARO EM BETONEIRA 400L. AF_06/2014 | 23.75% | M2 | 233.9 | 5.01 | 1171.839 | 5.01 | 1171.839 | TRUE | TRUE | 1.1898 | 6.1998 | 1450.1273
CP-Cha-1153 | 15,01.4 | CHAPISCO RÚSTICO GROSSO (APARENTE). | 23.75% | M2 | 657.7 | 13.07 | 8596.139 | 13.07 | 8596.139 | TRUE | TRUE | 3.1039 | 16.1739 | 10637.5501
87904 | 15,01.5 | CHAPISCO APLICADO EM ALVENARIA (COM PRESENÇA DE VÃOS) E ESTRUTURAS DE CONCRETO DE FACHADA, COM COLHER DE PEDREIRO. ARGAMASSA TRAÇO 1:3 COM PREPARO MANUAL. AF_06/2014 | 23.75% | M2 | 480.96 | 6.57 | 3159.9072 | 6.57 | 3159.9072 | TRUE | TRUE | 1.5602 | 8.1302 | 3910.322
Subgrupo | 15.02 | Massa Única Externa |  |  |  |  | 119261.8805 |  | 119261.8805 | TRUE | TRUE
87809 | 15,02.1 | EMBOÇO OU MASSA ÚNICA EM ARGAMASSA TRAÇO 1:2:8, PREPARO MECÂNICO COM BETONEIRA 400 L, APLICADA MANUALMENTE EM SUPERFÍCIES EXTERNAS DA SACADA, ESPESSURA DE 25 MM, SEM USO DE TELA METÁLICA DE REFORÇO CONTRA FISSURAÇÃO. AF_06/2014 | 23.75% | M2 | 1244.71 | 64.72 | 80557.6312 | 64.72 | 80557.6312 | TRUE | TRUE | 15.3697 | 80.0897 | 99688.4575
87775 | 15,02.2 | EMBOÇO OU MASSA ÚNICA EM ARGAMASSA TRAÇO 1:2:8, PREPARO MECÂNICO COM BETONEIRA 400 L, APLICADA MANUALMENTE EM PANOS DE FACHADA COM PRESENÇA DE VÃOS, ESPESSURA DE 25 MM. AF_06/2014 | 23.75% | M2 | 365.31 | 42.75 | 15617.0025 | 42.75 | 15617.0025 | TRUE | TRUE | 10.1523 | 52.9023 | 19325.7283
87792 | 15,02.3 | EMBOÇO OU MASSA ÚNICA EM ARGAMASSA TRAÇO 1:2:8, PREPARO MECÂNICO COM BETONEIRA 400 L, APLICADA MANUALMENTE EM PANOS CEGOS DE FACHADA (SEM PRESENÇA DE VÃOS), ESPESSURA DE 25 MM. AF_06/2014 | 23.75% | M2 | 781.03 | 29.56 | 23087.2468 | 29.56 | 23087.2468 | TRUE | TRUE | 7.0199 | 36.5799 | 28570.0062
Subgrupo | 15.03 | Massa Única, Emboço Interno |  |  |  |  | 150236.5395 |  | 150236.5395 | TRUE | TRUE
87529 | 15,03.1 | MASSA ÚNICA, PARA RECEBIMENTO DE PINTURA, EM ARGAMASSA TRAÇO 1:2:8, PREPARO MECÂNICO COM BETONEIRA 400L, APLICADA MANUALMENTE EM FACES INTERNAS DE PAREDES, ESPESSURA DE 20MM, COM EXECUÇÃO DE TALISCAS. AF_06/2014 | 23.75% | M2 | 3382.67 | 28.27 | 95628.0809 | 28.27 | 95628.0809 | TRUE | TRUE | 6.7136 | 34.9836 | 118337.8376
87527 | 15,03.2 | EMBOÇO, PARA RECEBIMENTO DE CERÂMICA, EM ARGAMASSA TRAÇO 1:2:8, PREPARO MECÂNICO COM BETONEIRA 400L, APLICADO MANUALMENTE EM FACES INTERNAS DE PAREDES, PARA AMBIENTE COM ÁREA MENOR QUE 5M2, ESPESSURA DE 20MM, COM EXECUÇÃO DE TALISCAS. AF_06/2014 | 23.75% | M2 | 191.79 | 30.87 | 5920.5573 | 30.87 | 5920.5573 | TRUE | TRUE | 7.331 | 38.201 | 7326.5712
87531 | 15,03.3 | EMBOÇO, PARA RECEBIMENTO DE CERÂMICA, EM ARGAMASSA TRAÇO 1:2:8, PREPARO MECÂNICO COM BETONEIRA 400L, APLICADO MANUALMENTE EM FACES INTERNAS DE PAREDES, PARA AMBIENTE COM ÁREA ENTRE 5M2 E 10M2, ESPESSURA DE 20MM, COM EXECUÇÃO DE TALISCAS. AF_06/2014 | 23.75% | M2 | 46.25 | 27.33 | 1264.0125 | 27.33 | 1264.0125 | TRUE | TRUE | 6.4903 | 33.8203 | 1564.1902
87535 | 15,03.4 | EMBOÇO, PARA RECEBIMENTO DE CERÂMICA, EM ARGAMASSA TRAÇO 1:2:8, PREPARO MECÂNICO COM BETONEIRA 400L, APLICADO MANUALMENTE EM FACES INTERNAS DE PAREDES, PARA AMBIENTE COM ÁREA MAIOR QUE 10M2, ESPESSURA DE 20MM, COM EXECUÇÃO DE TALISCAS. AF_06/2014 | 23.75% | M2 | 1069.13 | 24.71 | 26418.2023 | 24.71 | 26418.2023 | TRUE | TRUE | 5.8681 | 30.5781 | 32691.997
90406 | 15,03.5 | MASSA ÚNICA, PARA RECEBIMENTO DE PINTURA, EM ARGAMASSA TRAÇO 1:2:8, PREPARO MECÂNICO COM BETONEIRA 400L, APLICADA MANUALMENTE EM TETO, ESPESSURA DE 20MM, COM EXECUÇÃO DE TALISCAS. AF_03/2015 | 23.75% | M2 | 218.05 | 35.89 | 7825.8145 | 35.89 | 7825.8145 | TRUE | TRUE | 8.5232 | 44.4132 | 9684.2889
89173 | 15,03.6 | (COMPOSIÇÃO REPRESENTATIVA) DO SERVIÇO DE EMBOÇO/MASSA ÚNICA, APLICADO MANUALMENTE, TRAÇO 1:2:8, EM BETONEIRA DE 400L, PAREDES INTERNAS, COM EXECUÇÃO DE TALISCAS, EDIFICAÇÃO HABITACIONAL UNIFAMILIAR (CASAS) E EDIFICAÇÃO PÚBLICA PADRÃO. AF_12/2014 | 23.75% | M2 | 464.08 | 28.4 | 13179.872 | 28.4 | 13179.872 | TRUE | TRUE | 6.7444 | 35.1444 | 16309.828
Subgrupo | 15.04 | Revestimento Cerâmico Externo |  |  |  |  | 176008.5411 |  | 176008.5411 | TRUE | TRUE
87242 | 15,04.1 | REVESTIMENTO CERÂMICO PARA PAREDES EXTERNAS EM PASTILHAS DE PORCELANA 5 X 5 CM (PLACAS DE 30 X 30 CM), ALINHADAS A PRUMO, APLICADO EM PANOS COM VÃOS. AF_06/2014 | 23.75% | M2 | 746.97 | 235.63 | 176008.5411 | 235.63 | 176008.5411 | TRUE | TRUE | 55.9574 | 291.5874 | 217807.0494
Subgrupo | 15.05 | Revestimento Cerâmico Interno |  |  |  |  | 102414.0662 |  | 102414.0662 | TRUE | TRUE
CP-Rev-3908 | 15,05.1 | REVESTIMENTO EM PORCELANATO AMADEIRADO, RETIFICADO,TIPO "A", PARQUET D'OLIVIER NATURAL TRATADO, PORTOBELLO 20X120 OU EQUIVALENTE TÉCNICO A>5M². | 23.75% | M2 | 79.39 | 172.63 | 13705.0957 | 172.63 | 13705.0957 | TRUE | TRUE | 40.9962 | 213.6262 | 16959.7818
CP-Rev-3914 | 15,05.2 | REVESTIMENTO EM CERÂMICA BRANCA BRILHO 10X5 CM A>5M² | 23.75% | M2 | 1038.96 | 77.45 | 80467.452 | 77.45 | 80467.452 | TRUE | TRUE | 18.3928 | 95.8428 | 99576.8625
CP-Re-3915 | 15,05.3 | PERFIL DE ALUMÍNIO "U" 1/2" PARA ARREMATE DA CERÂMICA NA PAREDE | 23.75% | M | 251.1 | 25.35 | 6365.385 | 25.35 | 6365.385 | TRUE | TRUE | 6.0201 | 31.3701 | 7877.0366
88649 | 15,05.4 | RODAPÉ CERÂMICO DE 7CM DE ALTURA COM PLACAS TIPO ESMALTADA EXTRA DE DIMENSÕES 45X45CM. AF_06/2014 | 23.75% | M | 251.83 | 7.45 | 1876.1335 | 7.45 | 1876.1335 | TRUE | TRUE | 1.7692 | 9.2192 | 2321.6777
Subgrupo | 15.06 | Outros revestimentos |  |  |  |  | 61290.5238 |  | 61290.5238 | TRUE | TRUE
CP-Out-1187 | 15,06.1 | REVESTIMENTO EM CHAPA DE ALUMINIO COMPOSTO (ACM), NA COR PRATA, TIPO ALUCOBOND OU EQUIVALENTE TÉCNICO, COM FIXAÇÃO E REJUSTE DAS PLACAS COM MATERIAL RESISTENTE A UV, FORNECIMENTO E INSTALAÇÃO. | 23.75% | M2 | 201.66 | 303.93 | 61290.5238 | 303.93 | 61290.5238 | TRUE | TRUE | 72.1773 | 376.1073 | 75845.7974
Grupo | 16 | PAVIMENTAÇÕES, RODAPÉS E SOLEIRAS |  |  |  |  | 566565.1053 |  | 566565.1053 | TRUE | TRUE
Subgrupo | 16.01 | Contrapiso |  |  |  |  | 81625.1 |  | 81625.1 | TRUE | TRUE
87630 | 16,01.1 | CONTRAPISO EM ARGAMASSA TRAÇO 1:4 (CIMENTO E AREIA), PREPARO MECÂNICO COM BETONEIRA 400 L, APLICADO EM ÁREAS SECAS SOBRE LAJE, ADERIDO, ACABAMENTO NÃO REFORÇADO, ESPESSURA 3CM. AF_07/2021 | 23.75% | M2 | 2467.36 | 27.91 | 68864.0176 | 27.91 | 68864.0176 | TRUE | TRUE | 6.6281 | 34.5381 | 85217.8445
87745 | 16,01.2 | CONTRAPISO EM ARGAMASSA TRAÇO 1:4 (CIMENTO E AREIA), PREPARO MECÂNICO COM BETONEIRA 400 L, APLICADO EM ÁREAS MOLHADAS SOBRE LAJE, ADERIDO, ACABAMENTO NÃO REFORÇADO, ESPESSURA 3CM. AF_07/2021 | 23.75% | M2 | 242.11 | 36.04 | 8725.6444 | 36.04 | 8725.6444 | TRUE | TRUE | 8.5588 | 44.5988 | 10797.8104
87640 | 16,01.3 | CONTRAPISO EM ARGAMASSA TRAÇO 1:4 (CIMENTO E AREIA), PREPARO MECÂNICO COM BETONEIRA 400 L, APLICADO EM ÁREAS SECAS SOBRE LAJE, ADERIDO, ACABAMENTO NÃO REFORÇADO, ESPESSURA 4CM. AF_07/2021 | 23.75% | M2 | 53.28 | 32.84 | 1749.7152 | 32.84 | 1749.7152 | TRUE | TRUE | 7.7988 | 40.6388 | 2165.2376
87735 | 16,01.4 | CONTRAPISO EM ARGAMASSA TRAÇO 1:4 (CIMENTO E AREIA), PREPARO MECÂNICO COM BETONEIRA 400 L, APLICADO EM ÁREAS MOLHADAS SOBRE LAJE, ADERIDO, ACABAMENTO NÃO REFORÇADO, ESPESSURA 2CM. AF_07/2021 | 23.75% | M2 | 76.14 | 30.02 | 2285.7228 | 30.02 | 2285.7228 | TRUE | TRUE | 7.1291 | 37.1491 | 2828.5363
Subgrupo | 16.02 | Guias e sarjetas |  |  |  |  | 60451.935 |  | 60451.935 | TRUE | TRUE
94275 | 16,02.1 | ASSENTAMENTO DE GUIA (MEIO-FIO) EM TRECHO RETO, CONFECCIONADA EM CONCRETO PRÉ-FABRICADO, DIMENSÕES 100X15X13X20 CM (COMPRIMENTO X BASE INFERIOR X BASE SUPERIOR X ALTURA), PARA URBANIZAÇÃO INTERNA DE EMPREENDIMENTOS. AF_06/2016_P | 23.75% | M | 1575.5 | 38.37 | 60451.935 | 38.37 | 60451.935 | TRUE | TRUE | 9.1121 | 47.4821 | 74808.0605
Subgrupo | 16.03 | Lastro |  |  |  |  | 29556.4884 |  | 29556.4884 | TRUE | TRUE
95241 | 16,03.1 | LASTRO DE CONCRETO MAGRO, APLICADO EM PISOS, LAJES SOBRE SOLO OU RADIERS, ESPESSURA DE 5 CM. AF_07/2016 | 23.75% | M2 | 1419.62 | 20.82 | 29556.4884 | 20.82 | 29556.4884 | TRUE | TRUE | 4.9443 | 25.7643 | 36575.5633
Subgrupo | 16.04 | Passeios de concreto |  |  |  |  | 2422.6902 |  | 2422.6902 | TRUE | TRUE
94994 | 16,04.1 | EXECUÇÃO DE PASSEIO (CALÇADA) OU PISO DE CONCRETO COM CONCRETO MOLDADO IN LOCO, FEITO EM OBRA, ACABAMENTO CONVENCIONAL, ESPESSURA 8 CM, ARMADO. AF_07/2016 | 23.75% | M2 | 29.61 | 81.82 | 2422.6902 | 81.82 | 2422.6902 | TRUE | TRUE | 19.4306 | 101.2506 | 2998.0307
Subgrupo | 16.05 | Pavimentação Diversas - revestimentos |  |  |  |  | 4003.5864 |  | 4003.5864 | TRUE | TRUE
CP-Pav-3903 | 16,05.1 | PISO ALTA RESISTÊNCIA 10 MM, COR CINZA, COM JUNTAS PLÁSTICAS, POLIMENTO ATÉ O ESMERIL 400 E ENCERAMENTO, EXCLUSIVE ARGAMASSA DE REGULARIZAÇÃO, APLICADO | 23.75% | M2 | 66.26 | 31.5 | 2087.19 | 31.5 | 2087.19 | TRUE | TRUE | 7.4806 | 38.9806 | 2582.8559
CP-Pav-534 | 16,05.2 | RODAPÉ ALTA RESISTÊNCIA, H = 7 CM | 23.75% | M | 72.13 | 13.54 | 976.6402 | 13.54 | 976.6402 | TRUE | TRUE | 3.2155 | 16.7555 | 1208.5727
CP-Pav-4327 | 16,05.3 | PISO TÁTIL DIRECIONAL E/OU ALERTA, DE CONCRETO CINZA P/DEFICIENTES VISUAIS, DIMENSÕES 25X25CM, APLICADO COM ARGAMASSA INDUSTRIALIZADA AC-II, REJUNTADO, EXCLUSIVE REGULARIZAÇÃO DE BASE | 23.75% | M2 | 8.42 | 111.61 | 939.7562 | 111.61 | 939.7562 | TRUE | TRUE | 26.5051 | 138.1151 | 1162.9295
Subgrupo | 16.06 | Pavimento Intertravado |  |  |  |  | 142294.2398 |  | 142294.2398 | TRUE | TRUE
93681 | 16,06.1 | EXECUÇÃO DE PÁTIO/ESTACIONAMENTO EM PISO INTERTRAVADO, COM BLOCO RETANGULAR COLORIDO DE 20 X 10 CM, ESPESSURA 8 CM. AF_12/2015 | 23.75% | M2 | 410.39 | 60.52 | 24836.8028 | 60.52 | 24836.8028 | TRUE | TRUE | 14.3723 | 74.8923 | 30735.0467
92400 | 16,06.2 | EXECUÇÃO DE PÁTIO/ESTACIONAMENTO EM PISO INTERTRAVADO, COM BLOCO RETANGULAR DE 20 X 10 CM, ESPESSURA 10 CM. AF_12/2015 | 23.75% | M2 | 1749.18 | 67.15 | 117457.437 | 67.15 | 117457.437 | TRUE | TRUE | 15.9468 | 83.0968 | 145351.2291
Subgrupo | 16.07 | Pisos |  |  |  |  | 246211.0655 |  | 246211.0655 | TRUE | TRUE
CP-Pis-2659 | 16,07.1 | PISO CARGO PLUS WHITE 45X45CM ELIANE, OU EQUIV. TÉCNICO, APLICADO EM ÁREAS MENORES DO QUE 10M2, COM ARGAMASSA INDUSTRIALIZADA AC-I, INCLUSIVE REJUNTAMENTO, EXCLUSIVE REGULARIZAÇÃO DE BASE. | 23.75% | M2 | 314.73 | 60.58 | 19066.3434 | 60.58 | 19066.3434 | TRUE | TRUE | 14.3865 | 74.9665 | 23594.2186
COMP/PAV30 | 16,07.2 | PISO CARGO PLUS WHITE 45X45CM ELIANE, OU EQUIV. TÉCNICO, APLICADO EM ÁREAS ACIMA DE 10M2, COM ARGAMASSA INDUSTRIALIZADA AC-I, INCLUSIVE REJUNTAMENTO, EXCLUSIVE REGULARIZAÇÃO DE BASE. | 23.75% | M2 | 1389.41 | 54.24 | 75361.5984 | 54.24 | 75361.5984 | TRUE | TRUE | 12.8809 | 67.1209 | 93258.4708
CP-Pis-3875 | 16,07.3 | PISO VINÍLICO EM MANTA, CONDUTIVO, DIM. 2,0 X 25,00M, E = 2MM, REF. IQ OPTIMA, DA TARKETT OU SIMILAR - FORNECIMENTO E INSTALAÇÃO, EXCLUSIVE REGULARIZAÇÃO DO PISO | 23.75% | M2 | 19.47 | 268.75 | 5232.5625 | 268.75 | 5232.5625 | TRUE | TRUE | 63.8227 | 332.5727 | 6475.1914
98671 | 16,07.4 | PISO EM GRANITO APLICADO EM AMBIENTES INTERNOS. AF_09/2020 | 23.75% | M2 | 1.94 | 314.82 | 610.7508 | 314.82 | 610.7508 | TRUE | TRUE | 74.7635 | 389.5835 | 755.7919
COMP/PAV51 | 16,07.5 | PISO TATIL DE ALERTA OU DIRECIONAL DE BORRACHA, PRETO, 25 X 25 CM, E = 5 MM, PARA COLA, FORNECIMENTO E INSTALAÇÃO | 23.75% | M2 | 30.24 | 216.79 | 6555.7296 | 216.79 | 6555.7296 | TRUE | TRUE | 51.4833 | 268.2733 | 8112.5843
98689 | 16,07.6 | SOLEIRA EM GRANITO, LARGURA 15 CM, ESPESSURA 2,0 CM. AF_09/2020 | 23.75% | M | 67.71 | 80.8 | 5470.968 | 80.8 | 5470.968 | TRUE | TRUE | 19.1884 | 99.9884 | 6770.2135
CP-Pis-2667 | 16,07.7 | RODAPÉ CERÂMICO DE 7CM DE ALTURA COM CERÂMICA CARGO PLUS WHITE 45X45CM ELIANE, OU EQUIVALENTE TÉCNICO. | 23.75% | M | 562.61 | 7.58 | 4264.5838 | 7.58 | 4264.5838 | TRUE | TRUE | 1.8001 | 9.3801 | 5277.3372
98685 | 16,07.8 | RODAPÉ EM GRANITO, ALTURA 10 CM. AF_09/2020 | 23.75% | M | 11.52 | 56.91 | 655.6032 | 56.91 | 655.6032 | TRUE | TRUE | 13.515 | 70.425 | 811.2958
CP-Pis-3922 | 16,07.9 | RODAPÉ DE GRANITO ACQUALUX H=27 CM | 23.75% | M | 1.6 | 113.69 | 181.904 | 113.69 | 181.904 | TRUE | TRUE | 26.9991 | 140.6891 | 225.1026
CP-Pis-3923 | 16,07.10 | RODAPÉ DE GRANITO ACQUALUX H=20 CM | 23.75% | M | 7.2 | 147.53 | 1062.216 | 147.53 | 1062.216 | TRUE | TRUE | 35.0354 | 182.5654 | 1314.4711
CP-Pis-2683 | 16,07.11 | REVESTIMENTO CERÂMICO PARA PAREDES INTERNAS COM COM CERÂMICA CARGO PLUS WHITE 45X45CM ELIANE, OU EQUIVALENTE TÉCNICO. APLICADA EM AMBIENTES DE ÁREA MENOR QUE 5 M² NA ALTURA INTEIRA DAS PAREDES. AF_06/2014 | 23.75% | M2 | 699.25 | 76.16 | 53254.88 | 76.16 | 53254.88 | TRUE | TRUE | 18.0865 | 94.2465 | 65901.8489
CP-Pis-2675 | 16,07.12 | REVESTIMENTO CERÂMICO PARA PAREDES INTERNAS COM COM CERÂMICA CARGO PLUS WHITE 45X45CM ELIANE, OU EQUIVALENTE TÉCNICO. APLICADA EM AMBIENTES DE ÁREA MAIOR QUE 5 M² NA ALTURA INTEIRA DAS PAREDES. AF_06/2014 | 23.75% | M2 | 93.32 | 67.14 | 6265.5048 | 67.14 | 6265.5048 | TRUE | TRUE | 15.9444 | 83.0844 | 7753.4369
CP-Pis-4179 | 16,07.13 | PISO INDUSTRIAL NATURAL ESP.= 8MM, INCLUS. POLIMENTO (INTERNO) | 23.75% | M2 | 17.4 | 95.75 | 1666.05 | 95.75 | 1666.05 | TRUE | TRUE | 22.7387 | 118.4887 | 2061.7036
98695 | 16,07.14 | SOLEIRA EM MÁRMORE, LARGURA 15 CM, ESPESSURA 2,0 CM. AF_09/2020 | 23.75% | M | 3.53 | 60.34 | 213.0002 | 60.34 | 213.0002 | TRUE | TRUE | 14.3295 | 74.6695 | 263.5835
101731 | 16,07.15 | PISO EM PEDRA ASSENTADO SOBRE ARGAMASSA 1:3 (CIMENTO E AREIA). AF_09/2020 | 23.75% | M2 | 170.64 | 231.19 | 39450.2616 | 231.19 | 39450.2616 | TRUE | TRUE | 54.903 | 286.093 | 48818.9097
98680 | 16,07.16 | PISO CIMENTADO, TRAÇO 1:3 (CIMENTO E AREIA), ACABAMENTO LISO, ESPESSURA 3,0 CM, PREPARO MECÂNICO DA ARGAMASSA. AF_09/2020 | 23.75% | M2 | 58.66 | 31.78 | 1864.2148 | 31.78 | 1864.2148 | TRUE | TRUE | 7.5471 | 39.3271 | 2306.9285
101750 | 16,07.17 | PISO CIMENTADO, TRAÇO 1:3 (CIMENTO E AREIA), ACABAMENTO RÚSTICO, ESPESSURA 4,0 CM, PREPARO MECÂNICO DA ARGAMASSA. AF_09/2020 | 23.75% | M2 | 663.02 | 35.46 | 23510.6892 | 35.46 | 23510.6892 | TRUE | TRUE | 8.421 | 43.881 | 29094.0077
CP-Pis-1130 | 16,07.18 | REVESTIMENTO DE BASE EM GRANITO NATURAL ACQUALUX | 23.75% | M2 | 3.48 | 437.99 | 1524.2052 | 437.99 | 1524.2052 | TRUE | TRUE | 104.0139 | 542.0039 | 1886.1735
Grupo | 17 | DRENAGEM |  |  |  |  | 149384.1204 |  | 149384.1204 | TRUE | TRUE
Subgrupo | 17.01 | Grelhas e Canaletas |  |  |  |  | 149384.1204 |  | 149384.1204 | TRUE | TRUE
CP-Dre-001 | 17,01.1 | CANALETA DE DRENAGEM COM GRELHA RETANGULAR DE FERRO FUNDIDO, EM ALVENARIA COM TIJOLOS CERÂMICOS MACIÇOS, LARGURA INTERNA: 0,25 M, ALTURA MÉDIA: 0,24 M | 23.75% | M | 266.04 | 561.51 | 149384.1204 | 561.51 | 149384.1204 | TRUE | TRUE | 133.3474 | 694.8574 | 184859.8613
Grupo | 18 | IMPERMEABILIZAÇÕES E JUNTAS |  |  |  |  | 93842.1632 |  | 93842.1632 | TRUE | TRUE
Subgrupo | 18.01 | Impermeabilização |  |  |  |  | 93842.1632 |  | 93842.1632 | TRUE | TRUE
98557 | 18,01.1 | IMPERMEABILIZAÇÃO DE SUPERFÍCIE COM EMULSÃO ASFÁLTICA, 2 DEMÃOS AF_06/2018 | 23.75% | M2 | 209.43 | 34.11 | 7143.6573 | 34.11 | 7143.6573 | TRUE | TRUE | 8.1004 | 42.2104 | 8840.133
98546 | 18,01.2 | IMPERMEABILIZAÇÃO DE SUPERFÍCIE COM MANTA ASFÁLTICA, UMA CAMADA, INCLUSIVE APLICAÇÃO DE PRIMER ASFÁLTICO, E=3MM. AF_06/2018 | 23.75% | M2 | 843.9 | 80.83 | 68212.437 | 80.83 | 68212.437 | TRUE | TRUE | 19.1955 | 100.0255 | 84411.5265
98563 | 18,01.3 | PROTEÇÃO MECÂNICA DE SUPERFÍCIE HORIZONTAL COM ARGAMASSA DE CIMENTO E AREIA, TRAÇO 1:3, E=2CM. AF_06/2018 | 23.75% | M2 | 714.23 | 23.8 | 16998.674 | 23.8 | 16998.674 | TRUE | TRUE | 5.652 | 29.452 | 21035.5191
98556 | 18,01.4 | IMPERMEABILIZAÇÃO DE SUPERFÍCIE COM ARGAMASSA POLIMÉRICA / MEMBRANA ACRÍLICA, 4 DEMÃOS, REFORÇADA COM VÉU DE POLIÉSTER (MAV). AF_06/2018 | 23.75% | M2 | 38.07 | 39.07 | 1487.3949 | 39.07 | 1487.3949 | TRUE | TRUE | 9.2783 | 48.3483 | 1840.6214
Grupo | 19 | INSTALAÇÕES ELÉTRICAS, SPDA E ANTENA |  |  |  |  | 531721.354 |  | 531721.354 | TRUE | TRUE
Subgrupo | 19.01 | Instalações Elétricas - parte 2 |  |  |  |  | 56843.2585 |  | 56843.2585 | TRUE | TRUE
93653 | 19,01.1 | DISJUNTOR MONOPOLAR TIPO DIN, CORRENTE NOMINAL DE 10A - FORNECIMENTO E INSTALAÇÃO. AF_10/2020 | 23.75% | UN | 20 | 11.71 | 234.2 | 11.71 | 234.2 | TRUE | TRUE | 2.7809 | 14.4909 | 289.8178
93655 | 19,01.2 | DISJUNTOR MONOPOLAR TIPO DIN, CORRENTE NOMINAL DE 20A - FORNECIMENTO E INSTALAÇÃO. AF_10/2020 | 23.75% | UN | 93 | 12.96 | 1205.28 | 12.96 | 1205.28 | TRUE | TRUE | 3.0777 | 16.0377 | 1491.5099
93656 | 19,01.3 | DISJUNTOR MONOPOLAR TIPO DIN, CORRENTE NOMINAL DE 25A - FORNECIMENTO E INSTALAÇÃO. AF_10/2020 | 23.75% | UN | 23 | 12.96 | 298.08 | 12.96 | 298.08 | TRUE | TRUE | 3.0777 | 16.0377 | 368.868
92980 | 19,01.4 | CABO DE COBRE FLEXÍVEL ISOLADO, 10 MM², ANTI-CHAMA 0,6/1,0 KV, PARA DISTRIBUIÇÃO - FORNECIMENTO E INSTALAÇÃO. AF_12/2015 | 23.75% | M | 1787 | 10.56 | 18870.72 | 10.56 | 18870.72 | TRUE | TRUE | 2.5078 | 13.0678 | 23352.1386
92982 | 19,01.5 | CABO DE COBRE FLEXÍVEL ISOLADO, 16 MM², ANTI-CHAMA 0,6/1,0 KV, PARA DISTRIBUIÇÃO - FORNECIMENTO E INSTALAÇÃO. AF_12/2015 | 23.75% | M | 2032.05 | 16.17 | 32858.2485 | 16.17 | 32858.2485 | TRUE | TRUE | 3.8401 | 20.0101 | 40661.4254
101893 | 19,01.6 | DISJUNTOR TRIPOLAR TIPO NEMA, CORRENTE NOMINAL DE 10 ATÉ 50A - FORNECIMENTO E INSTALAÇÃO. AF_10/2020 | 23.75% | UN | 3 | 94.62 | 283.86 | 94.62 | 283.86 | TRUE | TRUE | 22.4704 | 117.0904 | 351.2711
101894 | 19,01.7 | DISJUNTOR TRIPOLAR TIPO NEMA, CORRENTE NOMINAL DE 60 ATÉ 100A - FORNECIMENTO E INSTALAÇÃO. AF_10/2020 | 23.75% | UN | 6 | 152.05 | 912.3 | 152.05 | 912.3 | TRUE | TRUE | 36.1088 | 188.1588 | 1128.953
101876 | 19,01.8 | QUADRO DE DISTRIBUIÇÃO DE ENERGIA EM PVC, DE EMBUTIR, SEM BARRAMENTO, PARA 6 DISJUNTORES - FORNECIMENTO E INSTALAÇÃO. AF_10/2020 | 23.75% | UN | 2 | 63.68 | 127.36 | 63.68 | 127.36 | TRUE | TRUE | 15.1227 | 78.8027 | 157.6055
101875 | 19,01.9 | QUADRO DE DISTRIBUIÇÃO DE ENERGIA EM CHAPA DE AÇO GALVANIZADO, DE EMBUTIR, COM BARRAMENTO TRIFÁSICO, PARA 12 DISJUNTORES DIN 100A - FORNECIMENTO E INSTALAÇÃO. AF_10/2020 | 23.75% | UN | 2 | 400.35 | 800.7 | 400.35 | 800.7 | TRUE | TRUE | 95.0751 | 495.4251 | 990.8502
101879 | 19,01.10 | QUADRO DE DISTRIBUIÇÃO DE ENERGIA EM CHAPA DE AÇO GALVANIZADO, DE EMBUTIR, COM BARRAMENTO TRIFÁSICO, PARA 24 DISJUNTORES DIN 100A - FORNECIMENTO E INSTALAÇÃO. AF_10/2020 | 23.75% | UN | 1 | 582.5 | 582.5 | 582.5 | 582.5 | TRUE | TRUE | 138.3321 | 720.8321 | 720.8321
101880 | 19,01.11 | QUADRO DE DISTRIBUIÇÃO DE ENERGIA EM CHAPA DE AÇO GALVANIZADO, DE EMBUTIR, COM BARRAMENTO TRIFÁSICO, PARA 30 DISJUNTORES DIN 150A - FORNECIMENTO E INSTALAÇÃO. AF_10/2020 | 23.75% | UN | 1 | 670.01 | 670.01 | 670.01 | 670.01 | TRUE | TRUE | 159.114 | 829.124 | 829.124
Subgrupo | 19.02 | Instalações Elétricas - Rede de Distribuição |  |  |  |  | 155.77 |  | 155.77 | TRUE | TRUE
101546 | 19,02.1 | ISOLADOR, TIPO PINO, PARA TENSÃO 15 KV - FORNECIMENTO E INSTALAÇÃO. AF_07/2020 | 23.75% | UN | 6 | 24.36 | 146.16 | 24.36 | 146.16 | TRUE | TRUE | 5.785 | 30.145 | 180.8701
101554 | 19,02.2 | ALÇA PREFORMADA DE DISTRIBUIÇÃO, EM AÇO GALVANIZADO, AWG 2 - FORNECIMENTO E INSTALAÇÃO. AF_07/2020 | 23.75% | UN | 1 | 9.61 | 9.61 | 9.61 | 9.61 | TRUE | TRUE | 2.2822 | 11.8922 | 11.8922
Subgrupo | 19.03 | Pontos elétricos |  |  |  |  | 9828.22 |  | 9828.22 | TRUE | TRUE
ELET-039 | 19,03.1 | TOMADA DUPLA NO PISO- FORNECIMENTO E INSTALAÇÃO. AF_11/2019 | 23.75% | UNID | 14 | 69.11 | 967.54 | 69.11 | 967.54 | TRUE | TRUE | 16.4122 | 85.5222 | 1197.3114
CP-Pon-7593 | 19,03.2 | LUMINÁRIA TIPO SPOT DE EMBUTIR COM LÂMPADA LED 15W | 23.75% | UNID | 4 | 68.42 | 273.68 | 68.42 | 273.68 | TRUE | TRUE | 16.2484 | 84.6684 | 338.6735
CP-Pt-7586 | 19,03.3 | LUMINÁRIA PENDENTE RETANGULAR ALUMINIO BRANCO 0.64 CM LAMPADA T8 4000K - PONTO FINO OU EQUIVALENTE TÉCNICO - REF: PD1172 | 23.75% | UNID | 11 | 388.52 | 4273.72 | 388.52 | 4273.72 | TRUE | TRUE | 92.2657 | 480.7857 | 5288.643
CP-Pt-2085 | 19,03.4 | LUMINÁRIA REDONDA DE BALIZAMENTO EMBUTIDO NO PISO, QUADRADO EM COR PRATA COM DIFUSOR REDONDO 1W, TEMPERATURA DE COR QUENTE 3.000 K | 23.75% | UNID | 16 | 125.59 | 2009.44 | 125.59 | 2009.44 | TRUE | TRUE | 29.8251 | 155.4151 | 2486.6418
CP-Pt-2086 | 19,03.5 | POSTE DE BALIZAMENTO, COM LÂMPADA LED DE 7W NA COR AMARELA QUENTE 3.000 K | 23.75% | UNID | 28 | 82.28 | 2303.84 | 82.28 | 2303.84 | TRUE | TRUE | 19.5399 | 101.8199 | 2850.9559
Subgrupo | 19.04 | Instalações Elétricas - parte 3 |  |  |  |  | 6268.1052 |  | 6268.1052 | TRUE | TRUE
93010 | 19,04.1 | ELETRODUTO RÍGIDO ROSCÁVEL, PVC, DN 75 MM (2 1/2") - FORNECIMENTO E INSTALAÇÃO. AF_12/2015 | 23.75% | M | 37.21 | 31.07 | 1156.1147 | 31.07 | 1156.1147 | TRUE | TRUE | 7.3785 | 38.4485 | 1430.6688
97667 | 19,04.2 | ELETRODUTO FLEXÍVEL CORRUGADO, PEAD, DN 50 (1 ½) - FORNECIMENTO E INSTALAÇÃO. AF_04/2016 | 23.75% | M | 11.38 | 9.71 | 110.4998 | 9.71 | 110.4998 | TRUE | TRUE | 2.3059 | 12.0159 | 136.7413
97668 | 19,04.3 | ELETRODUTO FLEXÍVEL CORRUGADO, PEAD, DN 63 (2") - FORNECIMENTO E INSTALAÇÃO. AF_04/2016 | 23.75% | M | 88.82 | 14.47 | 1285.2254 | 14.47 | 1285.2254 | TRUE | TRUE | 3.4363 | 17.9063 | 1590.4407
97669 | 19,04.4 | ELETRODUTO FLEXÍVEL CORRUGADO, PEAD, DN 90 (3) - FORNECIMENTO E INSTALAÇÃO. AF_04/2016 | 23.75% | M | 169.77 | 21.89 | 3716.2653 | 21.89 | 3716.2653 | TRUE | TRUE | 5.1984 | 27.0884 | 4598.804
Subgrupo | 19.05 | Instalações Elétricas - parte 4 |  |  |  |  | 22397.5308 |  | 22397.5308 | TRUE | TRUE
95727 | 19,05.1 | ELETRODUTO RÍGIDO SOLDÁVEL, PVC, DN 25 MM (3/4), APARENTE, INSTALADO EM TETO - FORNECIMENTO E INSTALAÇÃO. AF_11/2016_P | 23.75% | M | 1015.71 | 6.25 | 6348.1875 | 6.25 | 6348.1875 | TRUE | TRUE | 1.4843 | 7.7343 | 7855.7551
95728 | 19,05.2 | ELETRODUTO RÍGIDO SOLDÁVEL, PVC, DN 32 MM (1), APARENTE, INSTALADO EM TETO - FORNECIMENTO E INSTALAÇÃO. AF_11/2016_P | 23.75% | M | 861.52 | 8.08 | 6961.0816 | 8.08 | 6961.0816 | TRUE | TRUE | 1.9188 | 9.9988 | 8614.1993
95778 | 19,05.3 | CONDULETE DE ALUMÍNIO, TIPO C, PARA ELETRODUTO DE AÇO GALVANIZADO DN 20 MM (3/4''), APARENTE - FORNECIMENTO E INSTALAÇÃO. AF_11/2016_P | 23.75% | UN | 25 | 20.29 | 507.25 | 20.29 | 507.25 | TRUE | TRUE | 4.8185 | 25.1085 | 627.7117
95745 | 19,05.4 | ELETRODUTO DE AÇO GALVANIZADO, CLASSE LEVE, DN 20 MM (3/4), APARENTE, INSTALADO EM TETO - FORNECIMENTO E INSTALAÇÃO. AF_11/2016_P | 23.75% | M | 395.39 | 18.03 | 7128.8817 | 18.03 | 7128.8817 | TRUE | TRUE | 4.2818 | 22.3118 | 8821.8485
95777 | 19,05.5 | CONDULETE DE ALUMÍNIO, TIPO B, PARA ELETRODUTO DE AÇO GALVANIZADO DN 20 MM (3/4''), APARENTE - FORNECIMENTO E INSTALAÇÃO. AF_11/2016_P | 23.75% | UN | 40 | 19.82 | 792.8 | 19.82 | 792.8 | TRUE | TRUE | 4.7069 | 24.5269 | 981.0741
95802 | 19,05.6 | CONDULETE DE ALUMÍNIO, TIPO X, PARA ELETRODUTO DE AÇO GALVANIZADO DN 25 MM (1''), APARENTE - FORNECIMENTO E INSTALAÇÃO. AF_11/2016_P | 23.75% | UN | 6 | 30.78 | 184.68 | 30.78 | 184.68 | TRUE | TRUE | 7.3096 | 38.0896 | 228.5378
95750 | 19,05.7 | ELETRODUTO DE AÇO GALVANIZADO, CLASSE LEVE, DN 25 MM (1), APARENTE, INSTALADO EM PAREDE - FORNECIMENTO E INSTALAÇÃO. AF_11/2016_P | 23.75% | M | 6 | 26.9 | 161.4 | 26.9 | 161.4 | TRUE | TRUE | 6.3882 | 33.2882 | 199.7293
95752 | 19,05.8 | ELETRODUTO DE AÇO GALVANIZADO, CLASSE SEMI PESADO, DN 40 MM (1 1/2 ), APARENTE, INSTALADO EM PAREDE - FORNECIMENTO E INSTALAÇÃO. AF_11/2016_P | 23.75% | M | 7 | 44.75 | 313.25 | 44.75 | 313.25 | TRUE | TRUE | 10.6272 | 55.3772 | 387.6406
Subgrupo | 19.06 | Iluminação Predial e Monitoramento |  |  |  |  | 38427.21 |  | 38427.21 | TRUE | TRUE
97594 | 19,06.1 | LUMINÁRIA TIPO SPOT, DE SOBREPOR, COM 2 LÂMPADAS FLUORESCENTES DE 15 W, SEM REATOR - FORNECIMENTO E INSTALAÇÃO. AF_02/2020 | 23.75% | UN | 124 | 84.8 | 10515.2 | 84.8 | 10515.2 | TRUE | TRUE | 20.1383 | 104.9383 | 13012.3497
97585 | 19,06.2 | LUMINÁRIA TIPO CALHA, DE SOBREPOR, COM 2 LÂMPADAS TUBULARES FLUORESCENTES DE 18 W, COM REATOR DE PARTIDA RÁPIDA - FORNECIMENTO E INSTALAÇÃO. AF_02/2020 | 23.75% | UN | 216 | 67.58 | 14597.28 | 67.58 | 14597.28 | TRUE | TRUE | 16.0489 | 83.6289 | 18063.8421
100903 | 19,06.3 | LÂMPADA TUBULAR LED DE 18/20 W, BASE G13 - FORNECIMENTO E INSTALAÇÃO. AF_02/2020_P | 23.75% | UN | 472 | 26.63 | 12569.36 | 26.63 | 12569.36 | TRUE | TRUE | 6.3241 | 32.9541 | 15554.3316
97605 | 19,06.4 | LUMINÁRIA ARANDELA TIPO MEIA LUA, DE SOBREPOR, COM 1 LÂMPADA LED DE 6 W, SEM REATOR - FORNECIMENTO E INSTALAÇÃO. AF_02/2020 | 23.75% | UN | 4 | 57.35 | 229.4 | 57.35 | 229.4 | TRUE | TRUE | 13.6195 | 70.9695 | 283.8779
97599 | 19,06.5 | LUMINÁRIA DE EMERGÊNCIA, COM 30 LÂMPADAS LED DE 2 W, SEM REATOR - FORNECIMENTO E INSTALAÇÃO. AF_02/2020 | 23.75% | UN | 21 | 24.57 | 515.97 | 24.57 | 515.97 | TRUE | TRUE | 5.8349 | 30.4049 | 638.5026
Subgrupo | 19.07 | Luminárias Externas |  |  |  |  | 1130.42 |  | 1130.42 | TRUE | TRUE
101657 | 19,07.1 | LUMINÁRIA DE LED PARA ILUMINAÇÃO PÚBLICA, DE 98 W ATÉ 137 W - FORNECIMENTO E INSTALAÇÃO. AF_08/2020 | 23.75% | UN | 2 | 565.21 | 1130.42 | 565.21 | 1130.42 | TRUE | TRUE | 134.2261 | 699.4361 | 1398.8721
Subgrupo | 19.08 | Transformadores |  |  |  |  | 62539.64 |  | 62539.64 | TRUE | TRUE
CP-Ins-4000 | 19,08.1 | TRANSFORMADOR TRIFÁSICO, POTÊNCIA NOMINAL DE 500 KVA, 13.8 / 0.38-0.22 KV, IP 00, REFRIGERAÇÃO A SECO, INCLUINDO RELÉ DE TEMPERATURA. FORNECIMENTO E INSTALAAÇÃO | 14.11% | UNID | 1 | 62539.64 | 62539.64 | 62539.64 | 62539.64 | TRUE | TRUE | 8825.5315 | 71365.1715 | 71365.1715
Subgrupo | 19.09 | Eletrocalhas |  |  |  |  | 24399.7883 |  | 24399.7883 | TRUE | TRUE
ELET-006 | 19,09.1 | ELETROCALHA LISA OU PERFURADA EM AÇO GALVANIZADO, LARGURA 100MM E ALTURA 50MM, INCLUSIVE EMENDA E FIXAÇÃO - FORNECIMENTO E INSTALAÇÃO. AF_09/2016 | 23.75% | M | 158.36 | 28.92 | 4579.7712 | 28.92 | 4579.7712 | TRUE | TRUE | 6.8679 | 35.7879 | 5667.3753
ELET-007 | 19,09.2 | ELETROCALHA LISA OU PERFURADA EM AÇO GALVANIZADO, LARGURA 50MM E ALTURA 50MM, INCLUSIVE EMENDA E FIXAÇÃO - FORNECIMENTO E INSTALAÇÃO. AF_09/2016 | 23.75% | M | 243.28 | 29.57 | 7193.7896 | 29.57 | 7193.7896 | TRUE | TRUE | 7.0223 | 36.5923 | 8902.1708
CP-ELET-251 | 19,09.3 | ACOPLAMENTO PARA ELETROCALHA, LISA OU PERFURADA EM AÇO GALVANIZADO - FORNECIMENTO E INSTALAÇÃO. AF_09/2016 | 23.75% | UNID | 6 | 16.45 | 98.7 | 16.45 | 98.7 | TRUE | TRUE | 3.9065 | 20.3565 | 122.1393
ELET-018 | 19,09.4 | CURVA DE INVERSÃO PARA ELETROCALHA, LISA OU PERFURADA EM AÇO GALVANIZADO, LARGURA DE 100MM E ALTURA DE 50MM - FORNECIMENTO E INSTALAÇÃO. AF_09/2016 | 23.75% | UNID | 3 | 50.66 | 151.98 | 50.66 | 151.98 | TRUE | TRUE | 12.0307 | 62.6907 | 188.0722
ELET-019 | 19,09.5 | CURVA DE INVERSÃO PARA ELETROCALHA, LISA OU PERFURADA EM AÇO GALVANIZADO, LARGURA DE 50MM E ALTURA DE 50MM - FORNECIMENTO E INSTALAÇÃO. AF_09/2016 | 23.75% | UNID | 4 | 46.53 | 186.12 | 46.53 | 186.12 | TRUE | TRUE | 11.0499 | 57.5799 | 230.3198
COMP/DIMFEOB10/BJ | 19,09.6 | FORNECIMENTO E INSTALAÇÃO DE SAÍDA HORIZONTAL PARA ELETRODUTO 3/4" (REF. VL 33 VALEMAM OU SIMILAR) | 23.75% | UNID | 286 | 5.75 | 1644.5 | 5.75 | 1644.5 | TRUE | TRUE | 1.3655 | 7.1155 | 2035.0359
ELET-024 | 19,09.7 | TÊ HORIZONTAL 90º, PARA ELETROCALHA, LISA OU PERFURADA EM AÇO GALVANIZADO, LARGURA DE 100MM E ALTURA DE 50MM - FORNECIMENTO E INSTALAÇÃO. AF_09/2016 | 23.75% | UNID | 6 | 68.05 | 408.3 | 68.05 | 408.3 | TRUE | TRUE | 16.1605 | 84.2105 | 505.2631
ELET-023 | 19,09.8 | TÊ HORIZONTAL 90º, PARA ELETROCALHA, LISA OU PERFURADA EM AÇO GALVANIZADO, LARGURA DE 50MM E ALTURA DE 50MM - FORNECIMENTO E INSTALAÇÃO. AF_09/2016 | 23.75% | UNID | 7 | 47 | 329 | 47 | 329 | TRUE | TRUE | 11.1616 | 58.1616 | 407.1309
ELET-028 | 19,09.9 | TERMINAL PARA ELETROCALHA, LISA OU PERFURADA EM AÇO GALVANIZADO, LARGURA 100MM E ALTURA 50MM - FORNECIMENTO E INSTALAÇÃO. AF_09/2016 | 23.75% | UNID | 16 | 14.35 | 229.6 | 14.35 | 229.6 | TRUE | TRUE | 3.4078 | 17.7578 | 284.1254
ELET-029 | 19,09.10 | ERMINAL PARA ELETROCALHA, LISA OU PERFURADA EM AÇO GALVANIZADO, LARGURA 50MM E ALTURA 50MM - FORNECIMENTO E INSTALAÇÃO. AF_09/2016 | 23.75% | UNID | 7 | 12.39 | 86.73 | 12.39 | 86.73 | TRUE | TRUE | 2.9424 | 15.3324 | 107.3266
CP-ELET-7236 | 19,09.11 | ELETROCALHA LISA OU PERFURADA EM AÇO GALVANIZADO, LARGURA 150MM E ALTURA 50MM, INCLUSIVE EMENDA E FIXAÇÃO - FORNECIMENTO E INSTALAÇÃO. AF_09/2016 | 23.75% | M | 32.82 | 43.48 | 1427.0136 | 43.48 | 1427.0136 | TRUE | TRUE | 10.3256 | 53.8056 | 1765.9008
ELET-008 | 19,09.12 | ELETROCALHA LISA OU PERFURADA EM AÇO GALVANIZADO, LARGURA 200MM E ALTURA 50MM, INCLUSIVE EMENDA E FIXAÇÃO - FORNECIMENTO E INSTALAÇÃO. AF_09/2016 | 23.75% | M | 15.43 | 69.57 | 1073.4651 | 69.57 | 1073.4651 | TRUE | TRUE | 16.5215 | 86.0915 | 1328.3916
ELET-009 | 19,09.13 | ELETROCALHA LISA OU PERFURADA EM AÇO GALVANIZADO, LARGURA 300MM E ALTURA 50MM, INCLUSIVE EMENDA E FIXAÇÃO - FORNECIMENTO E INSTALAÇÃO. AF_09/2016 | 23.75% | M | 1.89 | 109.06 | 206.1234 | 109.06 | 206.1234 | TRUE | TRUE | 25.8996 | 134.9596 | 255.0736
ELET-010 | 19,09.14 | ELETROCALHA LISA OU PERFURADA EM AÇO GALVANIZADO, LARGURA 400MM E ALTURA 50MM, INCLUSIVE EMENDA E FIXAÇÃO - FORNECIMENTO E INSTALAÇÃO. AF_09/2016 | 23.75% | M | 16.65 | 159.02 | 2647.683 | 159.02 | 2647.683 | TRUE | TRUE | 37.7641 | 196.7841 | 3276.4548
CP-ELET-7278 | 19,09.15 | CURVA HORIZONTAL 90º PARA ELETROCALHA, LISA OU PERFURADA EM AÇO GALVANIZADO, LARGURA DE 150MM E ALTURA DE 50MM - FORNECIMENTO E INSTALAÇÃO. AF_09/2016 | 23.75% | UNID | 2 | 60.67 | 121.34 | 60.67 | 121.34 | TRUE | TRUE | 14.4079 | 75.0779 | 150.1558
CP-ELET-7279 | 19,09.16 | CURVA VERTICAL PARA ELETROCALHA, LISA OU PERFURADA EM AÇO GALVANIZADO, LARGURA DE 150MM E ALTURA DE 50MM - FORNECIMENTO E INSTALAÇÃO. AF_09/2016 | 23.75% | UNID | 1 | 62.09 | 62.09 | 62.09 | 62.09 | TRUE | TRUE | 14.7451 | 76.8351 | 76.8351
ELET-012 | 19,09.17 | REDUÇÃO PARA ELETROCALHA, LISA OU PERFURADA EM AÇO GALVANIZADO, (200X100) MM E ALTURA 50MM - FORNECIMENTO E INSTALAÇÃO. AF_09/2016 | 23.75% | UNID | 2 | 54.72 | 109.44 | 54.72 | 109.44 | TRUE | TRUE | 12.9949 | 67.7149 | 135.4298
ELET-032 | 19,09.18 | REDUÇÃO PARA ELETROCALHA, LISA OU PERFURADA EM AÇO GALVANIZADO, (300X100) MM E ALTURA 50MM - FORNECIMENTO E INSTALAÇÃO. AF_09/2016 | 23.75% | UNID | 1 | 75.55 | 75.55 | 75.55 | 75.55 | TRUE | TRUE | 17.9416 | 93.4916 | 93.4916
CP-ELET-7264 | 19,09.19 | REDUÇÃO PARA ELETROCALHA, LISA OU PERFURADA EM AÇO GALVANIZADO, (300X150) MM E ALTURA 50MM - FORNECIMENTO E INSTALAÇÃO. AF_09/2016 | 23.75% | UNID | 1 | 78.18 | 78.18 | 78.18 | 78.18 | TRUE | TRUE | 18.5662 | 96.7462 | 96.7462
ELET-015 | 19,09.20 | REDUÇÃO PARA ELETROCALHA, LISA OU PERFURADA EM AÇO GALVANIZADO, (400X100) MM E ALTURA 50MM - FORNECIMENTO E INSTALAÇÃO. AF_09/2016 | 23.75% | UNID | 2 | 95.3 | 190.6 | 95.3 | 190.6 | TRUE | TRUE | 22.6318 | 117.9318 | 235.8637
CP-ELET-7265 | 19,09.21 | REDUÇÃO PARA ELETROCALHA, LISA OU PERFURADA EM AÇO GALVANIZADO, (400X200) MM E ALTURA 50MM - FORNECIMENTO E INSTALAÇÃO. AF_09/2016 | 23.75% | UNID | 1 | 103.19 | 103.19 | 103.19 | 103.19 | TRUE | TRUE | 24.5056 | 127.6956 | 127.6956
ELET-014 | 19,09.22 | REDUÇÃO PARA ELETROCALHA, LISA OU PERFURADA EM AÇO GALVANIZADO, (400X300) MM E ALTURA 50MM - FORNECIMENTO E INSTALAÇÃO. AF_09/2016 | 23.75% | UNID | 1 | 95.3 | 95.3 | 95.3 | 95.3 | TRUE | TRUE | 22.6318 | 117.9318 | 117.9318
ELET-025 | 19,09.23 | TÊ HORIZONTAL 90º, PARA ELETROCALHA, LISA OU PERFURADA EM AÇO GALVANIZADO, LARGURA DE 200MM E ALTURA DE 50MM - FORNECIMENTO E INSTALAÇÃO. AF_09/2016 | 23.75% | UNID | 1 | 107.19 | 107.19 | 107.19 | 107.19 | TRUE | TRUE | 25.4555 | 132.6455 | 132.6455
ELET-026 | 19,09.24 | TÊ HORIZONTAL 90º, PARA ELETROCALHA, LISA OU PERFURADA EM AÇO GALVANIZADO, LARGURA DE 300MM E ALTURA DE 50MM - FORNECIMENTO E INSTALAÇÃO. AF_09/2016 | 23.75% | UNID | 1 | 172.5 | 172.5 | 172.5 | 172.5 | TRUE | TRUE | 40.9653 | 213.4653 | 213.4653
ELET-027 | 19,09.25 | TÊ HORIZONTAL 90º, PARA ELETROCALHA, LISA OU PERFURADA EM AÇO GALVANIZADO, LARGURA DE 400MM E ALTURA DE 50MM - FORNECIMENTO E INSTALAÇÃO. AF_09/2016 | 23.75% | UNID | 3 | 198.24 | 594.72 | 198.24 | 594.72 | TRUE | TRUE | 47.078 | 245.318 | 735.9541
CP-ELET-7280 | 19,09.26 | CURVA DE INVERSÃO PARA ELETROCALHA, LISA OU PERFURADA EM AÇO GALVANIZADO, LARGURA DE 150MM E ALTURA DE 50MM - FORNECIMENTO E INSTALAÇÃO. AF_09/2016 | 23.75% | UNID | 1 | 64.7 | 64.7 | 64.7 | 64.7 | TRUE | TRUE | 15.365 | 80.065 | 80.065
CP-ELET-7261 | 19,09.27 | REDUÇÃO PARA ELETROCALHA, LISA OU PERFURADA EM AÇO GALVANIZADO, (150X100) MM E ALTURA 50MM - FORNECIMENTO E INSTALAÇÃO. AF_09/2016 | 23.75% | UNID | 2 | 44.3 | 88.6 | 44.3 | 88.6 | TRUE | TRUE | 10.5204 | 54.8204 | 109.6407
CP-ELET-7315 | 19,09.28 | TÊ HORIZONTAL 90º, PARA ELETROCALHA, LISA OU PERFURADA EM AÇO GALVANIZADO, LARGURA DE 150MM E ALTURA DE 50MM - FORNECIMENTO E INSTALAÇÃO. AF_09/2016 | 23.75% | UNID | 1 | 83.7 | 83.7 | 83.7 | 83.7 | TRUE | TRUE | 19.8771 | 103.5771 | 103.5771
ELET-034 | 19,09.29 | PERFILADO PERFURADO SIMPLES 38 X 38 MM, CHAPA 22 | 23.75% | M | 113.88 | 19.23 | 2189.9124 | 19.23 | 2189.9124 | TRUE | TRUE | 4.5667 | 23.7967 | 2709.9728
Subgrupo | 19.1 | Instalações de alta tensão |  |  |  |  | 209779.86 |  | 209779.86 | TRUE | TRUE
CP-AT-621 | 19,1.1 | LUMINÁRIA EM LED PARA ILUMINAÇÃO PÚBLICA IP65 A IP67, 120 W, INCLUINDO POSTE METÁLICO 6M, PARAFUSADO NO PISO E MAIS ESTRUTURA DE SUPORTE, LED COM ILUMINAÇÃO FRIA 6.500 K | 23.75% | UNID | 39 | 3277.78 | 127833.42 | 3277.78 | 127833.42 | TRUE | TRUE | 778.4072 | 4056.1872 | 158191.3006
CP-Ins-1897 | 19,1.2 | DISJUNTOR TERMOMAGNÉTICO TRIPOLAR , CORRENTE NOMINAL DE 300A - FORNECIMENTO E INSTALAÇÃO. AF_10/2020 | 23.75% | UNID | 1 | 1444.94 | 1444.94 | 1444.94 | 1444.94 | TRUE | TRUE | 343.1444 | 1788.0844 | 1788.0844
CP-Ins-4230 | 19,1.3 | CAVALETE PARA SUSTENTAÇÃO DOS TRANSFORMADORES DE POTENCIAL E DE CORRENTE, DIMENSÕES: 1310 X 450 X 1400 MM | 23.75% | UNID | 1 | 436.61 | 436.61 | 436.61 | 436.61 | TRUE | TRUE | 103.6861 | 540.2961 | 540.2961
CP-Ins-4231 | 19,1.4 | CONDULETE DE ALUMÍNIO, TIPO XPW, PARA ELETRODUTO DE AÇO GALVANIZADO DN (1 1/2''), APARENTE - FORNECIMENTO E INSTALAÇÃO. | 23.75% | UNID | 2 | 42.39 | 84.78 | 42.39 | 84.78 | TRUE | TRUE | 10.0668 | 52.4568 | 104.9136
CP-Ins-4232 | 19,1.5 | BOX RETO EM ALUMÍNIO DE 1" | 23.75% | UNID | 10 | 7.92 | 79.2 | 7.92 | 79.2 | TRUE | TRUE | 1.8808 | 9.8008 | 98.0084
CP-Ins-4233 | 19,1.6 | BOX RETO EM ALUMÍNIO DE 1 1/2" | 23.75% | UNID | 5 | 14.05 | 70.25 | 14.05 | 70.25 | TRUE | TRUE | 3.3366 | 17.3866 | 86.933
CP-Ins-4234 | 19,1.7 | BUCHA COM ARRUELA EM ALUMÍNIO P/ELETRODUTO 100MM, D=4" | 23.75% | UNID | 2 | 10.47 | 20.94 | 10.47 | 20.94 | TRUE | TRUE | 2.4864 | 12.9564 | 25.9128
CP-Ins-4236 | 19,1.8 | BUCHA COM ARRUELA EM ALUMÍNIO P/ELETRODUTO, D=1 1/2" | 23.75% | UNID | 5 | 2.19 | 10.95 | 2.19 | 10.95 | TRUE | TRUE | 0.52008 | 2.7101 | 13.5504
CP-Ins-4235 | 19,1.9 | BUCHA COM ARRUELA EM ALUMÍNIO P/ELETRODUTO, D=1" | 23.75% | UNID | 10 | 1.38 | 13.8 | 1.38 | 13.8 | TRUE | TRUE | 0.32772 | 1.7077 | 17.0772
CP-Ins-4237 | 19,1.10 | ELETRODUTO EM FERRO GALVANIZADO PESADO SEM COSTURA 4" X 6M | 23.75% | M | 6 | 251.31 | 1507.86 | 251.31 | 1507.86 | TRUE | TRUE | 59.6811 | 310.9911 | 1865.9466
CP-Ins-4238 | 19,1.11 | ISOLADOR PASSA-MURO 15KV, FORNECIMENTO E INSTALAÇÃO | 23.75% | UNID | 6 | 23.94 | 143.64 | 23.94 | 143.64 | TRUE | TRUE | 5.6853 | 29.6253 | 177.7516
CP-Ins-3860 | 19,1.12 | ISOLADOR PEDESTAL, 15 KV | 23.75% | UNID | 6 | 46.28 | 277.68 | 46.28 | 277.68 | TRUE | TRUE | 10.9906 | 57.2706 | 343.6234
CP-Ins-4239 | 19,1.13 | IMPLANTAÇÃO DE ESTRUTURA DE MUFLA PARA REDE DE DISTRIBUIÇÃO AÉREA, INCLUSIVE MUFLA TERMINAL CONTRATIL À FRIO 12 / 20 KV | 23.75% | UNID | 2 | 2715.08 | 5430.16 | 2715.08 | 5430.16 | TRUE | TRUE | 644.7772 | 3359.8572 | 6719.7144
CP-Ins-4255 | 19,1.14 | SUPORTE METÁLICO DE FIXAÇÃO DAS MUFLA | 23.75% | UNID | 4 | 149.82 | 599.28 | 149.82 | 599.28 | TRUE | TRUE | 35.5793 | 185.3993 | 741.597
CP-Ins-3866 | 19,1.15 | VERGALHÃO REDONDO DE COBRE 3/8"X3000MM | 23.75% | M | 49 | 35.32 | 1730.68 | 35.32 | 1730.68 | TRUE | TRUE | 8.3878 | 43.7078 | 2141.6819
CP-Ins-3863 | 19,1.16 | TERMINAL CONCÊNTRICO A PRESSÃO 3/8”, CENTRAL RETO | 23.75% | UNID | 15 | 13.01 | 195.15 | 13.01 | 195.15 | TRUE | TRUE | 3.0896 | 16.0996 | 241.4942
CP-Ins-4240 | 19,1.17 | TERMINAL PARA BARRAMENTO CONCÊNTRICO DERIVAÇÃO T 3/8'' | 23.75% | UNID | 3 | 69.71 | 209.13 | 69.71 | 209.13 | TRUE | TRUE | 16.5547 | 86.2647 | 258.7942
CP-Ins-3864 | 19,1.18 | TERRMINAL CONCÊNTRICO A PRESSÃO 3/8" UNIÃO 90º | 23.75% | UNID | 30 | 14.72 | 441.6 | 14.72 | 441.6 | TRUE | TRUE | 3.4957 | 18.2157 | 546.4712
CP-Ins-3865 | 19,1.19 | TERMINAL CONCÊNTRICO A PRESSÃO 3/8" ANGULAR 90º | 23.75% | UNID | 18 | 14.54 | 261.72 | 14.54 | 261.72 | TRUE | TRUE | 3.453 | 17.993 | 323.8733
CP-Ins-4241 | 19,1.20 | CHUMBADOR PARABOLT Ø 1/4" X 2", COM PARAFUSO, FORNEIMENTO E INSTALAÇÃO | 23.75% | UNID | 4 | 2.25 | 9 | 2.25 | 9 | TRUE | TRUE | 0.53433 | 2.7843 | 11.1373
CP-Ins-143 | 19,1.21 | PARAFUSO CABEÇA SEXTAVADA DE 1/4" X 1” | 23.75% | UNID | 4 | 0.48 | 1.92 | 0.48 | 1.92 | TRUE | TRUE | 0.11399 | 0.59399 | 2.376
CP-Ins-3861 | 19,1.22 | FORNECIMENTO E INSTALAÇÃO DE CHAVE SECCIONADORA TRIPOLAR 15KV - 400A | 23.75% | UNID | 2 | 1941.41 | 3882.82 | 1941.41 | 3882.82 | TRUE | TRUE | 461.046 | 2402.456 | 4804.9121
CP-Ins-3862 | 19,1.23 | PUNHO DE MANOBRA COM BLOQUEIO KIRK | 23.75% | UNID | 2 | 1022.69 | 2045.38 | 1022.69 | 2045.38 | TRUE | TRUE | 242.8684 | 1265.5584 | 2531.1168
CP-ins-622 | 19,1.24 | DISJUNTOR TRIPOLAR, A VÁCUO, COMANDO AUTOMÁTICO, ACIONAMENTO FRONTAL, MONTAGEM FIXA EM CARRINHO, CLASSE DE TENSÃO 2KV/25KA, CORRENTE NOMINAL 630A,CAP.INT.SIMETRICA 350MVA, 60HZ, NI 95KV C/ PROT. SOBRECORRENTE | 23.75% | UNID | 1 | 43850.67 | 43850.67 | 43850.67 | 43850.67 | TRUE | TRUE | 10413.6571 | 54264.3271 | 54264.3271
CP-Ins-3867 | 19,1.25 | TERMINAL DE COMPRESSÃO PARA CABO DE 240 MM2 - FORNECIMENTO E INSTALAÇÃO | 23.75% | UNID | 12 | 44.33 | 531.96 | 44.33 | 531.96 | TRUE | TRUE | 10.5275 | 54.8575 | 658.2899
CP-Ins-3868 | 19,1.26 | TERMINAL DE COMPRESSÃO PARA CABO DE 185 MM2 - FORNECIMENTO E INSTALAÇÃO | 23.75% | UNID | 2 | 31.86 | 63.72 | 31.86 | 63.72 | TRUE | TRUE | 7.5661 | 39.4261 | 78.8522
CP-Ins-3 | 19,1.27 | ISOLADOR DE DISCO POLIMÉRICO 15 KV | 23.75% | UNID | 6 | 92.2 | 553.2 | 92.2 | 553.2 | TRUE | TRUE | 21.8957 | 114.0957 | 684.5739
CP-Ins-96 | 19,1.28 | ARRUELA QUADRADA EM AÇO 38 MM, FURO DE 18 MM | 23.75% | UNID | 36 | 1.09 | 39.24 | 1.09 | 39.24 | TRUE | TRUE | 0.25885 | 1.3489 | 48.5587
CP-Ins-137 | 19,1.29 | PORCA QUADRADA EM AÇO 38 MM, FURO DE 18 MM | 23.75% | UNID | 20 | 2.05 | 41 | 2.05 | 41 | TRUE | TRUE | 0.48683 | 2.5368 | 50.7367
CP-Ins-131 | 19,1.30 | BRAÇO METÁLICO TIPO C | 23.75% | UNID | 1 | 152.86 | 152.86 | 152.86 | 152.86 | TRUE | TRUE | 36.3012 | 189.1612 | 189.1612
CP-Ins-9 | 19,1.31 | POSTE DE CONCRETO DUPLO T (DT) 10/600 - INCLUSIVE CRUZETA, FORNECIMENTO E INSTALAÇÃO . | 23.75% | UNID | 1 | 1280.35 | 1280.35 | 1280.35 | 1280.35 | TRUE | TRUE | 304.0575 | 1584.4075 | 1584.4075
CP-Ins-102 | 19,1.32 | CONECTOR DE ATERRAMENTO, CABO-HASTE, TIPO GTDU DE 50 MM² | 23.75% | UNID | 1 | 10.24 | 10.24 | 10.24 | 10.24 | TRUE | TRUE | 2.4318 | 12.6718 | 12.6718
CP-Ins-108 | 19,1.33 | CABO DE COBRE 35 MM² NU TMD | 23.75% | KG | 15 | 103.78 | 1556.7 | 103.78 | 1556.7 | TRUE | TRUE | 24.6457 | 128.4257 | 1926.3851
CP-Ins-114 | 19,1.34 | PÁRA-RAIOS, ÓXIDO METÁLICO, POLIMÉRICO, 12 KV, 10 KA | 23.75% | UNID | 3 | 151.46 | 454.38 | 151.46 | 454.38 | TRUE | TRUE | 35.9687 | 187.4287 | 562.2862
CP-Ins-125 | 19,1.35 | ARRUELA EM AÇO GALVANIZADO, DIÂMETRO EXTERNO 35MM, ESPESSURA 3MM, DIÂMETRO DO FURO= 18MM. | 23.75% | UNID | 1 | 1.19 | 1.19 | 1.19 | 1.19 | TRUE | TRUE | 0.2826 | 1.4726 | 1.4726
CP-Ins-51 | 19,1.36 | CONECTOR CUNHA ESTANHADO CINZA | 23.75% | UNID | 3 | 12.33 | 36.99 | 12.33 | 36.99 | TRUE | TRUE | 2.9281 | 15.2581 | 45.7744
CP-Ins-56 | 19,1.37 | CONECTOR IMPACTO EM ALUMÍNIO PROTEGIDO | 23.75% | UNID | 3 | 30.82 | 92.46 | 30.82 | 92.46 | TRUE | TRUE | 7.3191 | 38.1391 | 114.4174
CP-Ins-61 | 19,1.38 | SAPATILHA CABO 9,5 MM | 23.75% | UNID | 1 | 30.13 | 30.13 | 30.13 | 30.13 | TRUE | TRUE | 7.1553 | 37.2853 | 37.2853
CP-Ins-68 | 19,1.39 | GANCHO OLHAL GALVANIZADO 5.000 DAN | 23.75% | UNID | 3 | 25.85 | 77.55 | 25.85 | 77.55 | TRUE | TRUE | 6.1389 | 31.9889 | 95.9666
CP-Ins-73 | 19,1.40 | MANILHA TORCIDA 90º GRAUS | 23.75% | UNID | 3 | 16.42 | 49.26 | 16.42 | 49.26 | TRUE | TRUE | 3.8994 | 20.3194 | 60.9583
CP-Ins-79 | 19,1.41 | MANILHA SAPATILHA EM AÇO 5.000 DAN | 23.75% | UNID | 3 | 23.91 | 71.73 | 23.91 | 71.73 | TRUE | TRUE | 5.6781 | 29.5881 | 88.7644
CP-Ins-166 | 19,1.42 | ISOLADOR SUSPENSÃO POLIMÉRICO 15 KV | 23.75% | UNID | 3 | 48.53 | 145.59 | 48.53 | 145.59 | TRUE | TRUE | 11.5249 | 60.0549 | 180.1647
CP-Ins-119 | 19,1.43 | GRAMPO DE ANCORAGEM TIPO CUNHA | 23.75% | UNID | 3 | 144.13 | 432.39 | 144.13 | 432.39 | TRUE | TRUE | 34.228 | 178.358 | 535.074
CP-Ins-45 | 19,1.44 | TUBO DE FERRO GALVANIZADO PESADO DE 150 MM, 6,0 M, ROSCA EXTERNA | 23.75% | M | 6 | 299.61 | 1797.66 | 299.61 | 1797.66 | TRUE | TRUE | 71.1514 | 370.7614 | 2224.5683
CP-Ins-148 | 19,1.45 | CURVA CURTA DE FERRO GALVANIZADO PESADO DE 150 MM, ROSCA EXTERNA | 23.75% | UNID | 1 | 1799.04 | 1799.04 | 1799.04 | 1799.04 | TRUE | TRUE | 427.236 | 2226.276 | 2226.276
CP-Ins-154 | 19,1.46 | LUVA DE FERRO GALVANIZADO PESADO DE 150 MM, ROSCA INTERNA | 23.75% | UNID | 1 | 140.33 | 140.33 | 140.33 | 140.33 | TRUE | TRUE | 33.3256 | 173.6556 | 173.6556
CP-Ins-35 | 19,1.47 | FITA DE AÇO INOX, TIPO BANDIT 3/4” | 23.75% | M | 6 | 4.79 | 28.74 | 4.79 | 28.74 | TRUE | TRUE | 1.1375 | 5.9275 | 35.5652
CP-Ins-40 | 19,1.48 | SELO (FECHO) PARA FITA DE AÇO INOX 0,50 X 19 MM | 23.75% | UNID | 6 | 2.06 | 12.36 | 2.06 | 12.36 | TRUE | TRUE | 0.48921 | 2.5492 | 15.2953
CP-Ins-160 | 19,1.49 | BUCHA DE ALUMÍNIO PARA TUBO DE FERRO GALVANIZADO PESADO DE 150 MM | 23.75% | UNID | 1 | 184.39 | 184.39 | 184.39 | 184.39 | TRUE | TRUE | 43.7889 | 228.1789 | 228.1789
CP-Ins-29 | 19,1.50 | CABO DE COBRE FLEXÍVEL, EM EPR, 12/20 KV, 50 MM² | 23.75% | M | 75 | 126.56 | 9492 | 126.56 | 9492 | TRUE | TRUE | 30.0555 | 156.6155 | 11746.1602
CP-Ins-85 | 19,1.51 | TERMINAL DE COMPRESSÃO PARA CABO DE COBRE DE 50 MM² | 23.75% | UNID | 3 | 5.33 | 15.99 | 5.33 | 15.99 | TRUE | TRUE | 1.2658 | 6.5958 | 19.7873
CP-Ins-91 | 19,1.52 | OLHAL PARAFUSO 5.000 DAN | 23.75% | UNID | 1 | 25.82 | 25.82 | 25.82 | 25.82 | TRUE | TRUE | 6.1317 | 31.9517 | 31.9517
CP-Ins-18 | 19,1.53 | CANTONEIRA GALVANIZADA 65 X 65 X 900 MM | 23.75% | M | 1 | 49.57 | 49.57 | 49.57 | 49.57 | TRUE | TRUE | 11.7719 | 61.3419 | 61.3419
CP-Ins-24 | 19,1.54 | PARAFUSO CABEÇA ABAULADA AÇO 16 X 45 MM | 23.75% | UNID | 8 | 3.93 | 31.44 | 3.93 | 31.44 | TRUE | TRUE | 0.9333 | 4.8633 | 38.9064
Subgrupo | 19.11 | Instalações Elétricas - parte 1 |  |  |  |  | 99951.5512 |  | 99951.5512 | TRUE | TRUE
92023 | 19,11.1 | INTERRUPTOR SIMPLES (1 MÓDULO) COM 1 TOMADA DE EMBUTIR 2P+T 10 A, INCLUINDO SUPORTE E PLACA - FORNECIMENTO E INSTALAÇÃO. AF_12/2015 | 23.75% | UN | 23 | 36.63 | 842.49 | 36.63 | 842.49 | TRUE | TRUE | 8.6989 | 45.3289 | 1042.5645
92000 | 19,11.2 | TOMADA BAIXA DE EMBUTIR (1 MÓDULO), 2P+T 10 A, INCLUINDO SUPORTE E PLACA - FORNECIMENTO E INSTALAÇÃO. AF_12/2015 | 23.75% | UN | 1 | 22.07 | 22.07 | 22.07 | 22.07 | TRUE | TRUE | 5.2412 | 27.3112 | 27.3112
92008 | 19,11.3 | TOMADA BAIXA DE EMBUTIR (2 MÓDULOS), 2P+T 10 A, INCLUINDO SUPORTE E PLACA - FORNECIMENTO E INSTALAÇÃO. AF_12/2015 | 23.75% | UN | 228 | 35.5 | 8094 | 35.5 | 8094 | TRUE | TRUE | 8.4305 | 43.9305 | 10016.1631
92004 | 19,11.4 | TOMADA MÉDIA DE EMBUTIR (2 MÓDULOS), 2P+T 10 A, INCLUINDO SUPORTE E PLACA - FORNECIMENTO E INSTALAÇÃO. AF_12/2015 | 23.75% | UN | 8 | 40.31 | 322.48 | 40.31 | 322.48 | TRUE | TRUE | 9.5728 | 49.8828 | 399.0626
91993 | 19,11.5 | TOMADA ALTA DE EMBUTIR (1 MÓDULO), 2P+T 20 A, INCLUINDO SUPORTE E PLACA - FORNECIMENTO E INSTALAÇÃO. AF_12/2015 | 23.75% | UN | 67 | 32.81 | 2198.27 | 32.81 | 2198.27 | TRUE | TRUE | 7.7917 | 40.6017 | 2720.3152
91975 | 19,11.6 | INTERRUPTOR SIMPLES (4 MÓDULOS), 10A/250V, INCLUINDO SUPORTE E PLACA - FORNECIMENTO E INSTALAÇÃO. AF_12/2015 | 23.75% | UN | 4 | 61.91 | 247.64 | 61.91 | 247.64 | TRUE | TRUE | 14.7024 | 76.6124 | 306.4495
91967 | 19,11.7 | INTERRUPTOR SIMPLES (3 MÓDULOS), 10A/250V, INCLUINDO SUPORTE E PLACA - FORNECIMENTO E INSTALAÇÃO. AF_12/2015 | 23.75% | UN | 5 | 45.2 | 226 | 45.2 | 226 | TRUE | TRUE | 10.7341 | 55.9341 | 279.6705
91959 | 19,11.8 | INTERRUPTOR SIMPLES (2 MÓDULOS), 10A/250V, INCLUINDO SUPORTE E PLACA - FORNECIMENTO E INSTALAÇÃO. AF_12/2015 | 23.75% | UN | 15 | 33 | 495 | 33 | 495 | TRUE | TRUE | 7.8368 | 40.8368 | 612.5526
91953 | 19,11.9 | INTERRUPTOR SIMPLES (1 MÓDULO), 10A/250V, INCLUINDO SUPORTE E PLACA - FORNECIMENTO E INSTALAÇÃO. AF_12/2015 | 23.75% | UN | 71 | 20.81 | 1477.51 | 20.81 | 1477.51 | TRUE | TRUE | 4.942 | 25.752 | 1828.3891
91936 | 19,11.10 | CAIXA OCTOGONAL 4" X 4", PVC, INSTALADA EM LAJE - FORNECIMENTO E INSTALAÇÃO. AF_12/2015 | 23.75% | UN | 340 | 10.46 | 3556.4 | 10.46 | 3556.4 | TRUE | TRUE | 2.484 | 12.944 | 4400.9739
91941 | 19,11.11 | CAIXA RETANGULAR 4" X 2" BAIXA (0,30 M DO PISO), PVC, INSTALADA EM PAREDE - FORNECIMENTO E INSTALAÇÃO. AF_12/2015 | 23.75% | UN | 229 | 7.36 | 1685.44 | 7.36 | 1685.44 | TRUE | TRUE | 1.7479 | 9.1079 | 2085.6983
91940 | 19,11.12 | CAIXA RETANGULAR 4" X 2" MÉDIA (1,30 M DO PISO), PVC, INSTALADA EM PAREDE - FORNECIMENTO E INSTALAÇÃO. AF_12/2015 | 23.75% | UN | 126 | 10.72 | 1350.72 | 10.72 | 1350.72 | TRUE | TRUE | 2.5458 | 13.2658 | 1671.489
91939 | 19,11.13 | CAIXA RETANGULAR 4" X 2" ALTA (2,00 M DO PISO), PVC, INSTALADA EM PAREDE - FORNECIMENTO E INSTALAÇÃO. AF_12/2015 | 23.75% | UN | 67 | 19.67 | 1317.89 | 19.67 | 1317.89 | TRUE | TRUE | 4.6712 | 24.3412 | 1630.8625
91854 | 19,11.14 | ELETRODUTO FLEXÍVEL CORRUGADO, PVC, DN 25 MM (3/4"), PARA CIRCUITOS TERMINAIS, INSTALADO EM PAREDE - FORNECIMENTO E INSTALAÇÃO. AF_12/2015 | 23.75% | M | 706.44 | 7.04 | 4973.3376 | 7.04 | 4973.3376 | TRUE | TRUE | 1.6719 | 8.7119 | 6154.4058
91855 | 19,11.15 | ELETRODUTO FLEXÍVEL CORRUGADO REFORÇADO, PVC, DN 25 MM (3/4"), PARA CIRCUITOS TERMINAIS, INSTALADO EM PAREDE - FORNECIMENTO E INSTALAÇÃO. AF_12/2015 | 23.75% | M | 23.32 | 8.26 | 192.6232 | 8.26 | 192.6232 | TRUE | TRUE | 1.9616 | 10.2216 | 238.3674
91928 | 19,11.16 | CABO DE COBRE FLEXÍVEL ISOLADO, 4 MM², ANTI-CHAMA 450/750 V, PARA CIRCUITOS TERMINAIS - FORNECIMENTO E INSTALAÇÃO. AF_12/2015 | 23.75% | M | 714.51 | 5.9 | 4215.609 | 5.9 | 4215.609 | TRUE | TRUE | 1.4011 | 7.3011 | 5216.7318
91926 | 19,11.17 | CABO DE COBRE FLEXÍVEL ISOLADO, 2,5 MM², ANTI-CHAMA 450/750 V, PARA CIRCUITOS TERMINAIS - FORNECIMENTO E INSTALAÇÃO. AF_12/2015 | 23.75% | M | 16949.08 | 3.55 | 60169.234 | 3.55 | 60169.234 | TRUE | TRUE | 0.84305 | 4.3931 | 74458.2237
91859 | 19,11.18 | ELETRODUTO FLEXÍVEL LISO, PEAD, DN 32 MM (1"), PARA CIRCUITOS TERMINAIS, INSTALADO EM PAREDE - FORNECIMENTO E INSTALAÇÃO. AF_12/2015 | 23.75% | M | 87.92 | 9.47 | 832.6024 | 9.47 | 832.6024 | TRUE | TRUE | 2.2489 | 11.7189 | 1030.3288
91860 | 19,11.19 | ELETRODUTO FLEXÍVEL CORRUGADO, PEAD, DN 40 MM (1 1/4"), PARA CIRCUITOS TERMINAIS, INSTALADO EM PAREDE - FORNECIMENTO E INSTALAÇÃO. AF_12/2015 | 23.75% | M | 181.83 | 12.36 | 2247.4188 | 12.36 | 2247.4188 | TRUE | TRUE | 2.9353 | 15.2953 | 2781.1358
91931 | 19,11.20 | CABO DE COBRE FLEXÍVEL ISOLADO, 6 MM², ANTI-CHAMA 0,6/1,0 KV, PARA CIRCUITOS TERMINAIS - FORNECIMENTO E INSTALAÇÃO. AF_12/2015 | 23.75% | M | 161.45 | 9.14 | 1475.653 | 9.14 | 1475.653 | TRUE | TRUE | 2.1706 | 11.3106 | 1826.0911
91863 | 19,11.21 | ELETRODUTO RÍGIDO ROSCÁVEL, PVC, DN 25 MM (3/4"), PARA CIRCUITOS TERMINAIS, INSTALADO EM FORRO - FORNECIMENTO E INSTALAÇÃO. AF_12/2015 | 23.75% | M | 367.32 | 9.42 | 3460.1544 | 9.42 | 3460.1544 | TRUE | TRUE | 2.2371 | 11.6571 | 4281.8719
91871 | 19,11.22 | ELETRODUTO RÍGIDO ROSCÁVEL, PVC, DN 25 MM (3/4"), PARA CIRCUITOS TERMINAIS, INSTALADO EM PAREDE - FORNECIMENTO E INSTALAÇÃO. AF_12/2015 | 23.75% | M | 19.94 | 9.98 | 199.0012 | 9.98 | 199.0012 | TRUE | TRUE | 2.3701 | 12.3501 | 246.26
91873 | 19,11.23 | ELETRODUTO RÍGIDO ROSCÁVEL, PVC, DN 40 MM (1 1/4"), PARA CIRCUITOS TERMINAIS, INSTALADO EM PAREDE - FORNECIMENTO E INSTALAÇÃO. AF_12/2015 | 23.75% | M | 21.29 | 16.44 | 350.0076 | 16.44 | 350.0076 | TRUE | TRUE | 3.9042 | 20.3442 | 433.1274
Grupo | 20 | INSTALAÇÕES DE SPDA |  |  |  |  | 78770.7459 |  | 78770.7459 | TRUE | TRUE
Subgrupo | 20.01 | Sistemas de Proteção contra Descargas Atmosfèricas |  |  |  |  | 78770.7459 |  | 78770.7459 | TRUE | TRUE
CP-Sis-2603 | 20,01.1 | CABO/CORDOALHA DEALUMÍNIO NU 35MM2 E ISOLADORES PARA PÁRA-RAIOS, FORNECIMENTO E INSTALAÇÃO | 23.75% | M | 706.62 | 48.49 | 34264.0038 | 48.49 | 34264.0038 | TRUE | TRUE | 11.5154 | 60.0054 | 42401.0194
CP-Sis-2610 | 20,01.2 | CORDOALHA DE COBRE NU 50MM2 E ISOLADORES PARA PÁRA-RAIOS, FORNECIMENTO E INSTALAÇÃO | 23.75% | M | 530.33 | 63.37 | 33607.0121 | 63.37 | 33607.0121 | TRUE | TRUE | 15.0491 | 78.4191 | 41588.0053
CP-Sis-2617 | 20,01.3 | FORNECIMENTO DE HASTE DE ATERRAMENTO 5/8"X3,00M COM CONECTOR | 23.75% | UNID | 67 | 110.68 | 7415.56 | 110.68 | 7415.56 | TRUE | TRUE | 26.2843 | 136.9643 | 9176.6072
CP-Sis-2627 | 20,01.4 | DERIVAÇÃO DE CABO 35MM COM 2 CONECTORES DE PRESSÃO TIPO SPLIT BOLT EM LIGA DE COBRE ESTANHO | 23.75% | UNID | 35 | 23.76 | 831.6 | 23.76 | 831.6 | TRUE | TRUE | 5.6425 | 29.4025 | 1029.0884
CP-Sis-2633 | 20,01.5 | SOLDA EXOTERMICA EM "T" PARA CABOS DE 35MM | 23.75% | UNID | 8 | 15.17 | 121.36 | 15.17 | 121.36 | TRUE | TRUE | 3.6026 | 18.7726 | 150.1806
CP-Sis-2640 | 20,01.6 | TERMINAL DE COMPRESSÃO PARA CABO DE 50 MM2 - FORNECIMENTO E INSTALAÇÃO | 23.75% | UNID | 8 | 5.21 | 41.68 | 5.21 | 41.68 | TRUE | TRUE | 1.2373 | 6.4473 | 51.5782
CP-Sis-2650 | 20,01.7 | PRESILHA DE LATÃO, L=20MM, PARA FIXAÇÃO DE CABOS DE COBRE, FURO D=5MM, PARA CABOS 35MM² A 50MM², REF:TEL-744 OU SIMILAR (SPDA) | 23.75% | UNID | 742 | 1.41 | 1046.22 | 1.41 | 1046.22 | TRUE | TRUE | 0.33485 | 1.7448 | 1294.6763
CP-Sis-2655 | 20,01.8 | CONECTOR DE MEDIÇÃO EM BRONZE C/4 PARAFUSOS P/CABOS DE COBRE 16-70MM² REF.TEL-560 (PÁRA-RAIO) | 23.75% | UNID | 25 | 37.17 | 929.25 | 37.17 | 929.25 | TRUE | TRUE | 8.8271 | 45.9971 | 1149.9283
CP-Sis-3871 | 20,01.9 | CAIXA DE EQUIPOTENCIALIZAÇÃO 200 X 200 X 100 MM PARA EMBUTIR COM TAMPA, COM 9 TERMINAIS | 23.75% | UNID | 1 | 437.92 | 437.92 | 437.92 | 437.92 | TRUE | TRUE | 103.9972 | 541.9172 | 541.9172
96985 | 20,01.10 | HASTE DE ATERRAMENTO 5/8 PARA SPDA - FORNECIMENTO E INSTALAÇÃO. AF_12/2017 | 23.75% | UN | 1 | 76.14 | 76.14 | 76.14 | 76.14 | TRUE | TRUE | 18.0817 | 94.2217 | 94.2217
Grupo | 21 | INSTALAÇÕES LÓGICAS, TELEFONIA |  |  |  |  | 71563.5832 |  | 71563.5832 | TRUE | TRUE
Subgrupo | 21.01 | Rede Lógica e Telefonia |  |  |  |  | 71563.5832 |  | 71563.5832 | TRUE | TRUE
LOG-001 | 21,01.1 | FORNECIMENTO E INSTALAÇÃO DE RACK FECHADO TIPO ARMÁRIO 19" X 44 U X 870 MM INCLUSIVE ACESSÓRIOS. | 23.75% | UNID | 2 | 2461.85 | 4923.7 | 2461.85 | 4923.7 | TRUE | TRUE | 584.6401 | 3046.4901 | 6092.9803
LOG-003 | 21,01.2 | FORNECIMENTO E INSTALAÇÃO DE SWITCH 24 PORTAS 10/100 MPBS | 23.75% | UNID | 2 | 681.09 | 1362.18 | 681.09 | 1362.18 | TRUE | TRUE | 161.7453 | 842.8353 | 1685.6705
98302 | 21,01.3 | PATCH PANEL 24 PORTAS, CATEGORIA 6 - FORNECIMENTO E INSTALAÇÃO. AF_11/2019 | 23.75% | UN | 3 | 565.74 | 1697.22 | 565.74 | 1697.22 | TRUE | TRUE | 134.3519 | 700.0919 | 2100.2758
98297 | 21,01.4 | CABO ELETRÔNICO CATEGORIA 6, INSTALADO EM EDIFICAÇÃO INSTITUCIONAL - FORNECIMENTO E INSTALAÇÃO. AF_11/2019 | 23.75% | M | 12867.14 | 2.17 | 27921.6938 | 2.17 | 27921.6938 | TRUE | TRUE | 0.51533 | 2.6853 | 34552.5376
LOG-004 | 21,01.5 | CABO DE FIBRA ÓTICA DE 6 VIA | 23.75% | M | 180.86 | 16.79 | 3036.6394 | 16.79 | 3036.6394 | TRUE | TRUE | 3.9873 | 20.7773 | 3757.7805
LOG-002 | 21,01.6 | PONTO DE TOMADA PARA CABEAMENTO ESTRUTURADO, C/CABO UTP 4 PARES CAT. 6, COM MOLDURA, DOIS MÓDULOS RJ-45 INSTALADOS EM CONDUTO TIPO RODAPÉ METÁLICO. MULTIWAY SERIE 90 OU SIMILAR. | 23.75% | UNID | 198 | 134.49 | 26629.02 | 134.49 | 26629.02 | TRUE | TRUE | 31.9387 | 166.4287 | 32952.8797
LOG-006 | 21,01.7 | TOMADA DUPLA DE REDE RJ45 NO PISO- FORNECIMENTO E INSTALAÇÃO. AF_11/2019 | 23.75% | UNID | 13 | 46.56 | 605.28 | 46.56 | 605.28 | TRUE | TRUE | 11.0571 | 57.6171 | 749.0219
CP-LOG-307 | 21,01.8 | MODEM ROTEADOR ADSL 2+ - GKM1220, DA INTELBRÁS OU SIMILAR - FORNECIMENTO E INSTALAÇÃO | 23.75% | UNID | 11 | 143.82 | 1582.02 | 143.82 | 1582.02 | TRUE | TRUE | 34.1544 | 177.9744 | 1957.7181
CP-LOG-0422 | 21,01.9 | CERTIFICAÇÃO DE PONTOS DE REDE | 23.75% | UNID | 422 | 7.2 | 3038.4 | 7.2 | 3038.4 | TRUE | TRUE | 1.7099 | 8.9099 | 3759.9592
CP-LOG-8460 | 21,01.10 | FORNECIMENTO E INSTALAÇÃO DE RACK FECHADO TIPO ARMÁRIO 19" X 12 U X 450 MM INCLUSIVE ACESSÓRIOS. | 23.75% | UNID | 1 | 767.43 | 767.43 | 767.43 | 767.43 | TRUE | TRUE | 182.2493 | 949.6793 | 949.6793
Grupo | 22 | INSTALAÇÕES DE AR CONDICIONADO |  |  |  |  | 286775.5562 |  | 286775.5562 | TRUE | TRUE
Subgrupo | 22.01 | Equipamentos de ar condicionado |  |  |  |  | 204551.7 |  | 204551.7 | TRUE | TRUE
CP-Equ-3711 | 22,01.1 | FORNECIMENTO E INSTALAÇÃO DE AR CONDICIONADO TIPO SPLIT WALL 12.000 BTU'S (EVAPORADORA E CONDENSADORA), SERPENTINA DE COBRE - CONTEMPLA A MÃO DE OBRA, SUPORTE E TUBULAÇÃO ATÉ 3,0M | 14.11% | UNID | 23 | 2250.86 | 51769.78 | 2250.86 | 51769.78 | TRUE | TRUE | 317.6391 | 2568.4991 | 59075.4796
CP-Equ-3712 | 22,01.2 | FORNECIMENTO E INSTALAÇÃO DE AR CONDICIONADO TIPO SPLIT WALL 18.000 BTU'S (EVAPORADORA E CONDENSADORA) E SERPENTINA DE COBRE - CONTEMPLA A MÃO DE OBRA, SUPORTE E TUBULAÇÃO ATÉ 3,0M | 14.11% | UNID | 34 | 2420.8 | 82307.2 | 2420.8 | 82307.2 | TRUE | TRUE | 341.6209 | 2762.4209 | 93922.3098
CP-Equ-3714 | 22,01.3 | FORNECIMENTO E INSTALAÇÃO DE AR CONDICIONADO TIPO SPLIT WALL 24.000 BTU'S (EVAPORADORA E CONDENSADORA) COM SERPENTINA DE COBRE - CONTEMPLA A MÃO DE OBRA, SUPORTE E TUBULAÇÃO ATÉ 3,0M | 14.11% | UNID | 13 | 3275.04 | 42575.52 | 3275.04 | 42575.52 | TRUE | TRUE | 462.1704 | 3737.2104 | 48583.7348
CP-Equ-3715 | 22,01.4 | FORNECIMENTO E INSTALAÇÃO DE AR CONDICIONADO TIPO SPLIT WALL 36.000 BTU'S (EVAPORADORA E CONDENSADORA) - CONTEMPLA A MÃO DE OBRA, SUPORTE E TUBULAÇÃO ATÉ 3,0M | 14.11% | UNID | 2 | 6312.35 | 12624.7 | 6312.35 | 12624.7 | TRUE | TRUE | 890.7925 | 7203.1425 | 14406.285
CP-Out-1174 | 22,01.5 | FORNECIMENTO E INSTALAÇÃO DE MÃO FRANCESA REFORÇADA 500 MM (REF. VL 1.37 VALEMAM OU SIMILAR), PARA SUSTENÇÃO DE CONDENSADORES. | 23.75% | UNID | 102 | 149.75 | 15274.5 | 149.75 | 15274.5 | TRUE | TRUE | 35.5626 | 185.3126 | 18901.8883
Subgrupo | 22.02 | Dutos e conexões de ar condicionado |  |  |  |  | 82223.8562 |  | 82223.8562 | TRUE | TRUE
CP-Dut-592 | 22,02.1 | REDE FRIGORÍGENA COM TUBOS DE COBRE SEM COSTURA E CABO PP PARA INSTALAÇÃO DE AR CONDICIONADO TIPO SPLIT DE 7500 A 18000 BTUS, ISOLAMENTO TÉRMICO, ABRAÇADEIRAS, LIMPEZA DO SISTEMA, CARGA DE GÁS FREON R-22 - FORNECIMENTO E INSTALAÇÃO EMBUTIDO NA ALVENARIA | 23.75% | M | 383.46 | 160.02 | 61361.2692 | 160.02 | 61361.2692 | TRUE | TRUE | 38.0015 | 198.0215 | 75933.3434
CP-Dut-602 | 22,02.2 | REDE FRIGORÍGENA COM TUBOS DE COBRE SEM COSTURA E CABO PP PARA INSTALAÇÃO DE AR CONDICIONADO TIPO SPLIT DE 21000 A 30000 BTUS, ISOLAMENTO TÉRMICO, ABRAÇADEIRAS, LIMPEZA DO SISTEMA, CARGA DE GÁS FREON R-22 - FORNECIMENTO E INSTALAÇÃO EMBUTIDO NA ALVENARIA | 23.75% | M | 105.34 | 198.05 | 20862.587 | 198.05 | 20862.587 | TRUE | TRUE | 47.0329 | 245.0829 | 25817.0342
Grupo | 23 | INSTALAÇÕES MECÂNICAS |  |  |  |  | 143045 |  | 144585 | TRUE | TRUE
Subgrupo | 23.01 | Equipamentos Diversos |  |  |  |  | 143045 |  | 144585 | TRUE | TRUE
CP-Equ-02 | 23,01.1 | ELEVADOR CAPACIDADE PARA 900KG OU 12 PESSOAS, VELOC. NOMINAL 60M/MIN, COM 02(DUAS) PARADAS (T,1), DESTINAÇÃO COMERCIAL, PERCURSO TOTAL DE APROXIMADAMENTE 3,2M, CAIXA 2,0MX2,0M, PROF. POÇO1,5M., CABINA EM PAINÉIS DE AÇO INOXIDÁVEL COM DIMENSÕES 1450 MM X 1400 MM X 2239 MM, PORTA COM ABERTURA CENTRAL, OPERADOR DE PORTA -CORRENTE ALTERNADA C/VARIAÇÃO DE VOLTAGEM E FREQUENCIA. PORTA DE PAVIMENTO 0,80X2,00M, ABERTURA CENTRAL. OUTRAS CARACTERÍSTICAS: ELIMINADOR DE CHAMADAS FALSAS; ESPELHO NA METADE SUPERIOR DO PAINEL DE FUNDO; GUARDA CORPO LATERAL/FUNDO; SISTEMA DE VENTILAÇÃO INTELIGENTE COM VAZÃO AUTO-AJUSTÁVEL DE ACORDO C;/ A TEMP. DO AMBIENTE; COMUNICAÇÃO TELEFÔNICA ATRAVÉS DE VIVA-VOZ; BOTOEIRAS COM INDICADOR DIGITAL E SETAS INST. NOS PAVIMENTOS; SIST. SINALIZADOR DE ALARME; SIST. DE OP. EM EMERG. NO CASO DE PÂNICO E INCÊNDIO. FORNECIMENTO E INSTALAÇÃO | 14.11% | UNID | 1 | 143045 | 143045 | 144585 | 144585 | TRUE | TRUE | 20186.3674 | 163231.3674 | 163231.3674
Grupo | 24 | OUTRAS INSTALAÇÕES |  |  |  |  | 508292.0733 |  | 508292.0733 | TRUE | TRUE
Subgrupo | 24.01 | Sistema de geração fotovotaico |  |  |  |  | 491598.72 |  | 491598.72 | TRUE | TRUE
CP-Sis-1120 | 24,01.1 | FORNECIMENTO E INSTALAÇÃO DE SISTEMA DE GERAÇÃO FOTOVOTAICO, POTÊNCIA INSTALADA 138 KWP, INCLUINDO EQUIPAMENTOS, ACESSÓRIOS, COMISSIONAMENTO E AINDA ELABORAÇÃO DE AS BUILT E OBTENÇÃO DE PARECER JUNTO A CONCESSIONÁRIA DE ENERGIA DE PERNAMBUCO. | 23.75% | UNID | 1 | 491598.72 | 491598.72 | 491598.72 | 491598.72 | TRUE | TRUE | 116744.864 | 608343.584 | 608343.584
Subgrupo | 24.02 | Segurança e controle de acesso |  |  |  |  | 16693.3533 |  | 16693.3533 | TRUE | TRUE
CP-Out-1328 | 24,02.1 | CANCELA AUTOMÁTICA RETA EM AÇO GALVANIZADO , BARREIRA DE ALUMÍNIO 2,5 M, BOTOEIRA E RECEPTORES, FORNECIMENTO E INSTALAÇÃO. | 14.11% | UNID | 4 | 3395.25 | 13581 | 3395.25 | 13581 | TRUE | TRUE | 479.1343 | 3874.3843 | 15497.5371
CP-Out-1123 | 24,02.2 | CONCERTINA DUPLA, EM AÇO GALVANIZADO, ESPIRAL DE Ø = 450 MM, 5 CLIPES P/ESPIRAL, LÂMINA DE 30MM E FIO INTERNO = 2,75MM, INCLUSIVE INSTALAÇÃO | 23.75% | M | 41.31 | 33.53 | 1385.1243 | 33.53 | 1385.1243 | TRUE | TRUE | 7.9627 | 41.4927 | 1714.0636
CP-Out-1143 | 24,02.3 | CERCA ELETRIFICADA, FORNECIMENTO DE EQUIPAMENTOS E MATERIAIS E INSTALAÇÃO. | 14.11% | M | 105.9 | 16.31 | 1727.229 | 16.31 | 1727.229 | TRUE | TRUE | 2.3017 | 18.6117 | 1970.9738
Grupo | 25 | FORRO |  |  |  |  | 125782.4376 |  | 125782.4376 | TRUE | TRUE
Subgrupo | 25.01 | Forros |  |  |  |  | 124409.6676 |  | 124409.6676 | TRUE | TRUE
CP-For-3940 | 25,01.1 | FORRO MINERAL HUNTER DOUGLAS, PROPUS LAY IN 625X1250 MM PERFIS HD T24 | 23.75% | M2 | 1206.46 | 90.78 | 109522.4388 | 90.78 | 109522.4388 | TRUE | TRUE | 21.5584 | 112.3384 | 135531.8276
96113 | 25,01.2 | FORRO EM PLACAS DE GESSO, PARA AMBIENTES COMERCIAIS. AF_05/2017_P | 23.75% | M2 | 479.04 | 26.47 | 12680.1888 | 26.47 | 12680.1888 | TRUE | TRUE | 6.2861 | 32.7561 | 15691.48
96116 | 25,01.3 | FORRO EM RÉGUAS DE PVC, FRISADO, PARA AMBIENTES COMERCIAIS, INCLUSIVE ESTRUTURA DE FIXAÇÃO. AF_05/2017_P | 23.75% | M2 | 30.4 | 72.6 | 2207.04 | 72.6 | 2207.04 | TRUE | TRUE | 17.241 | 89.841 | 2731.1679
Subgrupo | 25.02 | Roda-tetos, sancas e juntas |  |  |  |  | 1372.77 |  | 1372.77 | TRUE | TRUE
CP-Rod-3676 | 25,02.1 | JUNTA DE DILATAÇÃO (MOLDURA) PARA FORRO DE GESSO, EM "L", FORNECIMENTO E INSTALAÇÃO | 23.75% | M | 217.9 | 6.3 | 1372.77 | 6.3 | 1372.77 | TRUE | TRUE | 1.4961 | 7.7961 | 1698.7754
Grupo | 26 | SERRALHARIA |  |  |  |  | 200204.9794 |  | 200204.9794 | TRUE | TRUE
Subgrupo | 26.01 | Estruturas Metálicas |  |  |  |  | 0 |  | 0 | TRUE | TRUE
Subgrupo | 26.02 | Guarda Corpo, Corrimão e Grade |  |  |  |  | 200204.9794 |  | 200204.9794 | TRUE | TRUE
CP-Gua-3689 | 26,02.1 | ISOLAMENTO ACUSTICO USANDO FELTRO DE LÃ DE ROCHA ALUMINIZADO DENS. 32KGS ESP. 50MM, FORNECIMENTO E INSTALAÇÃO | 23.75% | M2 | 29.92 | 31.69 | 948.1648 | 31.69 | 948.1648 | TRUE | TRUE | 7.5257 | 39.2157 | 1173.335
CP-Gua-2691 | 26,02.2 | GRADE DE FERRO COM QUADRO EM BARRA CHATA 1 1/4" X 1/8", BARRA QUADRADA DE 1" NA VERTICAL, BARRA CHATA HORIZONTAL DE1 1/4" X 1/8", FORNECIMENTO E INSTALAÇÃO | 23.75% | M2 | 123.79 | 334.6 | 41420.134 | 334.6 | 41420.134 | TRUE | TRUE | 79.4608 | 414.0608 | 51256.5874
CP-Gua-3787 | 26,02.3 | PORTÃO DE CORRER DE FERRO, COM QUADRO EM CANTONEIRA L DE ABAS IGUAIS DE 3" X 3/4" E FECHAMENTO EM CHAPA 14 E=1,95MM, CONTRAVENTADO, FORNECIMENTO E INSTALAÇÃO | 23.75% | M2 | 12.9 | 607.48 | 7836.492 | 607.48 | 7836.492 | TRUE | TRUE | 144.2644 | 751.7444 | 9697.5021
CP-Gua-3776 | 26,02.4 | PORTÃO PIVOTANTE DE FERRO, COM QUADRO EM BARRA CHATA DE 1 1/2" X 3/16", BARRAS VERTICAIS DE SEÇÃO CHATA DE 1 1/2" X 3/16" A CADA 20CM E BARRA CHATA DE 1 1/2" X 3/16" HORIZONTAIS A CADA 20CM. COM FAIXA CENTRAL EM CHAPA DUPLA DE 3MM ESTRUTURADO COM CANTONEIRAS DE 3/4" DE ABAS IGUAIS | 23.75% | M2 | 3.57 | 809.92 | 2891.4144 | 809.92 | 2891.4144 | TRUE | TRUE | 192.3398 | 1002.2598 | 3578.0675
CP-Esq-864 | 26,02.5 | PAE5 - PORTA DE ENROLAR 3,67 X 2,8 M - FABRICADA EM CHAPA GALVANIZADA #22. MEIA CANA FECHADA, AUTOMATIZADOR AC 400 KG, FREIO ELETROMAGNÉTICO E SISTEMA DE TALHA MANUAL COM ACIONAMENTO ATRAVÉS DE BOTOEIRA, INSTALADA. | 23.75% | UNID | 1 | 5947.71 | 5947.71 | 5947.71 | 5947.71 | TRUE | TRUE | 1412.4622 | 7360.1722 | 7360.1722
99855 | 26,02.6 | CORRIMÃO SIMPLES, DIÂMETRO EXTERNO = 1 1/2", EM AÇO GALVANIZADO. AF_04/2019_P | 23.75% | M | 48.74 | 90.31 | 4401.7094 | 90.31 | 4401.7094 | TRUE | TRUE | 21.4468 | 111.7568 | 5447.0273
CP-Gua-2746 | 26,02.7 | GUARDA CORPO COM CORRIMÃO EM TUBO FERRO GALVANIZADO, BARRAS SUPERIORES ALT=0,92M E 0,70M E BARRA INFERIORE H= 0,10M, CURVAS DE AÇO, INCLUSIVE AS VERTICAIS DE APOIO COM DIAM= 1.1/2" A CADA 1M, FLANGES E VERGALÕES DE FIXAÇÃO EM "L" | 23.75% | M | 4 | 422.95 | 1691.8 | 422.95 | 1691.8 | TRUE | TRUE | 100.4422 | 523.3922 | 2093.5687
COMP/SEM11 | 26,02.8 | BICICLETÁRIO EM TUBO DE AÇO GALVANIZADO DIAM=3", INCLUSIVE ZARCÃO E PINTURA ESMALTE SINTÉTICO - CONFORME PROJETO | 23.75% | UNID | 18 | 286.56 | 5158.08 | 286.56 | 5158.08 | TRUE | TRUE | 68.0523 | 354.6123 | 6383.0208
COMP/SEM12 | 26,02.9 | CORRIMAO DUPLO EM TUBO DE ACO GALVANIZADO 1 1/2" | 23.75% | M | 13.42 | 202.44 | 2716.7448 | 202.44 | 2716.7448 | TRUE | TRUE | 48.0755 | 250.5155 | 3361.9174
CP-Gua-3698 | 26,02.10 | ESCADA MARINHEIRO, COM DEGRAUS EM BARRA REDONDA DE 3/4", GUARDA-CORPO EM BARRA CHATA DE 1 1/2" X 1/4" E PATAMAR(1,05 X 0,95M) EM CHAPA EXPANDIDA DE 1/4" | 23.75% | M | 14 | 543.71 | 7611.94 | 543.71 | 7611.94 | TRUE | TRUE | 129.1203 | 672.8303 | 9419.6235
CP-Gua-3800 | 26,02.11 | PORTÃO DE ABRI DE FERRO, COM QUADRO EM CANTONEIRA L DE ABAS IGUAIS DE 3" X 3/4" E FECHAMENTO EM CHAPA 14 E=1,95MM, CONTRAVENTADO, FORNECIMENTO E INSTALAÇÃO | 23.75% | M2 | 11.5 | 574 | 6601 | 574 | 6601 | TRUE | TRUE | 136.3135 | 710.3135 | 8168.6055
CP-Gua-1180 | 26,02.12 | GRADIL ELETROFUNDIDO CONFIGURADO POR MALHAS RETANGULARES COMPOSTO POR BARRAS CHATAS VERTICAIS 30 X 4 MM, ARAMES REDONDOS HORIZONTAIS D= 4,8 MM, MOLDURA ELETROFUNDIDA REFORÇADA E PILARES DE FIXAÇÃO EM FERRO CHATO LAMINADO 76X8 MM, PINTURA ELETROSTÁTICA EM POLIESTER SOBRE GALVANIZADO À FOGO, INCLUSIVE PORTÕES GA39 E GA40, FORNECIMENTO E INSTALAÇAO. | 23.75% | M2 | 153 | 738.43 | 112979.79 | 738.43 | 112979.79 | TRUE | TRUE | 175.3624 | 913.7924 | 139810.2305
Grupo | 27 | PINTURA |  |  |  |  | 171396.0394 |  | 171396.0394 | TRUE | TRUE
Subgrupo | 27.01 | Pintura Externa |  |  |  |  | 26974.4009 |  | 26974.4009 | TRUE | TRUE
88413 | 27,01.1 | APLICAÇÃO MANUAL DE FUNDO SELADOR ACRÍLICO EM SUPERFÍCIES EXTERNAS DE SACADA DE EDIFÍCIOS DE MÚLTIPLOS PAVIMENTOS. AF_06/2014 | 23.75% | M2 | 639.72 | 3.29 | 2104.6788 | 3.29 | 2104.6788 | TRUE | TRUE | 0.78131 | 4.0713 | 2604.4979
96126 | 27,01.2 | APLICAÇÃO MANUAL DE MASSA ACRÍLICA EM PANOS DE FACHADA COM PRESENÇA DE VÃOS, DE EDIFÍCIOS DE MÚLTIPLOS PAVIMENTOS, UMA DEMÃO. AF_05/2017 | 23.75% | M2 | 639.72 | 12.12 | 7753.4064 | 12.12 | 7753.4064 | TRUE | TRUE | 2.8783 | 14.9983 | 9594.6854
95624 | 27,01.3 | APLICAÇÃO MANUAL DE TINTA LÁTEX ACRÍLICA EM SUPERFÍCIES EXTERNAS DE SACADA DE EDIFÍCIOS DE MÚLTIPLOS PAVIMENTOS, DUAS DEMÃOS. AF_11/2016 | 23.75% | M2 | 744.6 | 16.63 | 12382.698 | 16.63 | 12382.698 | TRUE | TRUE | 3.9493 | 20.5793 | 15323.3411
88411 | 27,01.4 | APLICAÇÃO MANUAL DE FUNDO SELADOR ACRÍLICO EM PANOS COM PRESENÇA DE VÃOS DE EDIFÍCIOS DE MÚLTIPLOS PAVIMENTOS. AF_06/2014 | 23.75% | M2 | 233.99 | 2.27 | 531.1573 | 2.27 | 531.1573 | TRUE | TRUE | 0.53908 | 2.8091 | 657.2965
96135 | 27,01.5 | APLICAÇÃO MANUAL DE MASSA ACRÍLICA EM PAREDES EXTERNAS DE CASAS, DUAS DEMÃOS. AF_05/2017 | 23.75% | M2 | 233.99 | 17.96 | 4202.4604 | 17.96 | 4202.4604 | TRUE | TRUE | 4.2651 | 22.2251 | 5200.4607
Subgrupo | 27.02 | Pintura sobre Superfícies Metálicas |  |  |  |  | 34903.4237 |  | 34903.4237 | TRUE | TRUE
100740 | 27,02.1 | PINTURA COM TINTA ALQUÍDICA DE ACABAMENTO (ESMALTE SINTÉTICO ACETINADO) APLICADA A ROLO OU PINCEL SOBRE PERFIL METÁLICO EXECUTADO EM FÁBRICA (POR DEMÃO). AF_01/2020 | 23.75% | M2 | 827.39 | 7.73 | 6395.7247 | 7.73 | 6395.7247 | TRUE | TRUE | 1.8357 | 9.5657 | 7914.5814
100720 | 27,02.2 | PINTURA COM TINTA ALQUÍDICA DE FUNDO (TIPO ZARCÃO) APLICADA A ROLO OU PINCEL SOBRE PERFIL METÁLICO EXECUTADO EM FÁBRICA (POR DEMÃO). AF_01/2020 | 23.75% | M2 | 438.28 | 7.34 | 3216.9752 | 7.34 | 3216.9752 | TRUE | TRUE | 1.7431 | 9.0831 | 3980.9425
100758 | 27,02.3 | PINTURA COM TINTA ALQUÍDICA DE ACABAMENTO (ESMALTE SINTÉTICO ACETINADO) APLICADA A ROLO OU PINCEL SOBRE SUPERFÍCIES METÁLICAS (EXCETO PERFIL) EXECUTADO EM OBRA (02 DEMÃOS). AF_01/2020 | 23.75% | M2 | 334.59 | 33.46 | 11195.3814 | 33.46 | 11195.3814 | TRUE | TRUE | 7.9461 | 41.4061 | 13854.0606
100743 | 27,02.4 | PINTURA COM TINTA ALQUÍDICA DE ACABAMENTO (ESMALTE SINTÉTICO BRILHANTE) PULVERIZADA SOBRE PERFIL METÁLICO EXECUTADO EM FÁBRICA (POR DEMÃO). AF_01/2020_P | 23.75% | M2 | 1128.8 | 7.4 | 8353.12 | 7.4 | 8353.12 | TRUE | TRUE | 1.7574 | 9.1574 | 10336.8189
100729 | 27,02.5 | PINTURA COM TINTA EPOXÍDICA DE ACABAMENTO PULVERIZADA SOBRE PERFIL METÁLICO EXECUTADO EM FÁBRICA (POR DEMÃO). AF_01/2020_P | 23.75% | M2 | 9.45 | 14.32 | 135.324 | 14.32 | 135.324 | TRUE | TRUE | 3.4007 | 17.7207 | 167.4607
100717 | 27,02.6 | LIXAMENTO MANUAL EM SUPERFÍCIES METÁLICAS EM OBRA. AF_01/2020 | 23.75% | M2 | 167.39 | 6.33 | 1059.5787 | 6.33 | 1059.5787 | TRUE | TRUE | 1.5032 | 7.8332 | 1311.2074
100746 | 27,02.7 | PINTURA COM TINTA ALQUÍDICA DE ACABAMENTO (ESMALTE SINTÉTICO BRILHANTE) APLICADA A ROLO OU PINCEL SOBRE SUPERFÍCIES METÁLICAS (EXCETO PERFIL) EXECUTADO EM OBRA (POR DEMÃO). AF_01/2020 | 23.75% | M2 | 273.77 | 16.61 | 4547.3197 | 16.61 | 4547.3197 | TRUE | TRUE | 3.9445 | 20.5545 | 5627.2172
Subgrupo | 27.03 | Pintura Interna |  |  |  |  | 102347.7077 |  | 102347.7077 | TRUE | TRUE
88485 | 27,03.1 | APLICAÇÃO DE FUNDO SELADOR ACRÍLICO EM PAREDES, UMA DEMÃO. AF_06/2014 | 23.75% | M2 | 3177.97 | 2.14 | 6800.8558 | 2.14 | 6800.8558 | TRUE | TRUE | 0.50821 | 2.6482 | 8415.923
88497 | 27,03.2 | APLICAÇÃO E LIXAMENTO DE MASSA LÁTEX EM PAREDES, DUAS DEMÃOS. AF_06/2014 | 23.75% | M2 | 3177.97 | 10.15 | 32256.3955 | 10.15 | 32256.3955 | TRUE | TRUE | 2.4104 | 12.5604 | 39916.6443
88489 | 27,03.3 | APLICAÇÃO MANUAL DE PINTURA COM TINTA LÁTEX ACRÍLICA EM PAREDES, DUAS DEMÃOS. AF_06/2014 | 23.75% | M2 | 3470.56 | 12.08 | 41924.3648 | 12.08 | 41924.3648 | TRUE | TRUE | 2.8688 | 14.9488 | 51880.563
88484 | 27,03.4 | APLICAÇÃO DE FUNDO SELADOR ACRÍLICO EM TETO, UMA DEMÃO. AF_06/2014 | 23.75% | M2 | 627.04 | 2.45 | 1536.248 | 2.45 | 1536.248 | TRUE | TRUE | 0.58183 | 3.0318 | 1901.0762
88496 | 27,03.5 | APLICAÇÃO E LIXAMENTO DE MASSA LÁTEX EM TETO, DUAS DEMÃOS. AF_06/2014 | 23.75% | M2 | 576.42 | 19.02 | 10963.5084 | 19.02 | 10963.5084 | TRUE | TRUE | 4.5169 | 23.5369 | 13567.1224
88488 | 27,03.6 | APLICAÇÃO MANUAL DE PINTURA COM TINTA LÁTEX ACRÍLICA EM TETO, DUAS DEMÃOS. AF_06/2014 | 23.75% | M2 | 657.74 | 13.48 | 8866.3352 | 13.48 | 8866.3352 | TRUE | TRUE | 3.2012 | 16.6812 | 10971.9125
Subgrupo | 27.04 | Pintura em Madeira |  |  |  |  | 1126.3872 |  | 1126.3872 | TRUE | TRUE
102214 | 27,04.1 | PINTURA VERNIZ (INCOLOR) ALQUÍDICO EM MADEIRA, USO INTERNO, 2 DEMÃOS. AF_01/2021 | 23.75% | M2 | 79.08 | 13.94 | 1102.3752 | 13.94 | 1102.3752 | TRUE | TRUE | 3.3105 | 17.2505 | 1364.1673
102204 | 27,04.2 | PINTURA VERNIZ (INCOLOR) ALQUÍDICO EM MADEIRA, USO INTERNO, 1 DEMÃO. AF_01/2021 | 23.75% | M2 | 3.45 | 6.96 | 24.012 | 6.96 | 24.012 | TRUE | TRUE | 1.6529 | 8.6129 | 29.7144
Subgrupo | 27.05 | Pintura para Piso |  |  |  |  | 6044.1199 |  | 6044.1199 | TRUE | TRUE
102489 | 27,05.1 | PINTURA HIDROFUGANTE COM SILICONE, APLICAÇÃO MANUAL, 2 DEMÃOS. AF_05/2021 | 23.75% | M2 | 148.4 | 21.57 | 3200.988 | 21.57 | 3200.988 | TRUE | TRUE | 5.1224 | 26.6924 | 3961.1586
102507 | 27,05.2 | PINTURA DE DEMARCAÇÃO DE VAGA COM TINTA EPÓXI, E = 10 CM, APLICAÇÃO MANUAL. AF_05/2021 | 23.75% | M | 397.09 | 4.39 | 1743.2251 | 4.39 | 1743.2251 | TRUE | TRUE | 1.0425 | 5.4325 | 2157.2062
102513 | 27,05.3 | PINTURA DE SÍMBOLOS E TEXTOS COM TINTA ACRÍLICA, DEMARCAÇÃO COM FITA ADESIVA E APLICAÇÃO COM ROLO. AF_05/2021 | 23.75% | M2 | 12.15 | 32.54 | 395.361 | 32.54 | 395.361 | TRUE | TRUE | 7.7276 | 40.2676 | 489.2513
102509 | 27,05.4 | PINTURA DE FAIXA DE PEDESTRE OU ZEBRADA TINTA RETRORREFLETIVA A BASE DE RESINA ACRÍLICA COM MICROESFERAS DE VIDRO, E = 30 CM, APLICAÇÃO MANUAL. AF_05/2021 | 23.75% | M2 | 37.14 | 18.97 | 704.5458 | 18.97 | 704.5458 | TRUE | TRUE | 4.505 | 23.475 | 871.8613
Grupo | 28 | APARELHOS E METAIS |  |  |  |  | 135347.1156 |  | 135347.1156 | TRUE | TRUE
Subgrupo | 28.01 | Louças e Metais |  |  |  |  | 135347.1156 |  | 135347.1156 | TRUE | TRUE
CP-Lou-3952 | 28,01.1 | BACIA SANITÁRIA SIFONADA COM CAIXA ACOPLADA LOUÇA BRANCA CELITE LINHA ACESSO CONFORT - REF. 31360 OU EQUIVALENTE TÉCNICO, INCLUSIVE ASSENTO DA MESMA LINHA, ANEL DE VEDAÇÃO E ENGATE PLASTICO, FORNECIMENTO E INSTALAÇÃO. | 23.75% | UNID | 7 | 1019.6 | 7137.2 | 1019.6 | 7137.2 | TRUE | TRUE | 242.1346 | 1261.7346 | 8832.1423
CP-Lou-3948 | 28,01.2 | BACIA SANITÁRIA SIFONADA COM CAIXA ACOPLADA LOUÇA BRANCA DECA, LINHA ASPEN - REF. P750 OU EQUIVALENTE TÉCNICO, INCLUSIVE ASSENTO DA MESMA LINHA , ANEL DE VEDAÇÃO E ENGATE PLASTICO, FORNECIMENTO E INSTALAÇÃO. | 23.75% | UNID | 6 | 603.77 | 3622.62 | 603.77 | 3622.62 | TRUE | TRUE | 143.3833 | 747.1533 | 4482.9198
CP-Lou-3947 | 28,01.3 | CUBA DE SEMI-ENCAIXE BRANCA, DIM. 41,5 X 41,5M, DECA, REF. 830.17 OU SIMILAR, INCLUSIVE SIFÃO CROMADO, ENGATE FLEXIVEL, VÁLVULA CROMADA, EXCLUSIVE TORNEIRA | 23.75% | UNID | 10 | 1028.68 | 10286.8 | 1028.68 | 10286.8 | TRUE | TRUE | 244.2909 | 1272.9709 | 12729.7093
CP-Lou-2801 | 28,01.4 | CUBA DE EMBUTIR, CIRCULAR, REF:10129, CELITE OU SIMILAR, FORNECIMENTO E INSTALAÇÃO | 23.75% | UNID | 2 | 160.92 | 321.84 | 160.92 | 321.84 | TRUE | TRUE | 38.2153 | 199.1353 | 398.2706
CP-Lou-2813 | 28,01.5 | DUCHA HIGIÊNICA MARCA DOCOL COM REGISTRO, 1/4 DE VOLTA, ACABAMENTO LINHA TRIO REF.: 502606 OU EQUIVALENTE TÉCNICO | 23.75% | UNID | 12 | 222.09 | 2665.08 | 222.09 | 2665.08 | TRUE | TRUE | 52.7419 | 274.8319 | 3297.9832
CP-Lou-2795 | 28,01.6 | TORNEIRA PRESSMATIC DELUXE DE MESA, DOCOL 17160006 OU SIMILAR, FORNECIMENTO E INSTALAÇÃO | 23.75% | UNID | 26 | 355.89 | 9253.14 | 355.89 | 9253.14 | TRUE | TRUE | 84.5168 | 440.4068 | 11450.5757
CP-Lou-3957 | 28,01.7 | DISPENSER PARA PAPEL HIGIÊNICO ROLÃO EM PLÁSTICO ABS,NA COR BRANCA, MARCA DE REFERÊNCIA: JOFEL (REF. AEBR500) LINHA BRASIL OU EQUIVALENTE TÉCNICO, FORNECIMENTO E INSTALAÇÃO. | 23.75% | UNID | 13 | 35.97 | 467.61 | 35.97 | 467.61 | TRUE | TRUE | 8.5422 | 44.5122 | 578.658
CP-Lou-3958 | 28,01.8 | SABONETEIRA PARA SABONETE LÍQUIDO (REFIL DE 800 ML) LINHA EURO NA COR BRANCA, MARCA DE REFERÊNCIA: JOFEL OU EQUIVALENTE TÉCNICO, FORNECIMENTO E INSTALAÇÃO. | 23.75% | UNID | 13 | 46.84 | 608.92 | 46.84 | 608.92 | TRUE | TRUE | 11.1236 | 57.9636 | 753.5263
CP-Lou-3956 | 28,01.9 | TOALHEIRO TIPO ALAVANCA PARA PAPEL TOALHA BOBINA C/ 200M, MARCA DE REFERÊNCIA: JOFEL OU EQUIVALENTE TÉCNICO, FORNECIMENTO E INSTALAÇÃO. | 23.75% | UNID | 13 | 225.46 | 2930.98 | 225.46 | 2930.98 | TRUE | TRUE | 53.5422 | 279.0022 | 3627.0291
100867 | 28,01.10 | BARRA DE APOIO RETA, EM ACO INOX POLIDO, COMPRIMENTO 70 CM, FIXADA NA PAREDE - FORNECIMENTO E INSTALAÇÃO. AF_01/2020 | 23.75% | UN | 7 | 247.3 | 1731.1 | 247.3 | 1731.1 | TRUE | TRUE | 58.7288 | 306.0288 | 2142.2016
100868 | 28,01.11 | BARRA DE APOIO RETA, EM ACO INOX POLIDO, COMPRIMENTO 80 CM, FIXADA NA PAREDE - FORNECIMENTO E INSTALAÇÃO. AF_01/2020 | 23.75% | UN | 13 | 256.41 | 3333.33 | 256.41 | 3333.33 | TRUE | TRUE | 60.8922 | 317.3022 | 4124.9292
CP-Lou-2731 | 28,01.12 | BARRA DE APOIO RETA, EM ACO INOX POLIDO, COMPRIMENTO 40CM, DIAMETRO MINIMO 3 CM | 23.75% | UNID | 13 | 226.79 | 2948.27 | 226.79 | 2948.27 | TRUE | TRUE | 53.8581 | 280.6481 | 3648.4252
100874 | 28,01.13 | PUXADOR PARA PCD, FIXADO NA PORTA - FORNECIMENTO E INSTALAÇÃO. AF_01/2020 | 23.75% | UN | 7 | 233.61 | 1635.27 | 233.61 | 1635.27 | TRUE | TRUE | 55.4777 | 289.0877 | 2023.6139
CP-Lou-3950 | 28,01.14 | ALARME BANHEIRO PNE DEFICIENTE FÍSICO CONFORME NBR 9050 COM ACIONADOR | 23.75% | UNID | 7 | 412.6 | 2888.2 | 412.6 | 2888.2 | TRUE | TRUE | 97.9842 | 510.5842 | 3574.0897
CP-Lou-2727 | 28,01.15 | ESPELHO CRISTAL E = 4 MM, INSTALADO | 23.75% | UNID | 24 | 389.86 | 9356.64 | 389.86 | 9356.64 | TRUE | TRUE | 92.584 | 482.444 | 11578.6549
CP-Lou-3954 | 28,01.16 | TORNEIRA DE MESA PARA COZINHA MODELO PERTUTTI - MARCA DOCOL, REF: 00903806 OU EQUIVALENTE TÉCNICO | 23.75% | UNID | 3 | 120.34 | 361.02 | 120.34 | 361.02 | TRUE | TRUE | 28.5783 | 148.9183 | 446.755
CP-Lou-3959 | 28,01.17 | CUBA DE EMBUTIR TRAMONTINA LAVÍNIA 40 BL, EM AÇO INOX ACETINADO 40X34 CM, MARCA TRAMONTINA, REFERÊNCIA : 94020/102 OU EQUIVALENTE TÉCNICO, FORNECIMENTO E INSTALAÇÃO. | 23.75% | UNID | 3 | 321.68 | 965.04 | 321.68 | 965.04 | TRUE | TRUE | 76.3926 | 398.0726 | 1194.2177
CP-Lou-2812 | 28,01.18 | TANQUE DE LOUÇA BRANCA COM COLUNA, 38L INCEPA OU EQUIVALENTE, INCLUSO SIFÃO FLEXÍVEL EM PVC, VÁLVULA PLÁSTICA E TORNEIRA DE PLÁSTICO - FORNECIMENTO E INSTALAÇÃO. AF_01/2020 | 23.75% | UNID | 2 | 608.13 | 1216.26 | 608.13 | 1216.26 | TRUE | TRUE | 144.4187 | 752.5487 | 1505.0974
CP-Lou-3955 | 28,01.19 | TORNEIRA DE PAREDE 120 PRESSMATIC, DOCOL 17160706 OU EQUIVALENTE TÉCNICO, FORNECIMENTO E INSTALAÇÃO | 23.75% | UNID | 2 | 219.94 | 439.88 | 219.94 | 439.88 | TRUE | TRUE | 52.2314 | 272.1714 | 544.3427
CP-Lou-3953 | 28,01.20 | CUBA DE EMBUTIR, CIRCULAR, REF:10151, CELITE OU SIMILAR, FORNECIMENTO E INSTALAÇÃO | 23.75% | UNID | 1 | 184.32 | 184.32 | 184.32 | 184.32 | TRUE | TRUE | 43.7723 | 228.0923 | 228.0923
86888 | 28,01.21 | VASO SANITÁRIO SIFONADO COM CAIXA ACOPLADA LOUÇA BRANCA - FORNECIMENTO E INSTALAÇÃO. AF_01/2020 | 23.75% | UN | 11 | 320.42 | 3524.62 | 320.42 | 3524.62 | TRUE | TRUE | 76.0933 | 396.5133 | 4361.6468
CP-Lou-2785 | 28,01.22 | CUBA DE SEMI-ENCAIXE, DIM. 49 X 40CM, INCEPA, LINHA OCEAN PACIFIC, REF. 63027 OU SIIMILAR, INCLUSIVE SIFÃO, ENGATE, VÁLVULA CROMADA, EXCLUSIVE TORNEIRA | 23.75% | UNID | 10 | 701.21 | 7012.1 | 701.21 | 7012.1 | TRUE | TRUE | 166.5234 | 867.7334 | 8677.3335
CP-Lou-2781 | 28,01.23 | BANCADA DE GRANITO CINZA POLIDO - FORNECIMENTO E INSTALAÇÃO. | 23.75% | M2 | 105.79 | 560.64 | 59310.1056 | 560.64 | 59310.1056 | TRUE | TRUE | 133.1408 | 693.7808 | 73395.0695
CP-Lou-2717 | 28,01.24 | TOALHEIRO PLASTICO TIPO DISPENSER PARA PAPEL TOALHA INTERFOLHADO | 23.75% | UNID | 11 | 50.34 | 553.74 | 50.34 | 553.74 | TRUE | TRUE | 11.9547 | 62.2947 | 685.2422
CP-Lou-2722 | 28,01.25 | PAPELEIRA SINGLE CROMADA - DOCOL | 23.75% | UNID | 11 | 83.06 | 913.66 | 83.06 | 913.66 | TRUE | TRUE | 19.7251 | 102.7851 | 1130.636
95547 | 28,01.26 | SABONETEIRA PLASTICA TIPO DISPENSER PARA SABONETE LIQUIDO COM RESERVATORIO 800 A 1500 ML, INCLUSO FIXAÇÃO. AF_01/2020 | 23.75% | UN | 11 | 44.45 | 488.95 | 44.45 | 488.95 | TRUE | TRUE | 10.556 | 55.006 | 605.0658
100866 | 28,01.27 | BARRA DE APOIO RETA, EM ACO INOX POLIDO, COMPRIMENTO 60CM, FIXADA NA PAREDE - FORNECIMENTO E INSTALAÇÃO. AF_01/2020 | 23.75% | UN | 1 | 233.61 | 233.61 | 233.61 | 233.61 | TRUE | TRUE | 55.4777 | 289.0877 | 289.0877
COMP/APM98 | 28,01.28 | LAVATÓRIO 0.455MX0.355M, LINHA VOGUE PLUS NA COR BRANCO REF. L51, DECA OU EQUIVALENTE TÉCNICO COM COLUNA SUSPENSA, LINHA VOGUE PLUS NA COR BRANCO REF. L51., C/ SIFÃO CROMADO, VÁLVULA CROMADA, ENGATE CROMADO, EXCLUSIVE TORNEIRA | 23.75% | UNID | 1 | 490.6 | 490.6 | 490.6 | 490.6 | TRUE | TRUE | 116.5077 | 607.1077 | 607.1077
CP-Ace-3852 | 28,01.29 | CHUVEIRO ELÉTRICO COMUM CORPO PLÁSTICO, TIPO DUCHA  FORNECIMENTO E INSTALAÇÃO. AF_01/2020 | 23.75% | UNID | 9 | 32.83 | 295.47 | 32.83 | 295.47 | TRUE | TRUE | 7.7965 | 40.6265 | 365.6382
CP-Lou-769 | 28,01.30 | LAVATÓRIO DE LOUÇA SUSPENSO COR BRANCA, CELITE LINHA AZALEA OU EQUIVALENT E TÉCNICO. | 23.75% | CJ | 1 | 170.74 | 170.74 | 170.74 | 170.74 | TRUE | TRUE | 40.5473 | 211.2873 | 211.2873
Grupo | 29 | PAISAGISMO E ORNAMENTOS |  |  |  |  | 179005.1381 |  | 179005.1381 | TRUE | TRUE
Subgrupo | 29.01 | Paisagismo |  |  |  |  | 161696.9381 |  | 161696.9381 | TRUE | TRUE
CP-Jar-01 | 29,01.1 | ARBUSTOS ORNAMENTAIS EM GERAL | 23.75% | M2 | 0.87 | 81.61 | 71.0007 | 81.61 | 71.0007 | TRUE | TRUE | 19.3807 | 100.9907 | 87.8619
98532 | 29,01.2 | PODA EM ALTURA DE ÁRVORE COM DIÂMETRO DE TRONCO MENOR QUE 0,20 M.AF_05/2018 | 23.75% | UN | 2 | 85.84 | 171.68 | 85.84 | 171.68 | TRUE | TRUE | 20.3853 | 106.2253 | 212.4506
CP-Pai-4236 | 29,01.3 | PLANTIO DE PATA DE VACA COM ALTURA DE MUDA MENOR OU IGUAL A 2,00 M. AF_05/2018, INCLUSIVE FORNECIMENTO. | 23.75% | UNID | 13 | 111.33 | 1447.29 | 111.33 | 1447.29 | TRUE | TRUE | 26.4386 | 137.7686 | 1790.9924
98511 | 29,01.4 | PLANTIO DE ÁRVORE ORNAMENTAL COM ALTURA DE MUDA MAIOR QUE 2,00 M E MENOR OU IGUAL A 4,00 M. AF_05/2018 | 23.75% | UN | 8 | 149.87 | 1198.96 | 149.87 | 1198.96 | TRUE | TRUE | 35.5911 | 185.4611 | 1483.689
CP-Pai-4237 | 29,01.5 | PLANTIO DE PALMEIRA CICA COM ALTURA DE MUDA MENOR OU IGUAL A 2,00 M. AF_05/2018, INCLUSIVE FORNECIMENTO. | 23.75% | UNID | 6 | 543.85 | 3263.1 | 543.85 | 3263.1 | TRUE | TRUE | 129.1535 | 673.0035 | 4038.021
CP-Pai-4234 | 29,01.6 | PLANTIO DE PALMEIRA RAFIS 1 HASTE COM ALTURA DE MUDA MENOR OU IGUAL A 2,00 M. AF_05/2018, INCLUSIVE FORNECIMENTO. | 23.75% | UNID | 70 | 221.91 | 15533.7 | 221.91 | 15533.7 | TRUE | TRUE | 52.6992 | 274.6092 | 19222.6431
CP-Pai-4238 | 29,01.7 | PLANTIO DE ARBUSTO AGAVE, INCLUSIVE FORNECIMENTO. | 23.75% | UNID | 27 | 91.89 | 2481.03 | 91.89 | 2481.03 | TRUE | TRUE | 21.822 | 113.712 | 3070.225
CP-Pai-4239 | 29,01.8 | PLANTIO DE ARBUSTO ZAMIOCULCA, INCLUSIVE FORNECIMENTO. | 23.75% | UNID | 6 | 60.54 | 363.24 | 60.54 | 363.24 | TRUE | TRUE | 14.377 | 74.917 | 449.5022
CP-Pai-4230 | 29,01.9 | PLANTIO DE ARBUSTO PINGO DE OURO, INCLUSIVE FORNECIMENTO. | 23.75% | UNID | 851 | 5.12 | 4357.12 | 5.12 | 4357.12 | TRUE | TRUE | 1.2159 | 6.3359 | 5391.8489
CP-Pai-4240 | 29,01.10 | PLANTIO DE ARBUSTO IXÓRA PINK , INCLUSIVE FORNECIMENTO. | 23.75% | UNID | 532 | 11.63 | 6187.16 | 11.63 | 6187.16 | TRUE | TRUE | 2.7619 | 14.3919 | 7656.4868
CP-Pai-4241 | 29,01.11 | PLANTIO DE ARBUSTO ABACAXI ROXO, INCLUSIVE FORNECIMENTO. | 23.75% | UNID | 1465 | 12.22 | 17902.3 | 12.22 | 17902.3 | TRUE | TRUE | 2.902 | 15.122 | 22153.7382
CP-Pai-4242 | 29,01.12 | PLANTIO DE ARBUSTO LANÇA DE SÃO JORGE, INCLUSIVE FORNECIMENTO. | 23.75% | UNID | 83 | 15.54 | 1289.82 | 15.54 | 1289.82 | TRUE | TRUE | 3.6904 | 19.2304 | 1596.1265
CP-Pai-4243 | 29,01.13 | PLANTIO DE ARBUSTO CLOROFITO DE SOL, INCLUSIVE FORNECIMENTO. | 23.75% | UNID | 885 | 3.1 | 2743.5 | 3.1 | 2743.5 | TRUE | TRUE | 0.73619 | 3.8362 | 3395.0264
CP-Pai-4244 | 29,01.14 | PLANTIO DE ARBUSTO CLOROFITO DE SOMBRA, INCLUSIVE FORNECIMENTO. | 23.75% | UNID | 130 | 3.1 | 403 | 3.1 | 403 | TRUE | TRUE | 0.73619 | 3.8362 | 498.7044
CP-Pai-4245 | 29,01.15 | PLANTIO DE ARBUSTO JIBOIA, INCLUSIVE FORNECIMENTO. | 23.75% | UNID | 1270 | 6.25 | 7937.5 | 6.25 | 7937.5 | TRUE | TRUE | 1.4843 | 7.7343 | 9822.4975
CP-Pai-4246 | 29,01.16 | PLANTIO DE ARBUSTO LAMBARI, INCLUSIVE FORNECIMENTO. | 23.75% | UNID | 2675 | 6.07 | 16237.25 | 6.07 | 16237.25 | TRUE | TRUE | 1.4415 | 7.5115 | 20093.2721
CP-Pai-4235 | 29,01.17 | PLANTIO DE ALPINIA VERMELHA COM ALTURA DE MUDA MENOR OU IGUAL A 2,00 M. AF_05/2018, INCLUSIVE FORNECIMENTO. | 23.75% | UNID | 68 | 33.75 | 2295 | 33.75 | 2295 | TRUE | TRUE | 8.015 | 41.7649 | 2840.0166
CP-Pai-4232 | 29,01.18 | ARGILA EXPANDIDA PARA ORNAMENTAÇÃO/PAISAGISMO | 23.75% | M3 | 7.03 | 492.92 | 3465.2276 | 492.92 | 3465.2276 | TRUE | TRUE | 117.0586 | 609.9786 | 4288.1499
CP-Pai-4233 | 29,01.19 | SEIXO ROLADO PARA ORNAMENTAÇÃO/PAISAGISMO | 23.75% | M2 | 172.81 | 59.82 | 10337.4942 | 59.82 | 10337.4942 | TRUE | TRUE | 14.2061 | 74.0261 | 12792.4423
CP-Pai-4231 | 29,01.20 | PLANTIO DE GRAMA ESMERALDA EM PLACAS. AF_05/2018, INCLUSIVE FORNECIMENTO. | 23.75% | M2 | 853.37 | 14.36 | 12254.3932 | 14.36 | 12254.3932 | TRUE | TRUE | 3.4102 | 17.7702 | 15164.5665
CP-Pai-874 | 29,01.21 | DIVISOR DE SOLO C/ BORDA OVAL, INCLUSIVE FORNECIMENTO. | 23.75% | M | 490.62 | 8.72 | 4278.2064 | 8.72 | 4278.2064 | TRUE | TRUE | 2.0708 | 10.7908 | 5294.1949
CP-Pai-4227 | 29,01.22 | CERCA PARA PLANTA MED= 60X60 CM COM ESTACA DE MADEIRA SABIÁ OU SIMILAR, H=2,20M ALTURA ÚLTIL 1,60M C/ 5 FIOS DE ARAME GALVANIZADO LISO 12BWG, INCLUSIVE TUTOR DE MADEIRA COM H=2,30M. | 23.75% | UNID | 21 | 141.95 | 2980.95 | 141.95 | 2980.95 | TRUE | TRUE | 33.7103 | 175.6603 | 3688.866
CP-Pai-4228 | 29,01.23 | PREPARO E SUBSTITUIÇÃO DE TERRA P/PLANTAÇÃO | 23.75% | M3 | 404.16 | 110.1 | 44498.016 | 110.1 | 44498.016 | TRUE | TRUE | 26.1465 | 136.2465 | 55065.4048
Subgrupo | 29.02 | Ornamentos |  |  |  |  | 17308.2 |  | 17308.2 | TRUE | TRUE
DEMIE/218 | 29,02.1 | CONJUNTO DE MASTRO P/ QUATRO BANDEIRAS E PEDESTAL, EXCLUSIWVE REVESTIMENTO | 23.75% | UNID | 4 | 4327.05 | 17308.2 | 4327.05 | 17308.2 | TRUE | TRUE | 1027.5878 | 5354.6378 | 21418.5513
Grupo | 30 | AMBIENTAÇÃO E ARTE |  |  |  |  | 113565.0585 |  | 113565.0585 | TRUE | TRUE
Subgrupo | 30.01 | marcenaria - móveis |  |  |  |  | 6739.2 |  | 6739.2 | TRUE | TRUE
CP-mar-1332 | 30,01.1 | ARMÁRIO PARA COZINHA EM MDF BRANCO RESISTENTE A ÁGUA, REVESTIDO NAS DUAS FACES L=0,57M, PUXADORES EM PERFIL DE ALUMÍNIO ANODIZADO COR NATURAL TIPO CALHA FORNECIMENTO E INSTALAÇÃO. | 23.75% | M2 | 7.5 | 720 | 5400 | 720 | 5400 | TRUE | TRUE | 170.9856 | 890.9856 | 6682.392
CP-mar-3695 | 30,01.2 | ARMÁRIO PARA PIA COM PORTAS E GAVETAS EM MDF BRANCO RESISTENTE A ÁGUA, REVESTIDO NAS DUAS FACES L=0,57M (EXCETO A PIA), PUXADORES EM PERFIL DE ALUMÍNIO ANODIZADO COR NATURAL TIPO CALHA FORNECIMENTO E INSTALAÇÃO | 23.75% | M2 | 1.86 | 720 | 1339.2 | 720 | 1339.2 | TRUE | TRUE | 170.9856 | 890.9856 | 1657.2332
Subgrupo | 30.02 | Granito |  |  |  |  | 98766.8985 |  | 98766.8985 | TRUE | TRUE
CP-Esq-2772 | 30,02.1 | PORTAL EM GRANITO, LARGURA 25 A 35CM, ESPESSURA 2,0 CM. | 23.75% | M | 50.16 | 170.42 | 8548.2672 | 170.42 | 8548.2672 | TRUE | TRUE | 40.4713 | 210.8913 | 10578.3097
CP-Esq-2773 | 30,02.2 | CHAPIM SOBRE MUROS LINEARES, EM GRANITO , LARG = 10 CM, ESP = 2 CM ASSENTADO COM ARGAMASSA 1:6 COM ADITIVO. AF_11/2020 | 23.75% | M | 164.79 | 57.93 | 9546.2847 | 57.93 | 9546.2847 | TRUE | TRUE | 13.7572 | 71.6872 | 11813.3364
CP-Gra-712 | 30,02.3 | FORNECIMENTO DE MESA DE REUNIÃO EM GRANITO ACQUALUX - MODULO 1, DIMENSÕES CONFORME PROJETO. | 23.75% | UNID | 1 | 887.59 | 887.59 | 887.59 | 887.59 | TRUE | TRUE | 210.7849 | 1098.3749 | 1098.3749
CP-Gra-713 | 30,02.4 | FORNECIMENTO DE MESA DE REUNIÃO EM GRANITO ACQUALUX - MODULO 2, DIMENSÕES CONFORME PROJETO. | 23.75% | UNID | 1 | 1422.81 | 1422.81 | 1422.81 | 1422.81 | TRUE | TRUE | 337.8889 | 1760.6989 | 1760.6989
CP-Gra-714 | 30,02.5 | FORNECIMENTO DE MESA DE REUNIÃO EM GRANITO ACQUALUX - MODULO 3, DIMENSÕES CONFORME PROJETO. | 23.75% | UNID | 2 | 2418.16 | 4836.32 | 2418.16 | 4836.32 | TRUE | TRUE | 574.2646 | 2992.4246 | 5984.8493
CP-Gra-715 | 30,02.6 | FORNECIMENTO DE MESA DE ESTAR CIRCULAR D=1,00 M EM GRANITO ACQUALUX, CONFORME PROJETO. | 23.75% | UNID | 2 | 676.63 | 1353.26 | 676.63 | 1353.26 | TRUE | TRUE | 160.6861 | 837.3161 | 1674.6322
CP-Gra-752 | 30,02.7 | BANCADA EM GRANITO CINZA ANDORINHA, ESP=2,5CM, INCLUSIVE COM TESTEIRA E RESPALDO, E INSTALAÇÃO. | 23.75% | M2 | 20.58 | 746.77 | 15368.5266 | 746.77 | 15368.5266 | TRUE | TRUE | 177.3429 | 924.1129 | 19018.2443
CP-Cob-4226 | 30,02.8 | CHAPIM GRANITO CINZA POLIDO LARG= 23 CM COM PINGADEIRA EM BARRA CHATA DE ALUMÍNIO DE 2CM COLADA COM EPÓXI | 23.75% | M | 443.78 | 128 | 56803.84 | 128 | 56803.84 | TRUE | TRUE | 30.3974 | 158.3974 | 70293.6159
Subgrupo | 30.03 | Letreiro |  |  |  |  | 8058.96 |  | 8058.96 | TRUE | TRUE
CP-Let-755 | 30,03.1 | LETREIRO TIPO CAIXA ALTA DE 0.02M, EM CHAPA DE AÇO ESCOVADO, ALTURA DAS LETRAS = 0.90 M, STILO SWIS 721 BLK BT, COM DIZERES "MPPE" - 4 LETRAS DE 0.90M, FORNECIMENTO E INSTALAÇÃO | 23.75% | CJ | 1 | 3188.16 | 3188.16 | 3188.16 | 3188.16 | TRUE | TRUE | 757.1242 | 3945.2842 | 3945.2842
CP-Let-756 | 30,03.2 | LETREIRO TIPO CAIXA ALTA DE 0.02M, EM CHAPA DE AÇO ESCOVADO, ALTURA DAS LETRAS = 0.20 M, STILO SWIS 721 BLK BTI, COM DIZERES "MINISTÉRIO PÚBLICO DE PERNAMBUCO " - 29 LETRAS DE 0.20M, FORNECIMENTO E INSTALAÇÃO | 23.75% | CJ | 1 | 2818.8 | 2818.8 | 2818.8 | 2818.8 | TRUE | TRUE | 669.4086 | 3488.2086 | 3488.2086
CP-Let-757 | 30,03.3 | BRASÃO EM AÇO ESCOVADO DE 0.03M DE CAIXA E Ø 1.00 M DE DIÂMETRO, COM APLICAÇÃO DA LOGOMARCA DO MPPE, FORNECIMENTO E INSTALAÇÃO | 23.75% | CJ | 1 | 2052 | 2052 | 2052 | 2052 | TRUE | TRUE | 487.309 | 2539.309 | 2539.309
Grupo | 31 | LIMPEZA |  |  |  |  | 10902.9425 |  | 10902.9425 | TRUE | TRUE
Subgrupo | 31.01 | Limpeza de Obra |  |  |  |  | 10902.9425 |  | 10902.9425 | TRUE | TRUE
CP-Lim-1331 | 31,01.1 | LIMPEZA FINAL DA OBRA | 23.75% | M2 | 4639.55 | 2.35 | 10902.9425 | 2.35 | 10902.9425 | TRUE | TRUE | 0.55808 | 2.9081 | 13492.1733
NOVE MILHÕES, SEISCENTOS E CINQUENTA E SEIS MIL, NOVECENTOS E NOVENTA E QUATRO REAIS E SETENTA E NOVE CENTAVOS. | [13 empty] | 9656994.7918
9656994.7918

## cpu
| COMPOSIÇÕES PRÓPRIAS |  |  |  |  | ENCARGOS ADOTADOS |  |  | Não deson.
| Regime: Não desonerado |  |  |  |  | Horista: |  |  | 113.8%
[6 empty] | Mensalista: |  |  | 69.92%
| Categoria: |  | Fôrmas para Estruturas de Concreto Armado
Código PRÓPRIO do serviço | Código da FONTE da composição | Código PRÓPRIO do serviço | Descrição do Serviço | Unidade | Material | Equipam. | Terceiros | Mão de obra | Encargos Sociais (R$) | Encargos Sociais (%) | Valor Total
CP-Fôr-7 | 04928/ORSE | CP-Fôr-7 | Forma para recuperação de concreto com chapas plastificadas, inclusive escoramento | m2 | 135.0426 | 0.07938 | 13.564 | 25.8816 | 29.4548 | 113,83%(H) 69,92%(M) | 204.02
Código da FONTE do item | Tipo | Código da FONTE do item | Insumos | Consumo | Unid. | Custo Unit. s/ encargos | Encargos Unitários | Custo Unit. c/ encargos | Custo Total c/ encargos | Desconto % | Custo Final
43678 | insumo | 43678 | CHAPA/PAINEL DE MADEIRA COMPENSADA PLASTIFICADA (MADEIRITE PLASTIFICADO) PARA FORMA DE CONCRETO, DE 2200 X 1100 MM, E = 14 MM | 1.4 | M2 | 71.0345 | 0 | 71.0345 | 99.4483 | 0% | 99.4483
4460 | insumo | 4460 | SARRAFO NAO APARELHADO *2,5 X 10* CM, EM MACARANDUBA, ANGELIM OU EQUIVALENTE DA REGIAO - BRUTA | 5.5 | M | 5.2445 | 0 | 5.2445 | 28.8448 | 0% | 28.8448
04183/ORSE | insumo | 04183/ORSE | Aluguel de serra circular p/ cerâmica ou marmore | 0.02 | dia | 3.969 | 0 | 3.969 | 0.07938 | 0% | 0.07938
88262 | composição | 88262 | CARPINTEIRO DE FORMAS COM ENCARGOS COMPLEMENTARES | 1.904 | H | 13.2874 | 9.0126 | 22.3 | 42.4592 | 0% | 42.4592
5061 | insumo | 5061 | PREGO DE ACO POLIDO COM CABECA 18 X 27 (2 1/2 X 10) | 0.02 | KG | 20.6125 | 0 | 20.6125 | 0.41225 | 0% | 0.41225
88316 | composição | 88316 | SERVENTE COM ENCARGOS COMPLEMENTARES | 1.802 | H | 11.3672 | 6.8228 | 18.19 | 32.7784 | 0% | 32.7784
| Categoria: |  | Demolições e Remoções
Código PRÓPRIO do serviço | Código da FONTE da composição | Código PRÓPRIO do serviço | Descrição do Serviço | Unidade | Material | Equipam. | Terceiros | Mão de obra | Encargos Sociais (R$) | Encargos Sociais (%) | Valor Total
SO07224 | 07224/ORSE | SO07224 | Remoção de quadro metálico elétrico, hidrante etc, de embutir ou sobrepor | unid | 3.009 | 0 | 6.222 | 11.8784 | 13.5196 | 113,83%(H) 69,92%(M) | 34.62
Código da FONTE do item | Tipo | Código da FONTE do item | Insumos | Consumo | Unid. | Custo Unit. s/ encargos | Encargos Unitários | Custo Unit. c/ encargos | Custo Total c/ encargos | Desconto % | Custo Final
88309 | composição | 88309 | PEDREIRO COM ENCARGOS COMPLEMENTARES | 0.85 | H | 13.4674 | 9.0826 | 22.55 | 19.1675 | 0% | 19.1675
88316 | composição | 88316 | SERVENTE COM ENCARGOS COMPLEMENTARES | 0.85 | H | 11.3672 | 6.8228 | 18.19 | 15.4615 | 0% | 15.4615
| Categoria: |  | Kits de instalações hidráulicas
Código PRÓPRIO do serviço | Código da FONTE da composição | Código PRÓPRIO do serviço | Descrição do Serviço | Unidade | Material | Equipam. | Terceiros | Mão de obra | Encargos Sociais (R$) | Encargos Sociais (%) | Valor Total
DEMIE-R12 | 8211/ORSE | DEMIE-R12 | Ducha higiênica com registro, linha aspen, ref. 1984 C35 da DECA ou similar | UNID | 206.4504 | 0 | 1.5555 | 3.3819 | 3.8516 | 113,83%(H) 69,92%(M) | 215.23
Código da FONTE do item | Tipo | Código da FONTE do item | Insumos | Consumo | Unid. | Custo Unit. s/ encargos | Encargos Unitários | Custo Unit. c/ encargos | Custo Total c/ encargos | Desconto % | Custo Final
88267 | composição | 88267 | ENCANADOR OU BOMBEIRO HIDRÁULICO COM ENCARGOS COMPLEMENTARES | 0.425 | H | 12.8774 | 9.0626 | 21.94 | 9.3245 | 0% | 9.3245
3143 | insumo | 3143 | FITA VEDA ROSCA EM ROLOS DE 18 MM X 25 M (L X C) | 0.0168 | UN | 7.735 | 0 | 7.735 | 0.12995 | 0% | 0.12995
8294/orse | insumo | 8294/orse | Ducha higiênica com registro, linha aspen, ref. 1984 C35 da DECA ou similar | 1 | UND | 205.785 | 0 | 205.785 | 205.785 | 0% | 205.785
| Categoria: |  | Estrutura e Trama para cobertura
Código PRÓPRIO do serviço | Código da FONTE da composição | Código PRÓPRIO do serviço | Descrição do Serviço | Unidade | Material | Equipam. | Terceiros | Mão de obra | Encargos Sociais (R$) | Encargos Sociais (%) | Valor Total
CP-Est-462 | 12414/ORSE | CP-Est-462 | Terça metálica, em perfil UDC127x50x5,13, p/ uso em coberturas de pórticos diversos vãos, pintura 01 demão epoxi fundo óxido ferro | m | 56.135 | 0.00486 | 1.8245 | 3.649 | 4.1521 | 113,83%(H) 69,92%(M) | 65.76
Código da FONTE do item | Tipo | Código da FONTE do item | Insumos | Consumo | Unid. | Custo Unit. s/ encargos | Encargos Unitários | Custo Unit. c/ encargos | Custo Total c/ encargos | Desconto % | Custo Final
88317 | composição | 88317 | SOLDADOR COM ENCARGOS COMPLEMENTARES | 0.0765 | H | 14.2274 | 9.0126 | 23.24 | 1.7779 | 0% | 1.7779
13113/ORSE | insumo | 13113/ORSE | Perfil Aço, UDC Simples 127 x 50 x 5,13(kg/m) - SAE 1008/1012 | 5.13 | kg | 10.35 | 0 | 10.35 | 53.0955 | 0% | 53.0955
08904/ORSE | insumo | 08904/ORSE | Máquina de solda elétrica | 0.09 | h | 0.054 | 0 | 0.054 | 0.00486 | 0% | 0.00486
88316 | composição | 88316 | SERVENTE COM ENCARGOS COMPLEMENTARES | 0.1615 | H | 11.3672 | 6.8228 | 18.19 | 2.9377 | 0% | 2.9377
100722 | composição | 100722 | Pintura de proteção sobre superfícies metálicas com aplicação de 01 demão de tinta epoxi fundo óxido de ferro - R1 | 0.454 | M2 | 12.33 | 5.2 | 17.53 | 7.9586 | 0% | 7.9586
| Categoria: |  | Estrutura e Trama para cobertura
Código PRÓPRIO do serviço | Código da FONTE da composição | Código PRÓPRIO do serviço | Descrição do Serviço | Unidade | Material | Equipam. | Terceiros | Mão de obra | Encargos Sociais (R$) | Encargos Sociais (%) | Valor Total
CP-Est-463 | 12414/ORSE | CP-Est-463 | Terça metálica, em perfil UDC150x50x5,68, p/ uso em coberturas de pórticos diversos vãos, pintura 01 demão epoxi fundo óxido ferro | m | 62.105 | 0.00486 | 1.9211 | 3.8592 | 4.3914 | 113,83%(H) 69,92%(M) | 72.28
Código da FONTE do item | Tipo | Código da FONTE do item | Insumos | Consumo | Unid. | Custo Unit. s/ encargos | Encargos Unitários | Custo Unit. c/ encargos | Custo Total c/ encargos | Desconto % | Custo Final
88317 | composição | 88317 | SOLDADOR COM ENCARGOS COMPLEMENTARES | 0.0765 | H | 14.2274 | 9.0126 | 23.24 | 1.7779 | 0% | 1.7779
13055/ORSE | insumo | 13055/ORSE | Perfil Aço, U dobrado de chapa - UDC simples - 150 x 50 x 3mm (5,68 kg/m) | 1 | m | 58.806 | 0 | 58.806 | 58.806 | 0% | 58.806
08904/ORSE | insumo | 08904/ORSE | Máquina de solda elétrica | 0.09 | h | 0.054 | 0 | 0.054 | 0.00486 | 0% | 0.00486
88316 | composição | 88316 | SERVENTE COM ENCARGOS COMPLEMENTARES | 0.1615 | H | 11.3672 | 6.8228 | 18.19 | 2.9377 | 0% | 2.9377
100722 | composição | 100722 | Pintura de proteção sobre superfícies metálicas com aplicação de 01 demão de tinta epoxi fundo óxido de ferro - R1 | 0.5 | M2 | 12.33 | 5.2 | 17.53 | 8.765 | 0% | 8.765
| Categoria: |  | Pavimentação Diversas - revestimentos
Código PRÓPRIO do serviço | Código da FONTE da composição | Código PRÓPRIO do serviço | Descrição do Serviço | Unidade | Material | Equipam. | Terceiros | Mão de obra | Encargos Sociais (R$) | Encargos Sociais (%) | Valor Total
CP-Pav-534 | 12623/ORSE | CP-Pav-534 | Rodapé alta resistência, h = 7 cm | m | 1.1262 | 0 | 12.42 | 0 | 0 | 113,83%(H) 69,92%(M) | 13.54
Código da FONTE do item | Tipo | Código da FONTE do item | Insumos | Consumo | Unid. | Custo Unit. s/ encargos | Encargos Unitários | Custo Unit. c/ encargos | Custo Total c/ encargos | Desconto % | Custo Final
01978/ORSE | insumo | 01978/ORSE | Rodape alta resistência, alt= 7cm | 1 | m | 12.42 | 0 | 12.42 | 12.42 | 0% | 12.42
1379 | insumo | 1379 | CIMENTO PORTLAND COMPOSTO CP II-32 | 2.5 | KG | 0.4505 | 0 | 0.4505 | 1.1262 | 0% | 1.1262
| Categoria: |  | Demolições e Remoções
Código PRÓPRIO do serviço | Código da FONTE da composição | Código PRÓPRIO do serviço | Descrição do Serviço | Unidade | Material | Equipam. | Terceiros | Mão de obra | Encargos Sociais (R$) | Encargos Sociais (%) | Valor Total
CP-Dem-548 | 12202/ORSE | CP-Dem-548 | Demolição/remoção de rufo/calha de alumínio ou similar | m | 0.36338 | 0 | 0.77775 | 1.2744 | 1.4498 | 113,83%(H) 69,92%(M) | 3.86
Código da FONTE do item | Tipo | Código da FONTE do item | Insumos | Consumo | Unid. | Custo Unit. s/ encargos | Encargos Unitários | Custo Unit. c/ encargos | Custo Total c/ encargos | Desconto % | Custo Final
88316 | composição | 88316 | SERVENTE COM ENCARGOS COMPLEMENTARES | 0.2125 | H | 11.3672 | 6.8228 | 18.19 | 3.8654 | 0% | 3.8654
| Categoria: |  | Demolições e Remoções
Código PRÓPRIO do serviço | Código da FONTE da composição | Código PRÓPRIO do serviço | Descrição do Serviço | Unidade | Material | Equipam. | Terceiros | Mão de obra | Encargos Sociais (R$) | Encargos Sociais (%) | Valor Total
CP-Dem-556 | C3040/SEINFR A | CP-Dem-556 | RETIRADA DE GRADES OU BRISES METÁLICOS | m2 | 0.6018 | 0 | 1.2444 | 2.3757 | 2.7039 | 113,83%(H) 69,92%(M) | 6.92
Código da FONTE do item | Tipo | Código da FONTE do item | Insumos | Consumo | Unid. | Custo Unit. s/ encargos | Encargos Unitários | Custo Unit. c/ encargos | Custo Total c/ encargos | Desconto % | Custo Final
88309 | composição | 88309 | PEDREIRO COM ENCARGOS COMPLEMENTARES | 0.17 | H | 13.4674 | 9.0826 | 22.55 | 3.8335 | 0% | 3.8335
88316 | composição | 88316 | SERVENTE COM ENCARGOS COMPLEMENTARES | 0.17 | H | 11.3672 | 6.8228 | 18.19 | 3.0923 | 0% | 3.0923
| Categoria: |  | Demolições e Remoções
Código PRÓPRIO do serviço | Código da FONTE da composição | Código PRÓPRIO do serviço | Descrição do Serviço | Unidade | Material | Equipam. | Terceiros | Mão de obra | Encargos Sociais (R$) | Encargos Sociais (%) | Valor Total
CP-Dem-575 | 97662/SINAPI | CP-Dem-575 | Remoção de eletroduto rígido, de forma manual, sem reaproveitamento. | M | 0.02795 | 0 | 0.06564 | 0.11939 | 0.13588 | 113,83%(H) 69,92%(M) | 0.34
Código da FONTE do item | Tipo | Código da FONTE do item | Insumos | Consumo | Unid. | Custo Unit. s/ encargos | Encargos Unitários | Custo Unit. c/ encargos | Custo Total c/ encargos | Desconto % | Custo Final
88267 | composição | 88267 | ENCANADOR OU BOMBEIRO HIDRÁULICO COM ENCARGOS COMPLEMENTARES | 0.00604 | H | 12.8774 | 9.0626 | 21.94 | 0.13241 | 0% | 0.13241
88316 | composição | 88316 | SERVENTE COM ENCARGOS COMPLEMENTARES | 0.0119 | H | 11.3672 | 6.8228 | 18.19 | 0.21646 | 0% | 0.21646
| Categoria: |  | Alvenaria de Vedação
Código PRÓPRIO do serviço | Código da FONTE da composição | Código PRÓPRIO do serviço | Descrição do Serviço | Unidade | Material | Equipam. | Terceiros | Mão de obra | Encargos Sociais (R$) | Encargos Sociais (%) | Valor Total
CP-Alv-579 | C0074/SEINFR A | CP-Alv-579 | ALVENARIA DE TIJOLO CERÂMICO FURADO (9x19x19)cm C/ARGAMASSA MISTA DE CAL HIDRATADA ESP=19 cm | m2 | 42.0676 | 0.07764 | 11.0259 | 21.261 | 24.1977 | 113,83%(H) 69,92%(M) | 98.62
Código da FONTE do item | Tipo | Código da FONTE do item | Insumos | Consumo | Unid. | Custo Unit. s/ encargos | Encargos Unitários | Custo Unit. c/ encargos | Custo Total c/ encargos | Desconto % | Custo Final
88309 | composição | 88309 | PEDREIRO COM ENCARGOS COMPLEMENTARES | 1.275 | H | 13.4674 | 9.0826 | 22.55 | 28.7512 | 0% | 28.7512
88316 | composição | 88316 | SERVENTE COM ENCARGOS COMPLEMENTARES | 1.564 | H | 11.3672 | 6.8228 | 18.19 | 28.4492 | 0% | 28.4492
7271 | insumo | 7271 | BLOCO CERAMICO VAZADO PARA ALVENARIA DE VEDACAO, 8 FUROS, DE 9 X 19 X 19 CM (L XA X C) | 47 | UN | 0.425 | 0 | 0.425 | 19.975 | 0% | 19.975
87292 | composição | 87292 | Argamassa traço 1:2:8 (em volume de cimento, cal e areia média úmida) para emboço/massa única/assentamento de alvenaria de vedação, preparo mecânico com betoneira 400 l. af_08/2019 | 0.0413 | M3 | 472.36 | 47.13 | 519.49 | 21.4549 | 0% | 21.4549
| Categoria: |  | Cortes e fixações
Código PRÓPRIO do serviço | Código da FONTE da composição | Código PRÓPRIO do serviço | Descrição do Serviço | Unidade | Material | Equipam. | Terceiros | Mão de obra | Encargos Sociais (R$) | Encargos Sociais (%) | Valor Total
CP-Cor-587 | 02484/ORSE | CP-Cor-587 | Enchimento de rasgos em alvenaria e concreto para tubulação diâm 1 1/4" a 2" | m | 2.535 | 0.0094 | 1.0102 | 2.2413 | 2.5517 | 113,83%(H) 69,92%(M) | 8.34
Código da FONTE do item | Tipo | Código da FONTE do item | Insumos | Consumo | Unid. | Custo Unit. s/ encargos | Encargos Unitários | Custo Unit. c/ encargos | Custo Total c/ encargos | Desconto % | Custo Final
88309 | composição | 88309 | PEDREIRO COM ENCARGOS COMPLEMENTARES | 0.255 | H | 13.4674 | 9.0826 | 22.55 | 5.7503 | 0% | 5.7503
87292 | composição | 87292 | Argamassa traço 1:2:8 (em volume de cimento, cal e areia média úmida) para emboço/massa única/assentamento de alvenaria de vedação, preparo mecânico com betoneira 400 l. af_08/2019 | 0.005 | M3 | 472.36 | 47.13 | 519.49 | 2.5974 | 0% | 2.5974
| Categoria: |  | Dutos e conexões de ar condicionado
Código PRÓPRIO do serviço | Código da FONTE da composição | Código PRÓPRIO do serviço | Descrição do Serviço | Unidade | Material | Equipam. | Terceiros | Mão de obra | Encargos Sociais (R$) | Encargos Sociais (%) | Valor Total
CP-Dut-592 | 07289/ORSE 91222/SINAPI | CP-Dut-592 | Rede frigorígena com tubos de cobre sem costura e cabo PP para instalação de ar condicionado tipo split de 7500 a 18000 BTUs, isolamento térmico, abraçadeiras, limpeza do sistema, carga de gás freon R-22 - Fornecimento e instalação embutido na alvenaria | m | 110.7753 | 0 | 10.013 | 18.351 | 20.8825 | 113,83%(H) 69,92%(M) | 160.02
Código da FONTE do item | Tipo | Código da FONTE do item | Insumos | Consumo | Unid. | Custo Unit. s/ encargos | Encargos Unitários | Custo Unit. c/ encargos | Custo Total c/ encargos | Desconto % | Custo Final
97327 | composição | 97327 | TUBO EM COBRE FLEXÍVEL, DN 1/4", COM ISOLAMENTO, INSTALADO EM RAMAL DE ALIMENTAÇÃO DE AR CONDICIONADO COM CONDENSADORA INDIVIDUAL FORNECIMENTO E INSTALAÇÃO. | 1 | M | 30.58 | 0.68 | 31.26 | 31.26 | 0% | 31.26
97329 | composição | 97329 | TUBO EM COBRE FLEXÍVEL, DN 1/2", COM ISOLAMENTO, INSTALADO EM RAMAL DE ALIMENTAÇÃO DE AR CONDICIONADO COM CONDENSADORA INDIVIDUAL FORNECIMENTO E INSTALAÇÃO. | 1 | M | 67.45 | 0.79 | 68.24 | 68.24 | 0% | 68.24
88264 | composição | 88264 | ELETRICISTA COM ENCARGOS COMPLEMENTARES | 0.85 | H | 13.5974 | 9.1926 | 22.79 | 19.3715 | 0% | 19.3715
88316 | composição | 88316 | SERVENTE COM ENCARGOS COMPLEMENTARES | 1.7 | H | 11.3672 | 6.8228 | 18.19 | 30.923 | 0% | 30.923
03283/ORSE | insumo | 03283/ORSE | Cabo de cobre PP Cordplast 3 x 2,5 mm2, 1kv | 1.05 | m | 9 | 0 | 9 | 9.45 | 0% | 9.45
20111 | insumo | 20111 | FITA ISOLANTE ADESIVA ANTICHAMA, USO ATE 750 V, EM ROLO DE 19 MM X 20 M | 0.06 | UN | 13.77 | 0 | 13.77 | 0.8262 | 0% | 0.8262
| Categoria: |  | Dutos e conexões de ar condicionado
Código PRÓPRIO do serviço | Código da FONTE da composição | Código PRÓPRIO do serviço | Descrição do Serviço | Unidade | Material | Equipam. | Terceiros | Mão de obra | Encargos Sociais (R$) | Encargos Sociais (%) | Valor Total
CP-Dut-602 | 07289/ORSE 91222/SINAPI | CP-Dut-602 | Rede frigorígena com tubos de cobre sem costura e cabo PP para instalação de ar condicionado tipo split de 21000 a 30000 BTUs, isolamento térmico, abraçadeiras, limpeza do sistema, carga de gás freon R-22 - Fornecimento e instalação embutido na alvenaria | m | 148.576 | 0 | 10.053 | 18.441 | 20.9825 | 113,83%(H) 69,92%(M) | 198.05
Código da FONTE do item | Tipo | Código da FONTE do item | Insumos | Consumo | Unid. | Custo Unit. s/ encargos | Encargos Unitários | Custo Unit. c/ encargos | Custo Total c/ encargos | Desconto % | Custo Final
97330 | composição | 97330 | TUBO EM COBRE FLEXÍVEL, DN 5/8", COM ISOLAMENTO, INSTALADO EM RAMAL DE ALIMENTAÇÃO DE AR CONDICIONADO COM CONDENSADORA INDIVIDUAL FORNECIMENTO E INSTALAÇÃO. | 1 | M | 82.77 | 0.83 | 83.6 | 83.6 | 0% | 83.6
97328 | composição | 97328 | TUBO EM COBRE FLEXÍVEL, DN 3/8", COM ISOLAMENTO, INSTALADO EM RAMAL DE ALIMENTAÇÃO DE AR CONDICIONADO COM CONDENSADORA INDIVIDUAL FORNECIMENTO E INSTALAÇÃO. | 1 | M | 53.22 | 0.74 | 53.96 | 53.96 | 0% | 53.96
88264 | composição | 88264 | ELETRICISTA COM ENCARGOS COMPLEMENTARES | 0.85 | H | 13.5974 | 9.1926 | 22.79 | 19.3715 | 0% | 19.3715
88316 | composição | 88316 | SERVENTE COM ENCARGOS COMPLEMENTARES | 1.7 | H | 11.3672 | 6.8228 | 18.19 | 30.923 | 0% | 30.923
03283/ORSE | insumo | 03283/ORSE | Cabo de cobre PP Cordplast 3 x 2,5 mm2, 1kv | 1.05 | m | 9 | 0 | 9 | 9.45 | 0% | 9.45
20111 | insumo | 20111 | FITA ISOLANTE ADESIVA ANTICHAMA, USO ATE 750 V, EM ROLO DE 19 MM X 20 M | 0.06 | UN | 13.77 | 0 | 13.77 | 0.8262 | 0% | 0.8262
| Categoria: |  | Telhamento para cobertura
Código PRÓPRIO do serviço | Código da FONTE da composição | Código PRÓPRIO do serviço | Descrição do Serviço | Unidade | Material | Equipam. | Terceiros | Mão de obra | Encargos Sociais (R$) | Encargos Sociais (%) | Valor Total
CP-Tel-621 | 68058/SINAPI2 014 | CP-Tel-621 | Rufo em concreto armado, largura 40cm, espessura 7cm | m | 19.9667 | 0 | 3.4888 | 7.1678 | 8.1601 | 113,83%(H) 69,92%(M) | 38.78
Código da FONTE do item | Tipo | Código da FONTE do item | Insumos | Consumo | Unid. | Custo Unit. s/ encargos | Encargos Unitários | Custo Unit. c/ encargos | Custo Total c/ encargos | Desconto % | Custo Final
5074 | insumo | 5074 | Prego 1 1/2" x 13 (15 x 18) | 0.01 | KG | 23.494 | 0 | 23.494 | 0.23494 | 0% | 0.23494
367 | insumo | 367 | Areia grossa - posto jazida/fornecedor (retirado na jazida,sem transporte) | 0.001 | M3 | 97.75 | 0 | 97.75 | 0.09775 | 0% | 0.09775
88262 | COMPOSICAO | 88262 | CARPINTEIRO DE FORMAS COM ENCARGOS COMPLEMENTARES | 0.17 | H | 13.2874 | 9.0126 | 22.3 | 3.791 | 0% | 3.791
1379 | insumo | 1379 | Cimento portland composto cp ii-32 | 5 | KG | 0.4505 | 0 | 0.4505 | 2.2525 | 0% | 2.2525
4721 | insumo | 4721 | Pedra britada n. 1 (9,5 a 19 mm) posto pedreira/fornecedor,sem frete | 0.013 | M3 | 55.25 | 0 | 55.25 | 0.71825 | 0% | 0.71825
88309 | composição | 88309 | Pedreiro | 0.34 | H | 13.4674 | 9.0826 | 22.55 | 7.667 | 0% | 7.667
88316 | composição | 88316 | Servente de obras | 0.17 | H | 11.3672 | 6.8228 | 18.19 | 3.0923 | 0% | 3.0923
10567 | insumo | 10567 | Tabua *2,5 x 23* cm em pinus, mista ou equivalente da regiao - bruta | 0.035 | M | 9.843 | 0 | 9.843 | 0.34451 | 0% | 0.34451
43132 | insumo | 43132 | Arame recozido 16 bwg, d = 1,65 mm (0,016 kg/m) ou 18 bwg, d = 1,25 mm (0,01 kg/m) | 0.078 | KG | 22.1 | 0 | 22.1 | 1.7238 | 0% | 1.7238
92783 | composição | 92783 | ARMAÇÃO DE LAJE DE UMA ESTRUTURA CONVENCIONAL DE CONCRETO ARMADO EM UMA EDIFICAÇÃO TÉRREA OU SOBRADO UTILIZANDO AÇO CA-60 DE 4,2 MM - MONTAGEM. AF_12/2015 | 1 | KG | 16.54 | 2.38 | 18.92 | 18.92 | 0% | 18.92
| Categoria: |  | Eletrocalhas
Código PRÓPRIO do serviço | Código da FONTE da composição | Código PRÓPRIO do serviço | Descrição do Serviço | Unidade | Material | Equipam. | Terceiros | Mão de obra | Encargos Sociais (R$) | Encargos Sociais (%) | Valor Total
COMP/DIMFEO B10/BJ | 00723/ORSE | COMP/DIMFEO B10/BJ | Fornecimento e instalação de saída horizontal para eletroduto 3/4" (ref. vl 33 valemam ou similar) | Unid | 3.8787 | 0 | 0.37332 | 0.70154 | 0.79837 | 113,83%(H) 69,92%(M) | 5.75
Código da FONTE do item | Tipo | Código da FONTE do item | Insumos | Consumo | Unid. | Custo Unit. s/ encargos | Encargos Unitários | Custo Unit. c/ encargos | Custo Total c/ encargos | Desconto % | Custo Final
02003/ORSE | insumo | 02003/ORSE | Saída horizontal para eletroduto 3/4" (ref. vl 33 valemam ou similar) | 1 | unid | 3.69 | 0 | 3.69 | 3.69 | 0% | 3.69
88247 | COMPOSICAO | 88247 | AUXILIAR DE ELETRICISTA COM ENCARGOS COMPLEMENTARES | 0.051 | H | 11.1984 | 6.4616 | 17.66 | 0.90066 | 0% | 0.90066
88264 | COMPOSICAO | 88264 | ELETRICISTA COM ENCARGOS COMPLEMENTARES | 0.051 | H | 13.5974 | 9.1926 | 22.79 | 1.1623 | 0% | 1.1623
| Categoria: |  | Instalações de gás e incêndio em aço
Código PRÓPRIO do serviço | Código da FONTE da composição | Código PRÓPRIO do serviço | Descrição do Serviço | Unidade | Material | Equipam. | Terceiros | Mão de obra | Encargos Sociais (R$) | Encargos Sociais (%) | Valor Total
CP-Ins-893 | 92686 | CP-Ins-893 | TÊ, EM FERRO GALVANIZADO, CONEXÃO ROSQUEADA, DN 100 (4"), INSTALADO EM REDE DE ALIMENTAÇÃO PARA SPRINKLER - FORNECIMENTO E INSTALAÇÃO. AF_10/2020 | Unid | 239.651 | 0 | 5.4131 | 10.0521 | 11.4451 | 113,83%(H) 69,92%(M) | 266.56
Código da FONTE do item | Tipo | Código da FONTE do item | Insumos | Consumo | Unid. | Custo Unit. s/ encargos | Encargos Unitários | Custo Unit. c/ encargos | Custo Total c/ encargos | Desconto % | Custo Final
3148 | INSUMO | 3148 | FITA VEDA ROSCA EM ROLOS DE 18 MM X 50 M (L X C) | 0.053 | UN | 12.5375 | 0 | 12.5375 | 0.66449 | 0% | 0.66449
6300 | INSUMO | 6300 | TE DE FERRO GALVANIZADO, DE 4" | 1 | UN | 236.7505 | 0 | 236.7505 | 236.7505 | 0% | 236.7505
7307 | INSUMO | 7307 | FUNDO ANTICORROSIVO PARA METAIS FERROSOS (ZARCAO) | 0.013 | L | 28.6535 | 0 | 28.6535 | 0.3725 | 0% | 0.3725
88248 | COMPOSICAO | 88248 | AUXILIAR DE ENCANADOR OU BOMBEIRO HIDRÁULICO COM ENCARGOS COMPLEMENTARES | 0.7395 | H | 10.5558 | 6.4142 | 16.97 | 12.5493 | 0% | 12.5493
88267 | COMPOSICAO | 88267 | ENCANADOR OU BOMBEIRO HIDRÁULICO COM ENCARGOS COMPLEMENTARES | 0.7395 | H | 12.8774 | 9.0626 | 21.94 | 16.2246 | 0% | 16.2246
| Categoria: |  | Instalações de gás e incêndio em aço
Código PRÓPRIO do serviço | Código da FONTE da composição | Código PRÓPRIO do serviço | Descrição do Serviço | Unidade | Material | Equipam. | Terceiros | Mão de obra | Encargos Sociais (R$) | Encargos Sociais (%) | Valor Total
CP-Ins-901 | 92680 | CP-Ins-901 | JOELHO 90 GRAUS, EM FERRO GALVANIZADO, CONEXÃO ROSQUEADA, DN 100 (4"), INSTALADO EM REDE DE ALIMENTAÇÃO PARA SPRINKLER - FORNECIMENTO E INSTALAÇÃO. AF_10/2020 | Unid | 187.4688 | 0 | 4.063 | 7.5449 | 8.5904 | 113,83%(H) 69,92%(M) | 207.66
Código da FONTE do item | Tipo | Código da FONTE do item | Insumos | Consumo | Unid. | Custo Unit. s/ encargos | Encargos Unitários | Custo Unit. c/ encargos | Custo Total c/ encargos | Desconto % | Custo Final
3148 | INSUMO | 3148 | FITA VEDA ROSCA EM ROLOS DE 18 MM X 50 M (L X C) | 0.035 | UN | 12.5375 | 0 | 12.5375 | 0.43881 | 0% | 0.43881
3469 | INSUMO | 3469 | COTOVELO 90 GRAUS DE FERRO GALVANIZADO, COM ROSCA BSP, DE 4" | 1 | UN | 185.402 | 0 | 185.402 | 185.402 | 0% | 185.402
7307 | INSUMO | 7307 | FUNDO ANTICORROSIVO PARA METAIS FERROSOS (ZARCAO) | 0.008 | L | 28.6535 | 0 | 28.6535 | 0.22923 | 0% | 0.22923
88248 | COMPOSICAO | 88248 | AUXILIAR DE ENCANADOR OU BOMBEIRO HIDRÁULICO COM ENCARGOS COMPLEMENTARES | 0.55505 | H | 10.5558 | 6.4142 | 16.97 | 9.4192 | 0% | 9.4192
88267 | COMPOSICAO | 88267 | ENCANADOR OU BOMBEIRO HIDRÁULICO COM ENCARGOS COMPLEMENTARES | 0.55505 | H | 12.8774 | 9.0626 | 21.94 | 12.1778 | 0% | 12.1778
| Categoria: |  | Instalações de gás e incêndio em aço
Código PRÓPRIO do serviço | Código da FONTE da composição | Código PRÓPRIO do serviço | Descrição do Serviço | Unidade | Material | Equipam. | Terceiros | Mão de obra | Encargos Sociais (R$) | Encargos Sociais (%) | Valor Total
CP-Ins-909 | 92674 | CP-Ins-909 | TÊ DE REDUÇÃO, EM FERRO GALVANIZADO, CONEXÃO ROSQUEADA, 1 1/2" X 1", INSTALADO EM REDE DE ALIMENTAÇÃO PARA SPRINKLER - FORNECIMENTO E INSTALAÇÃO. AF_10/2020 | Unid | 39.461 | 0 | 4.1998 | 7.7991 | 8.8798 | 113,83%(H) 69,92%(M) | 60.33
Código da FONTE do item | Tipo | Código da FONTE do item | Insumos | Consumo | Unid. | Custo Unit. s/ encargos | Encargos Unitários | Custo Unit. c/ encargos | Custo Total c/ encargos | Desconto % | Custo Final
3148 | INSUMO | 3148 | FITA VEDA ROSCA EM ROLOS DE 18 MM X 50 M (L X C) | 0.029 | UN | 12.5375 | 0 | 12.5375 | 0.36359 | 0% | 0.36359
6319 | INSUMO | 6319 | TE DE REDUCAO DE FERRO GALVANIZADO, COM ROSCA BSP, DE 1 1/2" X 1" | 1 | UN | 37.451 | 0 | 37.451 | 37.451 | 0% | 37.451
7307 | INSUMO | 7307 | FUNDO ANTICORROSIVO PARA METAIS FERROSOS (ZARCAO) | 0.007 | L | 28.6535 | 0 | 28.6535 | 0.20057 | 0% | 0.20057
88248 | COMPOSICAO | 88248 | AUXILIAR DE ENCANADOR OU BOMBEIRO HIDRÁULICO COM ENCARGOS COMPLEMENTARES | 0.57375 | H | 10.5558 | 6.4142 | 16.97 | 9.7365 | 0% | 9.7365
88267 | COMPOSICAO | 88267 | ENCANADOR OU BOMBEIRO HIDRÁULICO COM ENCARGOS COMPLEMENTARES | 0.57375 | H | 12.8774 | 9.0626 | 21.94 | 12.5881 | 0% | 12.5881
| Categoria: |  | Instalações de gás e incêndio em aço
Código PRÓPRIO do serviço | Código da FONTE da composição | Código PRÓPRIO do serviço | Descrição do Serviço | Unidade | Material | Equipam. | Terceiros | Mão de obra | Encargos Sociais (R$) | Encargos Sociais (%) | Valor Total
CP-Ins-917 | 92686 | CP-Ins-917 | TÊ DE REDUÇÃO, EM FERRO GALVANIZADO, CONEXÃO ROSQUEADA, 4" X 2", INSTALADO EM REDE DE ALIMENTAÇÃO PARA SPRINKLER - FORNECIMENTO E INSTALAÇÃO. AF_10/2020 | Unid | 285.1345 | 0 | 5.4131 | 10.0521 | 11.4451 | 113,83%(H) 69,92%(M) | 312.04
Código da FONTE do item | Tipo | Código da FONTE do item | Insumos | Consumo | Unid. | Custo Unit. s/ encargos | Encargos Unitários | Custo Unit. c/ encargos | Custo Total c/ encargos | Desconto % | Custo Final
3148 | INSUMO | 3148 | FITA VEDA ROSCA EM ROLOS DE 18 MM X 50 M (L X C) | 0.053 | UN | 12.5375 | 0 | 12.5375 | 0.66449 | 0% | 0.66449
6315 | INSUMO | 6315 | TE DE REDUCAO DE FERRO GALVANIZADO, COM ROSCA BSP, DE 4" X 2" | 1 | UN | 282.234 | 0 | 282.234 | 282.234 | 0% | 282.234
7307 | INSUMO | 7307 | FUNDO ANTICORROSIVO PARA METAIS FERROSOS (ZARCAO) | 0.013 | L | 28.6535 | 0 | 28.6535 | 0.3725 | 0% | 0.3725
88248 | COMPOSICAO | 88248 | AUXILIAR DE ENCANADOR OU BOMBEIRO HIDRÁULICO COM ENCARGOS COMPLEMENTARES | 0.7395 | H | 10.5558 | 6.4142 | 16.97 | 12.5493 | 0% | 12.5493
88267 | COMPOSICAO | 88267 | ENCANADOR OU BOMBEIRO HIDRÁULICO COM ENCARGOS COMPLEMENTARES | 0.7395 | H | 12.8774 | 9.0626 | 21.94 | 16.2246 | 0% | 16.2246
| Categoria: |  | Instalações de gás e incêndio em aço
Código PRÓPRIO do serviço | Código da FONTE da composição | Código PRÓPRIO do serviço | Descrição do Serviço | Unidade | Material | Equipam. | Terceiros | Mão de obra | Encargos Sociais (R$) | Encargos Sociais (%) | Valor Total
CP-Ins-941 | 92684 | CP-Ins-941 | TÊ DE REDUÇAÕ, EM FERRO GALVANIZADO, CONEXÃO ROSQUEADA, 2" X 1", INSTALADO EM REDE DE ALIMENTAÇÃO PARA SPRINKLER - FORNECIMENTO E INSTALAÇÃO. AF_10/2020 | Unid | 58.156 | 0 | 4.5047 | 8.3652 | 9.5244 | 113,83%(H) 69,92%(M) | 80.55
Código da FONTE do item | Tipo | Código da FONTE do item | Insumos | Consumo | Unid. | Custo Unit. s/ encargos | Encargos Unitários | Custo Unit. c/ encargos | Custo Total c/ encargos | Desconto % | Custo Final
3148 | INSUMO | 3148 | FITA VEDA ROSCA EM ROLOS DE 18 MM X 50 M (L X C) | 0.036 | UN | 12.5375 | 0 | 12.5375 | 0.45135 | 0% | 0.45135
6305 | INSUMO | 6305 | TE DE REDUCAO DE FERRO GALVANIZADO, COM ROSCA BSP, DE 2" X 1" | 1 | UN | 55.896 | 0 | 55.896 | 55.896 | 0% | 55.896
7307 | INSUMO | 7307 | FUNDO ANTICORROSIVO PARA METAIS FERROSOS (ZARCAO) | 0.009 | L | 28.6535 | 0 | 28.6535 | 0.25788 | 0% | 0.25788
88248 | COMPOSICAO | 88248 | AUXILIAR DE ENCANADOR OU BOMBEIRO HIDRÁULICO COM ENCARGOS COMPLEMENTARES | 0.6154 | H | 10.5558 | 6.4142 | 16.97 | 10.4433 | 0% | 10.4433
88267 | COMPOSICAO | 88267 | ENCANADOR OU BOMBEIRO HIDRÁULICO COM ENCARGOS COMPLEMENTARES | 0.6154 | H | 12.8774 | 9.0626 | 21.94 | 13.5019 | 0% | 13.5019
| Categoria: |  | Instalações de gás e incêndio em aço
Código PRÓPRIO do serviço | Código da FONTE da composição | Código PRÓPRIO do serviço | Descrição do Serviço | Unidade | Material | Equipam. | Terceiros | Mão de obra | Encargos Sociais (R$) | Encargos Sociais (%) | Valor Total
CP-Ins-949 | 92948 | CP-Ins-949 | LUVA DE REDUÇÃO, EM FERRO GALVANIZADO, 2" X 1 1/2", CONEXÃO ROSQUEADA, INSTALADO EM REDE DE ALIMENTAÇÃO PARA SPRINKLER - FORNECIMENTO E INSTALAÇÃO. AF_10/2020 | Unid | 30.9387 | 0 | 2.2524 | 4.1826 | 4.7622 | 113,83%(H) 69,92%(M) | 42.13
Código da FONTE do item | Tipo | Código da FONTE do item | Insumos | Consumo | Unid. | Custo Unit. s/ encargos | Encargos Unitários | Custo Unit. c/ encargos | Custo Total c/ encargos | Desconto % | Custo Final
3148 | INSUMO | 3148 | FITA VEDA ROSCA EM ROLOS DE 18 MM X 50 M (L X C) | 0.024 | UN | 12.5375 | 0 | 12.5375 | 0.3009 | 0% | 0.3009
3926 | INSUMO | 3926 | LUVA DE REDUCAO DE FERRO GALVANIZADO, COM ROSCA BSP, DE 2" X 1 1/2" | 1 | UN | 29.6905 | 0 | 29.6905 | 29.6905 | 0% | 29.6905
7307 | INSUMO | 7307 | FUNDO ANTICORROSIVO PARA METAIS FERROSOS (ZARCAO) | 0.006 | L | 28.6535 | 0 | 28.6535 | 0.17192 | 0% | 0.17192
88248 | COMPOSICAO | 88248 | AUXILIAR DE ENCANADOR OU BOMBEIRO HIDRÁULICO COM ENCARGOS COMPLEMENTARES | 0.3077 | H | 10.5558 | 6.4142 | 16.97 | 5.2217 | 0% | 5.2217
88267 | COMPOSICAO | 88267 | ENCANADOR OU BOMBEIRO HIDRÁULICO COM ENCARGOS COMPLEMENTARES | 0.3077 | H | 12.8774 | 9.0626 | 21.94 | 6.7509 | 0% | 6.7509
| Categoria: |  | Instalações de gás e incêndio em aço
Código PRÓPRIO do serviço | Código da FONTE da composição | Código PRÓPRIO do serviço | Descrição do Serviço | Unidade | Material | Equipam. | Terceiros | Mão de obra | Encargos Sociais (R$) | Encargos Sociais (%) | Valor Total
CP-Ins-965 | 92951 | CP-Ins-965 | LUVA DE REDUÇÃO, EM FERRO GALVANIZADO, 4" X 3", CONEXÃO ROSQUEADA, INSTALADO EM REDE DE ALIMENTAÇÃO PARA SPRINKLER - FORNECIMENTO E INSTALAÇÃO. AF_10/2020 | Unid | 138.6028 | 0 | 2.7066 | 5.0261 | 5.7226 | 113,83%(H) 69,92%(M) | 152.05
Código da FONTE do item | Tipo | Código da FONTE do item | Insumos | Consumo | Unid. | Custo Unit. s/ encargos | Encargos Unitários | Custo Unit. c/ encargos | Custo Total c/ encargos | Desconto % | Custo Final
3148 | INSUMO | 3148 | FITA VEDA ROSCA EM ROLOS DE 18 MM X 50 M (L X C) | 0.035 | UN | 12.5375 | 0 | 12.5375 | 0.43881 | 0% | 0.43881
3934 | INSUMO | 3934 | LUVA DE REDUCAO DE FERRO GALVANIZADO, COM ROSCA BSP, DE 4" X 3" | 1 | UN | 137.003 | 0 | 137.003 | 137.003 | 0% | 137.003
7307 | INSUMO | 7307 | FUNDO ANTICORROSIVO PARA METAIS FERROSOS (ZARCAO) | 0.008 | L | 28.6535 | 0 | 28.6535 | 0.22923 | 0% | 0.22923
88248 | COMPOSICAO | 88248 | AUXILIAR DE ENCANADOR OU BOMBEIRO HIDRÁULICO COM ENCARGOS COMPLEMENTARES | 0.36975 | H | 10.5558 | 6.4142 | 16.97 | 6.2747 | 0% | 6.2747
88267 | COMPOSICAO | 88267 | ENCANADOR OU BOMBEIRO HIDRÁULICO COM ENCARGOS COMPLEMENTARES | 0.36975 | H | 12.8774 | 9.0626 | 21.94 | 8.1123 | 0% | 8.1123
| Categoria: |  | Instalações de gás e incêndio em aço
Código PRÓPRIO do serviço | Código da FONTE da composição | Código PRÓPRIO do serviço | Descrição do Serviço | Unidade | Material | Equipam. | Terceiros | Mão de obra | Encargos Sociais (R$) | Encargos Sociais (%) | Valor Total
CP-Ins-973 | 94480 | CP-Ins-973 | CONJUNTO HIDRÁULICO PARA INSTALAÇÃO DE 2 BOMBAS, EM AÇO ROSCÁVEL, DN SUCÇÃO 125 (5") E DN RECALQUE 125 (5"), MAIS BOMBAJOCKEY, FORNECIMENTO E INSTALAÇÃO. AF_06/2016 | Unid | 8381.9805 | 0 | 110.1605 | 204.567 | 232.9147 | 113,83%(H) 69,92%(M) | 8929.62
Código da FONTE do item | Tipo | Código da FONTE do item | Insumos | Consumo | Unid. | Custo Unit. s/ encargos | Encargos Unitários | Custo Unit. c/ encargos | Custo Total c/ encargos | Desconto % | Custo Final
3148 | INSUMO | 3148 | FITA VEDA ROSCA EM ROLOS DE 18 MM X 50 M (L X C) | 0.497 | UN | 12.5375 | 0 | 12.5375 | 6.2311 | 0% | 6.2311
3460 | INSUMO | 3460 | COTOVELO 90 GRAUS DE FERRO GALVANIZADO, COM ROSCA BSP, DE 5" | 4 | UN | 270.521 | 0 | 270.521 | 1082.084 | 0% | 1082.084
4184 | INSUMO | 4184 | NIPLE DE FERRO GALVANIZADO, COM ROSCA BSP, DE 5" | 4 | UN | 236.7335 | 0 | 236.7335 | 946.934 | 0% | 946.934
10407 | INSUMO | 10407 | REGISTRO GAVETA BRUTO EM LATAO FORJADO, BITOLA 5 " (REF 1509) | 2 | UN | 1020.952 | 0 | 1020.952 | 2041.904 | 0% | 2041.904
7307 | INSUMO | 7307 | FUNDO ANTICORROSIVO PARA METAIS FERROSOS (ZARCAO) | 0.055 | L | 28.6535 | 0 | 28.6535 | 1.5759 | 0% | 1.5759
7692 | INSUMO | 7692 | TUBO ACO GALVANIZADO COM COSTURA, CLASSE MEDIA, DN 5", E = *5,40* MM, PESO *17,80* KG/M (NBR 5580) | 5.9 | M | 250.002 | 0 | 250.002 | 1475.0118 | 0% | 1475.0118
7692 | INSUMO | 7692 | TUBO ACO GALVANIZADO COM COSTURA, CLASSE MEDIA, DN 2", E = *5,40* MM, PESO *17,80* KG/M (NBR 5580) | 1.5 | M | 250.002 | 0 | 250.002 | 375.003 | 0% | 375.003
02357/ORSE | INSUMO | 02357/ORSE | UNIAO DE FERRO GALVANIZADO, COM ROSCA BSP, COM ASSENTO PLANO, DE 5" | 2 | unid | 364.248 | 0 | 364.248 | 728.496 | 0% | 728.496
10230 | INSUMO | 10230 | VALVULA DE RETENCAO DE BRONZE, PE COM CRIVOS, EXTREMIDADE COM ROSCA, DE 5", PARA FUNDO DE POCO | 1 | UN | 800.6745 | 0 | 800.6745 | 800.6745 | 0% | 800.6745
11747 | INSUMO | 11747 | VALVULA DE ESFERA BRUTA EM BRONZE, BITOLA 2 " (REF 1552-B) | 2 | UN | 196.452 | 0 | 196.452 | 392.904 | 0% | 392.904
88248 | COMPOSICAO | 88248 | AUXILIAR DE ENCANADOR OU BOMBEIRO HIDRÁULICO COM ENCARGOS COMPLEMENTARES | 15.0493 | H | 10.5558 | 6.4142 | 16.97 | 255.3858 | 0% | 255.3858
88267 | COMPOSICAO | 88267 | ENCANADOR OU BOMBEIRO HIDRÁULICO COM ENCARGOS COMPLEMENTARES | 15.0493 | H | 12.8774 | 9.0626 | 21.94 | 330.1805 | 0% | 330.1805
6321 | INSUMO | 6321 | TE DE FERRO GALVANIZADO, DE 5" | 1 | UN | 338.181 | 0 | 338.181 | 338.181 | 0% | 338.181
9887 | INSUMO | 9887 | UNIAO DE FERRO GALVANIZADO, COM ROSCA BSP, COM ASSENTO PLANO, DE 2" | 2 | UN | 77.5285 | 0 | 77.5285 | 155.057 | 0% | 155.057
| Categoria: |  | Instalações de gás e incêndio em aço
Código PRÓPRIO do serviço | Código da FONTE da composição | Código PRÓPRIO do serviço | Descrição do Serviço | Unidade | Material | Equipam. | Terceiros | Mão de obra | Encargos Sociais (R$) | Encargos Sociais (%) | Valor Total
CP-Ins-1023 | 101912 | CP-Ins-1023 | ABRIGO PARA HIDRANTE, 70X45X17CM, COM REGISTRO GLOBO ANGULAR 45 GRAUS 2 1/2", ADAPTADOR STORZ 2 1/2", MANGUEIRA DE INCÊNDIO 20M 2 1/2" E ESGUICHO EM LATÃO 2 1/2" - FORNECIMENTO E INSTALAÇÃO. AF_10/2020 | Unid | 1557.1626 | 0 | 22.1242 | 38.8428 | 44.2101 | 113,83%(H) 69,92%(M) | 1662.33
Código da FONTE do item | Tipo | Código da FONTE do item | Insumos | Consumo | Unid. | Custo Unit. s/ encargos | Encargos Unitários | Custo Unit. c/ encargos | Custo Total c/ encargos | Desconto % | Custo Final
10521 | INSUMO | 10521 | CAIXA DE INCENDIO/ABRIGO PARA MANGUEIRA, DE EMBUTIR/INTERNA, COM 75 X 45 X 17 CM, EM CHAPA DE ACO, PORTA COM VENTILACAO, VISOR COM A INSCRICAO "INCENDIO", SUPORTE/CESTA INTERNA PARA A MANGUEIRA, PINTURA ELETROSTATICA VERMELHA | 1 | UN | 340.765 | 0 | 340.765 | 340.765 | 0% | 340.765
10899 | INSUMO | 10899 | ADAPTADOR, EM LATAO, ENGATE RAPIDO 2 1/2" X ROSCA INTERNA 5 FIOS 2 1/2", PARA INSTALACAO PREDIAL DE COMBATE A INCENDIO | 1 | UN | 93.092 | 0 | 93.092 | 93.092 | 0% | 93.092
10904 | INSUMO | 10904 | REGISTRO OU VALVULA GLOBO ANGULAR EM LATAO, PARA HIDRANTES EM INSTALACAO PREDIAL DE INCENDIO, 45 GRAUS, DIAMETRO DE 2 1/2", COM VOLANTE, CLASSE DE PRESSAO DE ATE 200 PSI | 1 | UN | 212.5 | 0 | 212.5 | 212.5 | 0% | 212.5
20971 | INSUMO | 20971 | CHAVE DUPLA PARA CONEXOES TIPO STORZ, ENGATE RAPIDO 1 1/2" X 2 1/2", EM LATAO, PARA INSTALACAO PREDIAL COMBATE A INCENDIO | 1 | UN | 20.23 | 0 | 20.23 | 20.23 | 0% | 20.23
21030 | INSUMO | 21030 | MANGUEIRA DE INCENDIO, TIPO 1, DE 1 1/2", COMPRIMENTO = 20 M, TECIDO EM FIO DE POLIESTER E TUBO INTERNO EM BORRACHA SINTETICA, COM UNIOES ENGATE RAPIDO | 1 | UN | 466.2505 | 0 | 466.2505 | 466.2505 | 0% | 466.2505
37555 | INSUMO | 37555 | ESGUICHO JATO REGULAVEL, TIPO ELKHART, ENGATE RAPIDO 2 1/2", PARA COMBATE A INCENDIO | 1 | UN | 303.569 | 0 | 303.569 | 303.569 | 0% | 303.569
87367 | COMPOSICAO | 87367 | ARGAMASSA TRAÇO 1:1:6 (EM VOLUME DE CIMENTO, CAL E AREIA MÉDIA ÚMIDA) PARA EMBOÇO/MASSA ÚNICA/ASSENTAMENTO DE ALVENARIA DE VEDAÇÃO, PREPARO MANUAL. AF_08/2019 | 0.294 | M3 | 489.04 | 65.12 | 554.16 | 162.923 | 0% | 162.923
88248 | COMPOSICAO | 88248 | AUXILIAR DE ENCANADOR OU BOMBEIRO HIDRÁULICO COM ENCARGOS COMPLEMENTARES | 1.6195 | H | 10.5558 | 6.4142 | 16.97 | 27.483 | 0% | 27.483
88267 | COMPOSICAO | 88267 | ENCANADOR OU BOMBEIRO HIDRÁULICO COM ENCARGOS COMPLEMENTARES | 1.6195 | H | 12.8774 | 9.0626 | 21.94 | 35.5319 | 0% | 35.5319
| Categoria: |  | Instalações de gás e incêndio em aço
Código PRÓPRIO do serviço | Código da FONTE da composição | Código PRÓPRIO do serviço | Descrição do Serviço | Unidade | Material | Equipam. | Terceiros | Mão de obra | Encargos Sociais (R$) | Encargos Sociais (%) | Valor Total
CP-Ins-1035 | 102111 | CP-Ins-1035 | Bomba centrífuga, monofásica, 3/4 cv ou 0,74 hp | Unid | 11.204 | 1060.1115 | 16.647 | 31.0007 | 35.2925 | 113,83%(H) 69,92%(M) | 1154.25
Código da FONTE do item | Tipo | Código da FONTE do item | Insumos | Consumo | Unid. | Custo Unit. s/ encargos | Encargos Unitários | Custo Unit. c/ encargos | Custo Total c/ encargos | Desconto % | Custo Final
733 | INSUMO | 733 | BOMBA CENTRIFUGA MOTOR ELETRICO MONOFASICO 0,74HP DIAMETRO DE SUCCAO X ELEVACAO 1 1/4" X 1", DIAMETRO DO ROTOR 120 MM, HM/Q: 8 M / 7,70 M3/H A 24 M / 2,80 M3/H | 1 | UN | 1060.1115 | 0 | 1060.1115 | 1060.1115 | 0% | 1060.1115
11267 | INSUMO | 11267 | Arruela lisa, redonda, de latao polido, diametro nominal 5/8", diametro externo = 34 mm, diametro do furo = 17 mm, espessura = *2,5* mm | 4 | UN | 0.7395 | 0 | 0.7395 | 2.958 | 0% | 2.958
39996 | INSUMO | 39996 | Vergalhao zincado rosca total, 1/4 " (6,3 mm) | 0.2 | M | 4.131 | 0 | 4.131 | 0.8262 | 0% | 0.8262
39997 | INSUMO | 39997 | Porca zincada, sextavada, diametro 1/4" | 4 | UN | 0.2635 | 0 | 0.2635 | 1.054 | 0% | 1.054
88247 | COMPOSICAO | 88247 | Auxiliar de eletricista com encargos complementares | 0.53805 | H | 11.1984 | 6.4616 | 17.66 | 9.502 | 0% | 9.502
88248 | COMPOSICAO | 88248 | Auxiliar de encanador ou bombeiro hidráulico com encargos complementares | 1.7361 | H | 10.5558 | 6.4142 | 16.97 | 29.462 | 0% | 29.462
88264 | COMPOSICAO | 88264 | Eletricista com encargos complementares | 0.53805 | H | 13.5974 | 9.1926 | 22.79 | 12.2622 | 0% | 12.2622
88267 | COMPOSICAO | 88267 | Encanador ou bombeiro hidráulico com encargos complementares | 1.7361 | H | 12.8774 | 9.0626 | 21.94 | 38.0906 | 0% | 38.0906
| Categoria: |  | Instalações de gás e incêndio em aço
Código PRÓPRIO do serviço | Código da FONTE da composição | Código PRÓPRIO do serviço | Descrição do Serviço | Unidade | Material | Equipam. | Terceiros | Mão de obra | Encargos Sociais (R$) | Encargos Sociais (%) | Valor Total
CP-Ins-1046 | 102122 | CP-Ins-1046 | Bomba centrífuga, trifásica, 12,5 hp | Unid | 13.874 | 5097.8925 | 24.4027 | 45.403 | 51.6906 | 113,83%(H) 69,92%(M) | 5233.26
Código da FONTE do item | Tipo | Código da FONTE do item | Insumos | Consumo | Unid. | Custo Unit. s/ encargos | Encargos Unitários | Custo Unit. c/ encargos | Custo Total c/ encargos | Desconto % | Custo Final
(737+740)/2 | INSUMO | (737+740)/2 | BOMBA CENTRIFUGA MOTOR ELETRICO TRIFASICO 12,5 HP, DIAMETRO DE SUCCAO X ELEVACAO 2 1/2" X 2", DIAMETRO DO ROTOR 195 MM, HM/Q: 62 M / 55,5 M3/H A 80 M / 31,50 M3/H | 1 | unid | 5097.8925 | 0 | 5097.8925 | 5097.8925 | 0% | 5097.8925
11267 | INSUMO | 11267 | Arruela lisa, redonda, de latao polido, diametro nominal 5/8", diametro externo = 34 mm, diametro do furo = 17 mm, espessura = *2,5* mm | 4 | UN | 0.7395 | 0 | 0.7395 | 2.958 | 0% | 2.958
39997 | INSUMO | 39997 | Porca zincada, sextavada, diametro 1/4" | 4 | UN | 0.2635 | 0 | 0.2635 | 1.054 | 0% | 1.054
39996 | INSUMO | 39996 | Vergalhao zincado rosca total, 1/4 " (6,3 mm) | 0.2 | M | 4.131 | 0 | 4.131 | 0.8262 | 0% | 0.8262
88247 | COMPOSICAO | 88247 | Auxiliar de eletricista com encargos complementares | 0.53805 | H | 11.1984 | 6.4616 | 17.66 | 9.502 | 0% | 9.502
88248 | COMPOSICAO | 88248 | Auxiliar de encanador ou bombeiro hidráulico com encargos complementares | 2.7957 | H | 10.5558 | 6.4142 | 16.97 | 47.4422 | 0% | 47.4422
88264 | COMPOSICAO | 88264 | Eletricista com encargos complementares | 0.53805 | H | 13.5974 | 9.1926 | 22.79 | 12.2622 | 0% | 12.2622
88267 | COMPOSICAO | 88267 | Encanador ou bombeiro hidráulico com encargos complementares | 2.7957 | H | 12.8774 | 9.0626 | 21.94 | 61.3366 | 0% | 61.3366
| Categoria: |  | Instalações de gás e incêndio em aço
Código PRÓPRIO do serviço | Código da FONTE da composição | Código PRÓPRIO do serviço | Descrição do Serviço | Unidade | Material | Equipam. | Terceiros | Mão de obra | Encargos Sociais (R$) | Encargos Sociais (%) | Valor Total
CP-Ins-1057 | 102111 | CP-Ins-1057 | Válvula medidora de fluxo em aço galvanizado, tipo palheta 3" (chave de fluxo) | Unid | 1321.6905 | 0 | 6.222 | 11.8614 | 13.5026 | 113,83%(H) 69,92%(M) | 1353.27
Código da FONTE do item | Tipo | Código da FONTE do item | Insumos | Consumo | Unid. | Custo Unit. s/ encargos | Encargos Unitários | Custo Unit. c/ encargos | Custo Total c/ encargos | Desconto % | Custo Final
11640/ORSE | INSUMO | 11640/ORSE | Válvula medidora de fluxo em aço galvanizado, tipo palheta 3" (chave de fluxo) | 1 | unid | 1319.166 | 0 | 1319.166 | 1319.166 | 0% | 1319.166
88267 | COMPOSICAO | 88267 | Encanador ou bombeiro hidráulico com encargos complementares | 0.85 | H | 12.8774 | 9.0626 | 21.94 | 18.649 | 0% | 18.649
88316 | COMPOSICAO | 88316 | SERVENTE COM ENCARGOS COMPLEMENTARES | 0.85 | H | 11.3672 | 6.8228 | 18.19 | 15.4615 | 0% | 15.4615
| Categoria: |  | Instalações de gás e incêndio em aço
Código PRÓPRIO do serviço | Código da FONTE da composição | Código PRÓPRIO do serviço | Descrição do Serviço | Unidade | Material | Equipam. | Terceiros | Mão de obra | Encargos Sociais (R$) | Encargos Sociais (%) | Valor Total
CP-Ins-1063 | 94501 | CP-Ins-1063 | REGISTRO DE GAVETA BRUTO, EM BRONZE, ROSCÁVEL, 3", FORNECIMENTO E INSTALAÇÃO. | Unid | 442.6289 | 0 | 5.27 | 9.7864 | 11.1425 | 113,83%(H) 69,92%(M) | 468.82
Código da FONTE do item | Tipo | Código da FONTE do item | Insumos | Consumo | Unid. | Custo Unit. s/ encargos | Encargos Unitários | Custo Unit. c/ encargos | Custo Total c/ encargos | Desconto % | Custo Final
3148 | INSUMO | 3148 | FITA VEDA ROSCA EM ROLOS DE 18 MM X 50 M (L X C) | 0.057 | UN | 12.5375 | 0 | 12.5375 | 0.71464 | 0% | 0.71464
cota002 | INSUMO | cota002 | VÁLVULA GAVETA EM BRONZE USO CIVIL 3" | 1 | 0 | 440.1 | 0 | 440.1 | 440.1 | 0% | 440.1
88248 | COMPOSICAO | 88248 | AUXILIAR DE ENCANADOR OU BOMBEIRO HIDRÁULICO COM ENCARGOS COMPLEMENTARES | 0.71995 | H | 10.5558 | 6.4142 | 16.97 | 12.2175 | 0% | 12.2175
88267 | COMPOSICAO | 88267 | ENCANADOR OU BOMBEIRO HIDRÁULICO COM ENCARGOS COMPLEMENTARES | 0.71995 | H | 12.8774 | 9.0626 | 21.94 | 15.7957 | 0% | 15.7957
| Categoria: |  | Instalações de gás e incêndio em aço
Código PRÓPRIO do serviço | Código da FONTE da composição | Código PRÓPRIO do serviço | Descrição do Serviço | Unidade | Material | Equipam. | Terceiros | Mão de obra | Encargos Sociais (R$) | Encargos Sociais (%) | Valor Total
CP-Ins-1084 | 95250 | CP-Ins-1084 | VISOR DE FLUXO ROSCÁVEL, 1 1/2", FORNECIMENTO E INSTALAÇÃO. | Unid | 159.8541 | 0 | 4.8189 | 8.9487 | 10.1888 | 113,83%(H) 69,92%(M) | 183.81
Código da FONTE do item | Tipo | Código da FONTE do item | Insumos | Consumo | Unid. | Custo Unit. s/ encargos | Encargos Unitários | Custo Unit. c/ encargos | Custo Total c/ encargos | Desconto % | Custo Final
3148 | INSUMO | 3148 | FITA VEDA ROSCA EM ROLOS DE 18 MM X 50 M (L X C) | 0.0095 | UN | 12.5375 | 0 | 12.5375 | 0.11911 | 0% | 0.11911
cota004 | INSUMO | cota004 | Visor Fluxo Bronze P/vapor Rosca 1" Bsp | 1 | unid | 158.076 | 0 | 158.076 | 158.076 | 0% | 158.076
88248 | COMPOSICAO | 88248 | AUXILIAR DE ENCANADOR OU BOMBEIRO HIDRÁULICO COM ENCARGOS COMPLEMENTARES | 0.65833 | H | 10.5558 | 6.4142 | 16.97 | 11.1718 | 0% | 11.1718
88267 | COMPOSICAO | 88267 | ENCANADOR OU BOMBEIRO HIDRÁULICO COM ENCARGOS COMPLEMENTARES | 0.65833 | H | 12.8774 | 9.0626 | 21.94 | 14.4436 | 0% | 14.4436
| Categoria: |  | Instalações de gás e incêndio em aço
Código PRÓPRIO do serviço | Código da FONTE da composição | Código PRÓPRIO do serviço | Descrição do Serviço | Unidade | Material | Equipam. | Terceiros | Mão de obra | Encargos Sociais (R$) | Encargos Sociais (%) | Valor Total
CP-Ins-1100 | 92656 | CP-Ins-1100 | TUBO DE AÇO GALVANIZADO COM COSTURA, CLASSE MÉDIA, CONEXÃO ROSQUEADA, DN 100 (4"), INSTALADO EM REDE DE ALIMENTAÇÃO PARA SPRINKLER - FORNECIMENTO E INSTALAÇÃO. AF_10/2020 | m | 174.3002 | 0 | 2.3395 | 4.3444 | 4.9464 | 113,83%(H) 69,92%(M) | 185.93
Código da FONTE do item | Tipo | Código da FONTE do item | Insumos | Consumo | Unid. | Custo Unit. s/ encargos | Encargos Unitários | Custo Unit. c/ encargos | Custo Total c/ encargos | Desconto % | Custo Final
7693 | INSUMO | 7693 | TUBO ACO GALVANIZADO COM COSTURA, CLASSE MEDIA, DN 4", E = 4,50* MM, PESO 12,10* KG/M (NBR 5580) | 1.039 | M | 166.9825 | 0 | 166.9825 | 173.4948 | 0% | 173.4948
88248 | COMPOSICAO | 88248 | AUXILIAR DE ENCANADOR OU BOMBEIRO HIDRÁULICO COM ENCARGOS COMPLEMENTARES | 0.3196 | H | 10.5558 | 6.4142 | 16.97 | 5.4236 | 0% | 5.4236
88267 | COMPOSICAO | 88267 | ENCANADOR OU BOMBEIRO HIDRÁULICO COM ENCARGOS COMPLEMENTARES | 0.3196 | H | 12.8774 | 9.0626 | 21.94 | 7.012 | 0% | 7.012
| Categoria: |  | Instalações de gás e incêndio em aço
Código PRÓPRIO do serviço | Código da FONTE da composição | Código PRÓPRIO do serviço | Descrição do Serviço | Unidade | Material | Equipam. | Terceiros | Mão de obra | Encargos Sociais (R$) | Encargos Sociais (%) | Valor Total
CP-Ins-1133 | 01494/ORSE | CP-Ins-1133 | BICO DE SPRINKLER Ø1/2" (15mm) - 68°C - K=80 COM CANOPLA, INSTALADO DE FORMA PENDENTE NO FORRO/TETO | Unid | 26.149 | 0 | 12.444 | 22.0269 | 25.0801 | 113,83%(H) 69,92%(M) | 85.7
Código da FONTE do item | Tipo | Código da FONTE do item | Insumos | Consumo | Unid. | Custo Unit. s/ encargos | Encargos Unitários | Custo Unit. c/ encargos | Custo Total c/ encargos | Desconto % | Custo Final
02047/ORSE | insumo | 02047/ORSE | Sprinkler tipo quartzoidal para temperatura de 68ºc | 1 | unid | 20.097 | 0 | 20.097 | 20.097 | 0% | 20.097
88316 | COMPOSICAO | 88316 | SERVENTE COM ENCARGOS COMPLEMENTARES | 1.7 | H | 11.3672 | 6.8228 | 18.19 | 30.923 | 0% | 30.923
100307 | COMPOSICAO | 100307 | MONTADOR DE ELETROELETRÔNICOS COM ENCARGOS COMPLEMENTARES | 1.7 | H | 12.4798 | 7.9302 | 20.41 | 34.697 | 0% | 34.697
| Categoria: |  | Instalações de gás e incêndio em aço
Código PRÓPRIO do serviço | Código da FONTE da composição | Código PRÓPRIO do serviço | Descrição do Serviço | Unidade | Material | Equipam. | Terceiros | Mão de obra | Encargos Sociais (R$) | Encargos Sociais (%) | Valor Total
CP-Ins-1145 | 11829/ORSE | CP-Ins-1145 | Acionador manual (botoeira) "aperte aqui", p/instal. incendio - endereçável | Unid | 114.121 | 0 | 3.111 | 5.9817 | 6.8066 | 113,83%(H) 69,92%(M) | 130.02
Código da FONTE do item | Tipo | Código da FONTE do item | Insumos | Consumo | Unid. | Custo Unit. s/ encargos | Encargos Unitários | Custo Unit. c/ encargos | Custo Total c/ encargos | Desconto % | Custo Final
88264 | composição | 88264 | ELETRICISTA COM ENCARGOS COMPLEMENTARES | 0.425 | H | 13.5974 | 9.1926 | 22.79 | 9.6858 | 0% | 9.6858
88316 | composição | 88316 | SERVENTE COM ENCARGOS COMPLEMENTARES | 0.425 | H | 11.3672 | 6.8228 | 18.19 | 7.7307 | 0% | 7.7307
12664/ORSE | insumo | 12664/ORSE | Acionador manual com botoeira " aperte aqui" - endereçável | 1 | unid | 112.608 | 0 | 112.608 | 112.608 | 0% | 112.608
| Categoria: |  | Instalações de gás e incêndio em aço
Código PRÓPRIO do serviço | Código da FONTE da composição | Código PRÓPRIO do serviço | Descrição do Serviço | Unidade | Material | Equipam. | Terceiros | Mão de obra | Encargos Sociais (R$) | Encargos Sociais (%) | Valor Total
CP-Ins-1157 | 12018/ORSE | CP-Ins-1157 | Detector de fumaça óptico endereçável, modelo VRE-F, marca VERIN ou similar | Unid | 179.524 | 0 | 3.111 | 5.9817 | 6.8066 | 113,83%(H) 69,92%(M) | 195.42
Código da FONTE do item | Tipo | Código da FONTE do item | Insumos | Consumo | Unid. | Custo Unit. s/ encargos | Encargos Unitários | Custo Unit. c/ encargos | Custo Total c/ encargos | Desconto % | Custo Final
88264 | composição | 88264 | ELETRICISTA COM ENCARGOS COMPLEMENTARES | 0.425 | H | 13.5974 | 9.1926 | 22.79 | 9.6858 | 0% | 9.6858
88316 | composição | 88316 | SERVENTE COM ENCARGOS COMPLEMENTARES | 0.425 | H | 11.3672 | 6.8228 | 18.19 | 7.7307 | 0% | 7.7307
12883/ORSE | insumo | 12883/ORSE | Detector de fumaça óptico endereçável, modelo VRE-F, marca VERIN ou similar | 1 | unid | 178.011 | 0 | 178.011 | 178.011 | 0% | 178.011
| Categoria: |  | Andaimes
Código PRÓPRIO do serviço | Código da FONTE da composição | Código PRÓPRIO do serviço | Descrição do Serviço | Unidade | Material | Equipam. | Terceiros | Mão de obra | Encargos Sociais (R$) | Encargos Sociais (%) | Valor Total
CP-And-1182 | 04740/ORSE | CP-And-1182 | Aluguel de andaime tubular metálico fachadeiro (aluguel mensal), exclusive montagem e desmontagem | m2xmês | 0 | 3.0869 | 0 | 0 | 0 | 113,83%(H) 69,92%(M) | 3.08
Código da FONTE do item | Tipo | Código da FONTE do item | Insumos | Consumo | Unid. | Custo Unit. s/ encargos | Encargos Unitários | Custo Unit. c/ encargos | Custo Total c/ encargos | Desconto % | Custo Final
04154/ORSE | insumo | 04154/ORSE | Aluguel de andaime tubular metálico fachadeiro (aluguel mensal) m² x mês - Largura=2,00m; Altura=1,20m | 1.03 | m²xmês | 2.997 | 0 | 2.997 | 3.0869 | 0% | 3.0869
| Categoria: |  | Esquadrias - Janelas
Código PRÓPRIO do serviço | Código da FONTE da composição | Código PRÓPRIO do serviço | Descrição do Serviço | Unidade | Material | Equipam. | Terceiros | Mão de obra | Encargos Sociais (R$) | Encargos Sociais (%) | Valor Total
CP-Esq-1198 | 94570 | CP-Esq-1198 | JANELA DE ALUMÍNIO DE CORRER, LINHA SUPREMA, PARA VIDROS, COM VIDROS 4MM, BATENTE E FERRAGENS. EXCLUSIVE ALIZAR E CONTRAMARCO. FORNECIMENTO E INSTALAÇÃO. AF_12/2019 | m2 | 618.2577 | 0 | 2.4204 | 4.8395 | 5.5088 | 113,83%(H) 69,92%(M) | 631.02
Código da FONTE do item | Tipo | Código da FONTE do item | Insumos | Consumo | Unid. | Custo Unit. s/ encargos | Encargos Unitários | Custo Unit. c/ encargos | Custo Total c/ encargos | Desconto % | Custo Final
4377 | INSUMO | 4377 | PARAFUSO DE ACO ZINCADO COM ROSCA SOBERBA, CABECA CHATA E FENDA SIMPLES, DIAMETRO 4,2 MM, COMPRIMENTO * 32 * MM | 9.2 | UN | 0.1615 | 0 | 0.1615 | 1.4858 | 0% | 1.4858
cota006 | INSUMO | cota006 | Janela de correr 1,00 x 1,00, com vidro, em perfis de alumínio anodizado, preto, vidros na cor fumê com espessura de 4mm | 1 | unid | 603 | 0 | 603 | 603 | 0% | 603
39961 | INSUMO | 39961 | SILICONE ACETICO USO GERAL INCOLOR 280 G | 0.6233 | UN | 20.196 | 0 | 20.196 | 12.5882 | 0% | 12.5882
88309 | COMPOSICAO | 88309 | PEDREIRO COM ENCARGOS COMPLEMENTARES | 0.44115 | H | 13.4674 | 9.0826 | 22.55 | 9.9479 | 0% | 9.9479
88316 | COMPOSICAO | 88316 | SERVENTE COM ENCARGOS COMPLEMENTARES | 0.22015 | H | 11.3672 | 6.8228 | 18.19 | 4.0045 | 0% | 4.0045
| Categoria: |  | Instalações para canteiros de obras
Código PRÓPRIO do serviço | Código da FONTE da composição | Código PRÓPRIO do serviço | Descrição do Serviço | Unidade | Material | Equipam. | Terceiros | Mão de obra | Encargos Sociais (R$) | Encargos Sociais (%) | Valor Total
COMP/SEP01 | 74209/001/dez- 19 | COMP/SEP01 | Placa de obra em chapa de aco galvanizado | m2 | 239.1418 | 0.0074 | 9.462 | 17.1806 | 19.5504 | 113,83%(H) 69,92%(M) | 285.34
Código da FONTE do preço | Tipo | Código da FONTE do preço | Insumos | Consumo | Unid. | Custo Unit. s/ encargos | Encargos Unitários | Custo Unit. c/ encargos | Custo Total c/ encargos | Desconto % | Custo Final
4417 | insumo | 4417 | SARRAFO DE MADEIRA NAO APARELHADA *2,5 X 7* CM, MACARANDUBA, ANGELIM OU EQUIVALENTE DA REGIAO | 1 | M | 4.046 | 0 | 4.046 | 4.046 | 0% | 4.046
4491 | insumo | 4491 | PONTALETE DE MADEIRA NAO APARELHADA *7,5 X 7,5* CM (3 X 3 ") PINUS, MISTA OU EQUIVALENTE DA REGIAO | 4 | M | 8.7125 | 0 | 8.7125 | 34.85 | 0% | 34.85
4813 | insumo | 4813 | PLACA DE OBRA (PARA CONSTRUCAO CIVIL) EM CHAPA GALVANIZADA *N. 22*, ADESIVADA, DE *2,0 X 1,125* M | 1 | M2 | 191.25 | 0 | 191.25 | 191.25 | 0% | 191.25
5075 | insumo | 5075 | PREGO DE ACO POLIDO COM CABECA 18 X 30 (2 3/4 X 10) | 0.11 | KG | 20.9695 | 0 | 20.9695 | 2.3066 | 0% | 2.3066
88262 | composição | 88262 | CARPINTEIRO DE FORMAS COM ENCARGOS COMPLEMENTARES | 0.85 | H | 13.2874 | 9.0126 | 22.3 | 18.955 | 0% | 18.955
88316 | composição | 88316 | SERVENTE COM ENCARGOS COMPLEMENTARES | 1.7 | H | 11.3672 | 6.8228 | 18.19 | 30.923 | 0% | 30.923
94962 | composição | 94962 | CONCRETO MAGRO PARA LASTRO, TRAÇO 1:4,5:4,5 (CIMENTO/ AREIA MÉDIA/ BRITA 1) - PREPARO MECÂNICO COM BETONEIRA 400 L. AF_07/2016 | 0.01 | M3 | 272.11 | 29.09 | 301.2 | 3.012 | 0% | 3.012
| Categoria: |  | Demolições e Remoções
Código PRÓPRIO do serviço | Código da FONTE da composição | Código PRÓPRIO do serviço | Descrição do Serviço | Unidade | Material | Equipam. | Terceiros | Mão de obra | Encargos Sociais (R$) | Encargos Sociais (%) | Valor Total
COMP/SEP10 | 73859/002/dez- 19 | COMP/SEP10 | Capina e limpeza manual de terreno | m2 | 0.11628 | 0 | 0.24888 | 0.40781 | 0.46395 | 113,83%(H) 69,92%(M) | 1.23
Código da FONTE do preço | Tipo | Código da FONTE do preço | Insumos | Consumo | Unid. | Custo Unit. s/ encargos | Encargos Unitários | Custo Unit. c/ encargos | Custo Total c/ encargos | Desconto % | Custo Final
88316 | composição | 88316 | SERVENTE COM ENCARGOS COMPLEMENTARES | 0.068 | H | 11.3672 | 6.8228 | 18.19 | 1.2369 | 0% | 1.2369
| Categoria: |  | Demolições e Remoções
Código PRÓPRIO do serviço | Código da FONTE da composição | Código PRÓPRIO do serviço | Descrição do Serviço | Unidade | Material | Equipam. | Terceiros | Mão de obra | Encargos Sociais (R$) | Encargos Sociais (%) | Valor Total
COMP/DRR03 | 03258/ORSE | COMP/DRR03 | Demolição de piso cimentado ou de concreto simples | m2 | 1.0611 | 0 | 2.271 | 3.7213 | 4.2335 | 113,83%(H) 69,92%(M) | 11.28
Código da FONTE do preço | Tipo | Código da FONTE do preço | Insumos | Consumo | Unid. | Custo Unit. s/ encargos | Encargos Unitários | Custo Unit. c/ encargos | Custo Total c/ encargos | Desconto % | Custo Final
88316 | composição | 88316 | SERVENTE COM ENCARGOS COMPLEMENTARES | 0.6205 | H | 11.3672 | 6.8228 | 18.19 | 11.2869 | 0% | 11.2869
| Categoria: |  | Demolições e Remoções
Código PRÓPRIO do serviço | Código da FONTE da composição | Código PRÓPRIO do serviço | Descrição do Serviço | Unidade | Material | Equipam. | Terceiros | Mão de obra | Encargos Sociais (R$) | Encargos Sociais (%) | Valor Total
COMP/DRR05 | 08038/ORSE | COMP/DRR05 | Demolição de alvenaria de elementos vazados (cobogó), sem reaproveitamento | m2 | 3.1403 | 0 | 6.6886 | 11.2124 | 12.7568 | 113,83%(H) 69,92%(M) | 33.79
Código da FONTE do preço | Tipo | Código da FONTE do preço | Insumos | Consumo | Unid. | Custo Unit. s/ encargos | Encargos Unitários | Custo Unit. c/ encargos | Custo Total c/ encargos | Desconto % | Custo Final
88309 | composição | 88309 | PEDREIRO COM ENCARGOS COMPLEMENTARES | 0.1275 | H | 13.4674 | 9.0826 | 22.55 | 2.8751 | 0% | 2.8751
88316 | composição | 88316 | SERVENTE COM ENCARGOS COMPLEMENTARES | 1.7 | H | 11.3672 | 6.8228 | 18.19 | 30.923 | 0% | 30.923
| Categoria: |  | Demolições e Remoções
Código PRÓPRIO do serviço | Código da FONTE da composição | Código PRÓPRIO do serviço | Descrição do Serviço | Unidade | Material | Equipam. | Terceiros | Mão de obra | Encargos Sociais (R$) | Encargos Sociais (%) | Valor Total
COMP/DRR010 | 18/ORSE | COMP/DRR010 | Demolição de piso cerâmico ou ladrilho | m2 | 1.1263 | 0 | 2.3955 | 4.043 | 4.6 | 113,83%(H) 69,92%(M) | 12.16
Código da FONTE do preço | Tipo | Código da FONTE do preço | Insumos | Consumo | Unid. | Custo Unit. s/ encargos | Encargos Unitários | Custo Unit. c/ encargos | Custo Total c/ encargos | Desconto % | Custo Final
88309 | composição | 88309 | PEDREIRO COM ENCARGOS COMPLEMENTARES | 0.0595 | H | 13.4674 | 9.0826 | 22.55 | 1.3417 | 0% | 1.3417
88316 | composição | 88316 | SERVENTE COM ENCARGOS COMPLEMENTARES | 0.595 | H | 11.3672 | 6.8228 | 18.19 | 10.8231 | 0% | 10.8231
| Categoria: |  | Demolições e Remoções
Código PRÓPRIO do serviço | Código da FONTE da composição | Código PRÓPRIO do serviço | Descrição do Serviço | Unidade | Material | Equipam. | Terceiros | Mão de obra | Encargos Sociais (R$) | Encargos Sociais (%) | Valor Total
COMP/DRR40 | 07213/ORSE | COMP/DRR40 | Remoção de caixa pre-moldada de concreto para ar condicionado | unid | 1.349 | 0 | 2.7999 | 5.2611 | 5.9878 | 113,83%(H) 69,92%(M) | 15.39
Código da FONTE do preço | Tipo | Código da FONTE do preço | Insumos | Consumo | Unid. | Custo Unit. s/ encargos | Encargos Unitários | Custo Unit. c/ encargos | Custo Total c/ encargos | Desconto % | Custo Final
88309 | composição | 88309 | PEDREIRO COM ENCARGOS COMPLEMENTARES | 0.34 | H | 13.4674 | 9.0826 | 22.55 | 7.667 | 0% | 7.667
88316 | composição | 88316 | SERVENTE COM ENCARGOS COMPLEMENTARES | 0.425 | H | 11.3672 | 6.8228 | 18.19 | 7.7307 | 0% | 7.7307
| Categoria: |  | Demolições e Remoções
Código PRÓPRIO do serviço | Código da FONTE da composição | Código PRÓPRIO do serviço | Descrição do Serviço | Unidade | Material | Equipam. | Terceiros | Mão de obra | Encargos Sociais (R$) | Encargos Sociais (%) | Valor Total
COMP/DRR081 | 00017/ORSE | COMP/DRR081 | Demolicao de revestimento de argamassa (reboco e emboço) - Reparos | m2 | 0.72675 | 0 | 1.5555 | 2.5488 | 2.8997 | 113,83%(H) 69,92%(M) | 7.73
Código da FONTE do preço | Tipo | Código da FONTE do preço | Insumos | Consumo | Unid. | Custo Unit. s/ encargos | Encargos Unitários | Custo Unit. c/ encargos | Custo Total c/ encargos | Desconto % | Custo Final
88316 | composição | 88316 | SERVENTE COM ENCARGOS COMPLEMENTARES | 0.425 | H | 11.3672 | 6.8228 | 18.19 | 7.7307 | 0% | 7.7307
| Categoria: |  | Recuperação estrutural
Código PRÓPRIO do serviço | Código da FONTE da composição | Código PRÓPRIO do serviço | Descrição do Serviço | Unidade | Material | Equipam. | Terceiros | Mão de obra | Encargos Sociais (R$) | Encargos Sociais (%) | Valor Total
COMP/SUP50 | 10337/ORSE | COMP/SUP50 | Microconcreto fluido (autoadensável) c/ Grout até 50% de pó de pedra (pedrisco - brita 0) lançamento e cura | m3 | 2311.3922 | 0 | 74.664 | 132.4418 | 150.7102 | 113,83%(H) 69,92%(M) | 2669.2
Código da FONTE do preço | Tipo | Código da FONTE do preço | Insumos | Consumo | Unid. | Custo Unit. s/ encargos | Encargos Unitários | Custo Unit. c/ encargos | Custo Total c/ encargos | Desconto % | Custo Final
134 | insumo | 134 | Graute cimenticio para uso geral | 1500 | KG | 1.496 | 0 | 1.496 | 2244 | 0% | 2244
4720 | insumo | 4720 | Pedra britada n. 0, ou pedrisco (4,8 a 9,5 mm) posto pedreira/fornecedor, sem frete | 0.5 | M3 | 63.7925 | 0 | 63.7925 | 31.8962 | 0% | 31.8962
88309 | composição | 88309 | PEDREIRO COM ENCARGOS COMPLEMENTARES | 5.1 | H | 13.4674 | 9.0826 | 22.55 | 115.005 | 0% | 115.005
88316 | composição | 88316 | SERVENTE COM ENCARGOS COMPLEMENTARES | 15.3 | H | 11.3672 | 6.8228 | 18.19 | 278.307 | 0% | 278.307
| Categoria: |  | Recuperação estrutural
Código PRÓPRIO do serviço | Código da FONTE da composição | Código PRÓPRIO do serviço | Descrição do Serviço | Unidade | Material | Equipam. | Terceiros | Mão de obra | Encargos Sociais (R$) | Encargos Sociais (%) | Valor Total
COMP/SUP54 | 07946/ORSE | COMP/SUP54 | Preparo de substrato por escarificação mecânica (corte de concreto) para espessuras acima de 3,0cm e até 6,0cm | m2 | 8.2875 | 22.14 | 27.999 | 73.7741 | 83.9689 | 113,83%(H) 69,92%(M) | 216.16
Código da FONTE do preço | Tipo | Código da FONTE do preço | Insumos | Consumo | Unid. | Custo Unit. s/ encargos | Encargos Unitários | Custo Unit. c/ encargos | Custo Total c/ encargos | Desconto % | Custo Final
02490/ORSE | insumo | 02490/ORSE | Rompedor 56,0 pcm / 1150 ipm (atlas copco -tex 11 ou equivalente) | 6 | h | 3.69 | 0 | 3.69 | 22.14 | 0% | 22.14
88316 | composição | 88316 | SERVENTE COM ENCARGOS COMPLEMENTARES | 2.55 | H | 11.3672 | 6.8228 | 18.19 | 46.3845 | 0% | 46.3845
88298 | composição | 88298 | OPERADOR DE MARTELETE OU MARTELETEIRO COM ENCARGOS COMPLEMENTARES | 5.1 | H | 15.9069 | 13.0531 | 28.96 | 147.696 | 0% | 147.696
| Categoria: |  | Fundações Rasas (Blocos, Sapatas, Vigas Baldrame)
Código PRÓPRIO do serviço | Código da FONTE da composição | Código PRÓPRIO do serviço | Descrição do Serviço | Unidade | Material | Equipam. | Terceiros | Mão de obra | Encargos Sociais (R$) | Encargos Sociais (%) | Valor Total
COMP/VED60 | 04776/ORSE | COMP/VED60 | Alvenaria em tijolo ceramico furado 9x19x19cm, 1 vez (espessura 19cm), assentado em argamassa traco 1:4 (cimento e areia media não peneirada), preparo manual, junta 1 cm | m2 | 30.4117 | 0.05506 | 6.4331 | 12.5578 | 14.2937 | 113,83%(H) 69,92%(M) | 63.75
Código da FONTE do preço | Tipo | Código da FONTE do preço | Insumos | Consumo | Unid. | Custo Unit. s/ encargos | Encargos Unitários | Custo Unit. c/ encargos | Custo Total c/ encargos | Desconto % | Custo Final
88309 | composição | 88309 | PEDREIRO COM ENCARGOS COMPLEMENTARES | 0.969 | H | 13.4674 | 9.0826 | 22.55 | 21.851 | 0% | 21.851
88316 | composição | 88316 | SERVENTE COM ENCARGOS COMPLEMENTARES | 0.748 | H | 11.3672 | 6.8228 | 18.19 | 13.6061 | 0% | 13.6061
7271 | insumo | 7271 | BLOCO CERÂMICO VEDAÇÃO 8 FUROS - 9 X 19 X 19 CM | 54 | UN | 0.425 | 0 | 0.425 | 22.95 | 0% | 22.95
100490 | composição | 100490 | ARGAMASSA TRAÇO 1:4 (EM VOLUME DE CIMENTO E AREIA MÉDIA ÚMIDA), PREPARO MECÂNICO COM BETONEIRA 600 L | 0.0138 | M3 | 359.09 | 28.2 | 387.29 | 5.3446 | 0% | 5.3446
| Categoria: |  | Pisos
Código PRÓPRIO do serviço | Código da FONTE da composição | Código PRÓPRIO do serviço | Descrição do Serviço | Unidade | Material | Equipam. | Terceiros | Mão de obra | Encargos Sociais (R$) | Encargos Sociais (%) | Valor Total
COMP/PAV30 | 87251 | COMP/PAV30 | Piso Cargo Plus White 45x45cm Eliane, ou equiv. técnico, aplicado em áreas acima de 10m2, com argamassa industrializada ac-i, inclusive rejuntamento, exclusive regularização de base. | m2 | 46.8535 | 0 | 1.2755 | 2.8591 | 3.2529 | 113,83%(H) 69,92%(M) | 54.24
Código da FONTE do preço | Tipo | Código da FONTE do preço | Insumos | Consumo | Unid. | Custo Unit. s/ encargos | Encargos Unitários | Custo Unit. c/ encargos | Custo Total c/ encargos | Desconto % | Custo Final
cota.10 | INSUMO | cota.10 | Piso Cargo Plus White 45x45cm Eliane, ou similar | 1.06 | m2 | 38.1465 | 0 | 38.1465 | 40.4353 | 0% | 40.4353
1381 | INSUMO | 1381 | ARGAMASSA COLANTE AC I PARA CERAMICAS | 6.14 | KG | 0.799 | 0 | 0.799 | 4.9059 | 0% | 4.9059
34357 | INSUMO | 34357 | REJUNTE CIMENTICIO, QUALQUER COR | 0.19 | KG | 4.6835 | 0 | 4.6835 | 0.88987 | 0% | 0.88987
88256 | COMPOSICAO | 88256 | AZULEJISTA OU LADRILHISTA COM ENCARGOS COMPLEMENTARES | 0.221 | H | 14.9772 | 10.7828 | 25.76 | 5.693 | 0% | 5.693
88316 | COMPOSICAO | 88316 | SERVENTE COM ENCARGOS COMPLEMENTARES | 0.1275 | H | 11.3672 | 6.8228 | 18.19 | 2.3192 | 0% | 2.3192
| Categoria: |  | Pisos
Código PRÓPRIO do serviço | Código da FONTE da composição | Código PRÓPRIO do serviço | Descrição do Serviço | Unidade | Material | Equipam. | Terceiros | Mão de obra | Encargos Sociais (R$) | Encargos Sociais (%) | Valor Total
COMP/PAV51 | 101727 | COMP/PAV51 | PISO TATIL DE ALERTA OU DIRECIONAL DE BORRACHA, PRETO, 25 X 25 CM, E = 5 MM, PARA COLA, FORNECIMENTO E INSTALAÇÃO | m2 | 212.5924 | 0 | 0.79642 | 1.5928 | 1.8131 | 113,83%(H) 69,92%(M) | 216.79
Código da FONTE do preço | Tipo | Código da FONTE do preço | Insumos | Consumo | Unid. | Custo Unit. s/ encargos | Encargos Unitários | Custo Unit. c/ encargos | Custo Total c/ encargos | Desconto % | Custo Final
4791 | INSUMO | 4791 | ADESIVO ACRILICO/COLA DE CONTATO | 0.095 | KG | 32.368 | 0 | 32.368 | 3.075 | 0% | 3.075
38182 | INSUMO | 38182 | PISO TATIL DE ALERTA OU DIRECIONAL DE BORRACHA, PRETO, 25 X 25 CM, E = 5 MM, PARA COLA | 1.04 | M2 | 201.0845 | 0 | 201.0845 | 209.1279 | 0% | 209.1279
88309 | COMPOSICAO | 88309 | PEDREIRO COM ENCARGOS COMPLEMENTARES | 0.14535 | H | 13.4674 | 9.0826 | 22.55 | 3.2776 | 0% | 3.2776
88316 | COMPOSICAO | 88316 | SERVENTE COM ENCARGOS COMPLEMENTARES | 0.07225 | H | 11.3672 | 6.8228 | 18.19 | 1.3142 | 0% | 1.3142
| Categoria: |  | Esquadrias - Janelas
Código PRÓPRIO do serviço | Código da FONTE da composição | Código PRÓPRIO do serviço | Descrição do Serviço | Unidade | Material | Equipam. | Terceiros | Mão de obra | Encargos Sociais (R$) | Encargos Sociais (%) | Valor Total
COMP/ESQ75 | 94587 | COMP/ESQ75 | Contramarco de alumínio, fornecimento, instalação e acabamento com argamassa | m | 15.8151 | 0 | 3.1301 | 6.2381 | 7.1008 | 113,83%(H) 69,92%(M) | 32.28
Código da FONTE do preço | Tipo | Código da FONTE do preço | Insumos | Consumo | Unid. | Custo Unit. s/ encargos | Encargos Unitários | Custo Unit. c/ encargos | Custo Total c/ encargos | Desconto % | Custo Final
592 | insumo | 592 | Perfil de alumínio para contramarco (0,408 KG/M) | 0.408 | KG | 33.2605 | 0 | 33.2605 | 13.5703 | 0% | 13.5703
88309 | composição | 88309 | PEDREIRO COM ENCARGOS COMPLEMENTARES | 0.56015 | H | 13.4674 | 9.0826 | 22.55 | 12.6314 | 0% | 12.6314
88316 | composição | 88316 | SERVENTE COM ENCARGOS COMPLEMENTARES | 0.2805 | H | 11.3672 | 6.8228 | 18.19 | 5.1023 | 0% | 5.1023
88629 | composição | 88629 | ARGAMASSA TRAÇO 1:3 (EM VOLUME DE CIMENTO E AREIA MÉDIA ÚMIDA), PREPARO MANUAL. AF_08/2019 | 0.002 | M3 | 440.41 | 49.7 | 490.11 | 0.98022 | 0% | 0.98022
| Categoria: |  | Esquadrias - Portas
Código PRÓPRIO do serviço | Código da FONTE da composição | Código PRÓPRIO do serviço | Descrição do Serviço | Unidade | Material | Equipam. | Terceiros | Mão de obra | Encargos Sociais (R$) | Encargos Sociais (%) | Valor Total
COMP/ESQ81 | 90830 | COMP/ESQ81 | Fechadura p/ banheiro tipo alavanca, da marca la fonte, em inox, ref.: 517, ou similar, fornecimento e instalação | unid | 239.7846 | 0 | 4.6758 | 8.8954 | 10.1316 | 113,83%(H) 69,92%(M) | 263.48
Código da FONTE do preço | Tipo | Código da FONTE do preço | Insumos | Consumo | Unid. | Custo Unit. s/ encargos | Encargos Unitários | Custo Unit. c/ encargos | Custo Total c/ encargos | Desconto % | Custo Final
cota.04 | insumo | cota.04 | Fechadura p/ banheiro tipo alavanca, da marca la fonte, em inox, ref.: 517, ou similar, fornecimento e instalação | 1 | unid | 237.6 | 0 | 237.6 | 237.6 | 0% | 237.6
88261 | composição | 88261 | CARPINTEIRO DE ESQUADRIA COM ENCARGOS COMPLEMENTARES | 0.8517 | H | 12.8157 | 8.4843 | 21.3 | 18.1412 | 0% | 18.1412
88316 | composição | 88316 | SERVENTE COM ENCARGOS COMPLEMENTARES | 0.42585 | H | 11.3672 | 6.8228 | 18.19 | 7.7462 | 0% | 7.7462
| Categoria: |  | Esquadrias - Portas
Código PRÓPRIO do serviço | Código da FONTE da composição | Código PRÓPRIO do serviço | Descrição do Serviço | Unidade | Material | Equipam. | Terceiros | Mão de obra | Encargos Sociais (R$) | Encargos Sociais (%) | Valor Total
COMP/ESQ82 | 90830 | COMP/ESQ82 | Fechadura externa tipo alavanca, da marca la fonte, em inox, ref.: 517, ou similar, fornecimento e instalação | unid | 257.9736 | 0 | 4.6758 | 8.8954 | 10.1316 | 113,83%(H) 69,92%(M) | 281.67
Código da FONTE do preço | Tipo | Código da FONTE do preço | Insumos | Consumo | Unid. | Custo Unit. s/ encargos | Encargos Unitários | Custo Unit. c/ encargos | Custo Total c/ encargos | Desconto % | Custo Final
cota.05 | insumo | cota.05 | Fechadura externa tipo alavanca, da marca la fonte, em inox, ref.: 517, ou similar, fornecimento e instalação | 1 | unid | 255.789 | 0 | 255.789 | 255.789 | 0% | 255.789
88261 | composição | 88261 | CARPINTEIRO DE ESQUADRIA COM ENCARGOS COMPLEMENTARES | 0.8517 | H | 12.8157 | 8.4843 | 21.3 | 18.1412 | 0% | 18.1412
88316 | composição | 88316 | SERVENTE COM ENCARGOS COMPLEMENTARES | 0.42585 | H | 11.3672 | 6.8228 | 18.19 | 7.7462 | 0% | 7.7462
| Categoria: |  | Esquadrias - Portas
Código PRÓPRIO do serviço | Código da FONTE da composição | Código PRÓPRIO do serviço | Descrição do Serviço | Unidade | Material | Equipam. | Terceiros | Mão de obra | Encargos Sociais (R$) | Encargos Sociais (%) | Valor Total
COMP/ESQ83 | 90830 | COMP/ESQ83 | Porta em madeira compensada lisa, para wc acessível, 0.80 x 2.10 m, revestida com laminado melamínico, inclusive batentes e alizares em madeira maciça, dobradiças e chapa de inox no rodapé (40cm) interno e externo, exceto fechadura. | unid | 761.0274 | 0 | 32.54 | 62.53 | 71.18 | 113,83%(H) 69,92%(M) | 927.27
Código da FONTE do preço | Tipo | Código da FONTE do preço | Insumos | Consumo | Unid. | Custo Unit. s/ encargos | Encargos Unitários | Custo Unit. c/ encargos | Custo Total c/ encargos | Desconto % | Custo Final
90806 | composição | 90806 | BATENTE PARA PORTA DE MADEIRA, FIXAÇÃO COM ARGAMASSA, PADRÃO MÉDIO - FORNECIMENTO E INSTALAÇÃO. AF_12/2019_P | 1 | UN | 261.5 | 48.76 | 310.26 | 310.26 | 0% | 310.26
90822 | composição | 90822 | PORTA DE MADEIRA PARA PINTURA, SEMI-OCA (LEVE OU MÉDIA), 80X210CM, ESPESSURA DE 3,5CM, INCLUSO DOBRADIÇAS - FORNECIMENTO E INSTALAÇÃO. AF_12/2019 | 1 | UN | 255.12 | 15.62 | 270.74 | 270.74 | 0% | 270.74
100659 | composição | 100659 | ALIZAR DE 5X1,5CM PARA PORTA FIXADO COM PREGOS, PADRÃO MÉDIO - FORNECIMENTO E INSTALAÇÃO. AF_12/2019 | 10 | M | 8.41 | 0.68 | 9.09 | 90.9 | 0% | 90.9
1340 | insumo | 1340 | CHAPA DE LAMINADO MELAMINICO, LISO FOSCO, DE *1,25 X 3,08* M, E = 0,8 MM | 3.507 | M2 | 32.538 | 0 | 32.538 | 114.1108 | 0% | 114.1108
00576/ORSE | insumo | 00576/ORSE | Chapa aço inoxidável nº22 , dimensão 2,0 x 1,0m | 0.72 | 0 | 196.596 | 0 | 196.596 | 141.5491 | 0% | 141.5491
| Categoria: |  | Louças e Metais
Código PRÓPRIO do serviço | Código da FONTE da composição | Código PRÓPRIO do serviço | Descrição do Serviço | Unidade | Material | Equipam. | Terceiros | Mão de obra | Encargos Sociais (R$) | Encargos Sociais (%) | Valor Total
COMP/APM98 | 86888 | COMP/APM98 | Lavatório 0.455mx0.355m, linha vogue plus na cor branco ref. L51, deca ou equivalente técnico com coluna suspensa, linha vogue plus na cor branco ref. L51., c/ sifão cromado, válvula cromada, engate cromado, exclusive torneira | unid | 452.7088 | 0 | 7.1453 | 14.3762 | 16.3734 | 113,83%(H) 69,92%(M) | 490.6
Código da FONTE do preço | Tipo | Código da FONTE do preço | Insumos | Consumo | Unid. | Custo Unit. s/ encargos | Encargos Unitários | Custo Unit. c/ encargos | Custo Total c/ encargos | Desconto % | Custo Final
4351 | insumo | 4351 | PARAFUSO NIQUELADO 3 1/2" COM ACABAMENTO CROMADO PARA FIXAR PECA SANITARIA, INCLUI PORCA CEGA, ARRUELA E BUCHA DE NYLON TAMANHO S-8 | 6 | UN | 14.7305 | 0 | 14.7305 | 88.383 | 0% | 88.383
03590/ORSE | insumo | 03590/ORSE | Lavatório louça, ref: L-510, Vogue Plus Conforto(45.5 x 35.5 cm), DECA ou similar | 1 | 0 | 193.41 | 0 | 193.41 | 193.41 | 0% | 193.41
07388/ORSE | insumo | 07388/ORSE | Coluna suspensa de louça para lavatório, linha Vogue Plus Conforto, ref: C-510, DECA ou similar | 1 | 0 | 137.34 | 0 | 137.34 | 137.34 | 0% | 137.34
37329 | insumo | 37329 | REJUNTE EPOXI BRANCO | 0.1443 | KG | 98.8125 | 0 | 98.8125 | 14.2586 | 0% | 14.2586
86882 | composição | 86882 | SIFÃO DO TIPO GARRAFA/COPO EM PVC 1.1/4 X 1.1/2" - FORNECIMENTO E INSTALAÇÃO. AF_12/2013 | 1 | UN | 18.49 | 1.28 | 19.77 | 19.77 | 0% | 19.77
88267 | composição | 88267 | ENCANADOR OU BOMBEIRO HIDRÁULICO COM ENCARGOS COMPLEMENTARES | 1.2495 | H | 12.8774 | 9.0626 | 21.94 | 27.414 | 0% | 27.414
88316 | composição | 88316 | SERVENTE COM ENCARGOS COMPLEMENTARES | 0.5525 | H | 11.3672 | 6.8228 | 18.19 | 10.05 | 0% | 10.05
| Categoria: |  | Guarda Corpo, Corrimão e Grade
Código PRÓPRIO do serviço | Código da FONTE da composição | Código PRÓPRIO do serviço | Descrição do Serviço | Unidade | Material | Equipam. | Terceiros | Mão de obra | Encargos Sociais (R$) | Encargos Sociais (%) | Valor Total
COMP/SEM11 | 04629/ORSE / 09247/ORSE | COMP/SEM11 | Bicicletário em tubo de aço galvanizado diam=3", inclusive zarcão e pintura esmalte sintético - conforme projeto | unid | 249.228 | 0.02268 | 7.1226 | 14.1209 | 16.0719 | 113,83%(H) 69,92%(M) | 286.56
Código da FONTE do preço | Tipo | Código da FONTE do preço | Insumos | Consumo | Unid. | Custo Unit. s/ encargos | Encargos Unitários | Custo Unit. c/ encargos | Custo Total c/ encargos | Desconto % | Custo Final
21015 | insumo | 21015 | TUBO ACO GALVANIZADO COM COSTURA, CLASSE LEVE, DN 80 MM ( 3"), E = 3,35 MM, *7,32* M 59,73 KG/M (NBR 5580) | 1.9783 | M | 105.5105 | 0 | 105.5105 | 208.7273 | 0% | 208.7273
555 | insumo | 555 | BARRA DE FERRO RETANGULAR, BARRA CHATA, 1" X 1/4" (L X E), 1,2265 KG/M | 0.81522 | M | 11.9765 | 0 | 11.9765 | 9.7635 | 0% | 9.7635
10997 | insumo | 10997 | ELETRODO REVESTIDO AWS - E7018, DIAMETRO IGUAL A 4,00 MM | 0.55408 | KG | 28.6705 | 0 | 28.6705 | 15.8858 | 0% | 15.8858
88315 | composição | 88315 | SERRALHEIRO COM ENCARGOS COMPLEMENTARES | 0.94194 | H | 13.4074 | 9.0126 | 22.42 | 21.1183 | 0% | 21.1183
100746 | composição | 100746 | Pintura esmalte brilhante (2 demaos) sobre superficie metalica, inclusive protecao com zarcao (1 demao) | 0.47333 | M2 | 12.65 | 5.2 | 17.85 | 8.449 | 0% | 8.449
93358 | composição | 93358 | ESCAVAÇÃO MANUAL DE VALA COM PROFUNDIDADE MENOR OU IGUAL A 1,30 M. | 0.128 | M3 | 38.22 | 22.94 | 61.16 | 7.8285 | 0% | 7.8285
90278 | composição | 90278 | GRAUTE FGK=15 MPA; TRAÇO 1:0,04:2,2:2,5 (EM MASSA SECA DE CIMENTO/CAL/AREIA GROSSA/BRITA 0) - PREPARO MECÂNICO COM BETONEIRA 400 L. AF_09/2021 | 0.028 | M3 | 368.88 | 28.85 | 397.73 | 11.1364 | 0% | 11.1364
96995 | composição | 96995 | REATERRO MANUAL APILOADO COM SOQUETE. AF_10/2017 | 0.099 | M3 | 23.17 | 13.91 | 37.08 | 3.6709 | 0% | 3.6709
| Categoria: |  | Guarda Corpo, Corrimão e Grade
Código PRÓPRIO do serviço | Código da FONTE da composição | Código PRÓPRIO do serviço | Descrição do Serviço | Unidade | Material | Equipam. | Terceiros | Mão de obra | Encargos Sociais (R$) | Encargos Sociais (%) | Valor Total
COMP/SEM12 | 08779/ORSE | COMP/SEM12 | Corrimao duplo em tubo de aco galvanizado 1 1/2" | m | 131.006 | 0 | 14.289 | 26.729 | 30.4193 | 113,83%(H) 69,92%(M) | 202.44
Código da FONTE do preço | Tipo | Código da FONTE do preço | Insumos | Consumo | Unid. | Custo Unit. s/ encargos | Encargos Unitários | Custo Unit. c/ encargos | Custo Total c/ encargos | Desconto % | Custo Final
21012 | insumo | 21012 | TUBO ACO GALVANIZADO COM COSTURA, CLASSE LEVE, DN 40 MM ( 1 1/2"), E = 3,00 MM, *3,48* KG/M (NBR 5580) | 2.24 | M | 50.2945 | 0 | 50.2945 | 112.6597 | 0% | 112.6597
88309 | composição | 88309 | PEDREIRO COM ENCARGOS COMPLEMENTARES | 0.85 | H | 13.4674 | 9.0826 | 22.55 | 19.1675 | 0% | 19.1675
88316 | composição | 88316 | Servente com encargos complementares | 2.125 | H | 11.3672 | 6.8228 | 18.19 | 38.6538 | 0% | 38.6538
88315 | composição | 88315 | SERRALHEIRO COM ENCARGOS COMPLEMENTARES | 0.425 | H | 13.4074 | 9.0126 | 22.42 | 9.5285 | 0% | 9.5285
88317 | composição | 88317 | SOLDADOR COM ENCARGOS COMPLEMENTARES | 0.425 | H | 14.2274 | 9.0126 | 23.24 | 9.877 | 0% | 9.877
10997 | insumo | 10997 | ELETRODO REVESTIDO AWS - E7018, DIAMETRO IGUAL A 4,00 MM | 0.25 | KG | 28.6705 | 0 | 28.6705 | 7.1676 | 0% | 7.1676
94975 | composição | 94975 | Concreto simples fabricado na obra, fck=15 mpa, lançado e adensado | 0.015 | M3 | 323.3 | 35.99 | 359.29 | 5.3894 | 0% | 5.3894
| Categoria: |  | Demolições e Remoções
Código PRÓPRIO do serviço | Código da FONTE da composição | Código PRÓPRIO do serviço | Descrição do Serviço | Unidade | Material | Equipam. | Terceiros | Mão de obra | Encargos Sociais (R$) | Encargos Sociais (%) | Valor Total
DEMIE/202 | 07962/ORSE /insumo/00026/ ORSE | DEMIE/202 | Remoção de entulho em caixa coletora, capacidade 5 m3, inclusive carga manual | m3 | 50.2275 | 0 | 3.111 | 5.0976 | 5.7994 | 113,83%(H) 69,92%(M) | 64.23
Código da FONTE do preço | Tipo | Código da FONTE do preço | Insumos | Consumo | Unid. | Custo Unit. s/ encargos | Encargos Unitários | Custo Unit. c/ encargos | Custo Total c/ encargos | Desconto % | Custo Final
07962/ORSE | insumo | 07962/ORSE | Locação de caixa coletora de entulho capacidade 5 m³ | 0.2 | unid | 225 | 0 | 225 | 45 | 0% | 45
37526 | insumo | 37526 | SACO DE RAFIA PARA ENTULHO, NOVO, LISO (SEM CLICHE), *60 x 90* CM | 2 | UN | 1.887 | 0 | 1.887 | 3.774 | 0% | 3.774
88316 | composição | 88316 | Servente com encargos complementares | 0.85 | H | 11.3672 | 6.8228 | 18.19 | 15.4615 | 0% | 15.4615
| Categoria: |  | Andaimes
Código PRÓPRIO do serviço | Código da FONTE da composição | Código PRÓPRIO do serviço | Descrição do Serviço | Unidade | Material | Equipam. | Terceiros | Mão de obra | Encargos Sociais (R$) | Encargos Sociais (%) | Valor Total
DEMIE/204 | 04740/ORSE | DEMIE/204 | Andaime tubular metálico simples - peça x dia | Pçxdia | 0.432 | 0 | 0 | 0 | 0 | 113,83%(H) 69,92%(M) | 0.43
Código da FONTE do preço | Tipo | Código da FONTE do preço | Insumos | Consumo | Unid. | Custo Unit. s/ encargos | Encargos Unitários | Custo Unit. c/ encargos | Custo Total c/ encargos | Desconto % | Custo Final
00160/ORSE | insumo | 00160/ORSE | Aluguel de andaime metálico tubular simples - aluguel diário por peça | 1 | pxd | 0.432 | 0 | 0.432 | 0.432 | 0% | 0.432
| Categoria: |  | Recuperação estrutural
Código PRÓPRIO do serviço | Código da FONTE da composição | Código PRÓPRIO do serviço | Descrição do Serviço | Unidade | Material | Equipam. | Terceiros | Mão de obra | Encargos Sociais (R$) | Encargos Sociais (%) | Valor Total
DEMIE/205 | 04779/ORSE | DEMIE/205 | Recuperação de armadura p/ pilares ou vigas, incluso remoção de estribo (6.3), lixamento, pintura de proteção e colocação de novos estribos c/espaçam.=15cm (para casos de ferragens totalmente expostas) | m | 39.4482 | 0 | 5.5514 | 9.3539 | 10.6554 | 113,83%(H) 69,92%(M) | 65
Código da FONTE do preço | Tipo | Código da FONTE do preço | Insumos | Consumo | Unid. | Custo Unit. s/ encargos | Encargos Unitários | Custo Unit. c/ encargos | Custo Total c/ encargos | Desconto % | Custo Final
3768 | insumo | 3768 | Lixa em folha para ferro, numero 150 | 2 | UN | 2.006 | 0 | 2.006 | 4.012 | 0% | 4.012
88316 | composição | 88316 | SERVENTE COM ENCARGOS COMPLEMENTARES | 1.3729 | H | 11.3672 | 6.8228 | 18.19 | 24.974 | 0% | 24.974
92760 | composição | 92760 | ARMAÇÃO DE PILAR OU VIGA DE UMA ESTRUTURA CONVENCIONAL DE CONCRETO ARMADO EM UM EDIFÍCIO DE MÚLTIPLOS PAVIMENTOS UTILIZANDO AÇO CA-50 DE 6,3 MM - MONTAGEM. AF_12/2015 | 1.12 | KG | 15.6 | 1.15 | 16.75 | 18.76 | 0% | 18.76
04480/ORSE | insumo | 04480/ORSE | Tinta com alto teor de zinco - Nitoprimer ZN ou similar | 0.1 | L | 173.259 | 0 | 173.259 | 17.3259 | 0% | 17.3259
| Categoria: |  | Demolições e Remoções
Código PRÓPRIO do serviço | Código da FONTE da composição | Código PRÓPRIO do serviço | Descrição do Serviço | Unidade | Material | Equipam. | Terceiros | Mão de obra | Encargos Sociais (R$) | Encargos Sociais (%) | Valor Total
DEMIE/210 | 08038/ORSE | DEMIE/210 | Demolição de alvenaria de blocos de gesso, sem reaproveitamento | m3 | 2.4136 | 0 | 5.1331 | 8.6636 | 9.8571 | 113,83%(H) 69,92%(M) | 26.06
Código da FONTE do preço | Tipo | Código da FONTE do preço | Insumos | Consumo | Unid. | Custo Unit. s/ encargos | Encargos Unitários | Custo Unit. c/ encargos | Custo Total c/ encargos | Desconto % | Custo Final
88309 | composição | 88309 | Pedreiro com encargos complementares | 0.1275 | H | 13.4674 | 9.0826 | 22.55 | 2.8751 | 0% | 2.8751
88316 | composição | 88316 | Servente com encargos complementares | 1.275 | H | 11.3672 | 6.8228 | 18.19 | 23.1923 | 0% | 23.1923
| Categoria: |  | Demolições e Remoções
Código PRÓPRIO do serviço | Código da FONTE da composição | Código PRÓPRIO do serviço | Descrição do Serviço | Unidade | Material | Equipam. | Terceiros | Mão de obra | Encargos Sociais (R$) | Encargos Sociais (%) | Valor Total
DEMIE/211 | C3387/SEINFR A | DEMIE/211 | Retirada de corrimão metálico | m | 0.34037 | 0 | 0.70931 | 1.3104 | 1.4913 | 113,83%(H) 69,92%(M) | 3.85
Código da FONTE do preço | Tipo | Código da FONTE do preço | Insumos | Consumo | Unid. | Custo Unit. s/ encargos | Encargos Unitários | Custo Unit. c/ encargos | Custo Total c/ encargos | Desconto % | Custo Final
88309 | composição | 88309 | Pedreiro com encargos complementares | 0.0748 | H | 13.4674 | 9.0826 | 22.55 | 1.6867 | 0% | 1.6867
88316 | composição | 88316 | Servente com encargos complementares | 0.119 | H | 11.3672 | 6.8228 | 18.19 | 2.1646 | 0% | 2.1646
| Categoria: |  | Demolições e Remoções
Código PRÓPRIO do serviço | Código da FONTE da composição | Código PRÓPRIO do serviço | Descrição do Serviço | Unidade | Material | Equipam. | Terceiros | Mão de obra | Encargos Sociais (R$) | Encargos Sociais (%) | Valor Total
DEMIE/213 | 100775 | DEMIE/213 | REMOÇÃO DE ESTRUTURA TRELIÇADA DE COBERTURA, TIPO FINK, TRANSPORTE COM GUINDASTE | kg | 0.00052 | 0.14792 | 0.12072 | 0.00785 | 0.00894 | 113,83%(H) 69,92%(M) | 0.28
Código da FONTE do preço | Tipo | Código da FONTE do preço | Insumos | Consumo | Unid. | Custo Unit. s/ encargos | Encargos Unitários | Custo Unit. c/ encargos | Custo Total c/ encargos | Desconto % | Custo Final
93287 | COMPOSICAO | 93287 | GUINDASTE HIDRÁULICO AUTOPROPELIDO, COM LANÇA TELESCÓPICA 40 M, CAPACIDADE MÁXIMA 60 T, POTÊNCIA 260 KW - CHP DIURNO. AF_03/2016 | 0.0005 | CHP | 484.17 | 11.17 | 495.34 | 0.24767 | 0% | 0.24767
93288 | COMPOSICAO | 93288 | GUINDASTE HIDRÁULICO AUTOPROPELIDO, COM LANÇA TELESCÓPICA 40 M, CAPACIDADE MÁXIMA 60 T, POTÊNCIA 260 KW - CHI DIURNO. AF_03/2016 | 0.0003 | CHI | 116.45 | 11.17 | 127.62 | 0.03829 | 0% | 0.03829
| Categoria: |  | Ornamentos
Código PRÓPRIO do serviço | Código da FONTE da composição | Código PRÓPRIO do serviço | Descrição do Serviço | Unidade | Material | Equipam. | Terceiros | Mão de obra | Encargos Sociais (R$) | Encargos Sociais (%) | Valor Total
DEMIE/218 | C0864/SEINFR A | DEMIE/218 | CONJUNTO DE MASTRO P/ QUATRO BANDEIRAS E PEDESTAL, EXCLUSIWVE REVESTIMENTO | unid | 3775.6464 | 0 | 109.165 | 206.8531 | 235.3929 | 113,83%(H) 69,92%(M) | 4327.05
Código da FONTE do preço | Tipo | Código da FONTE do preço | Insumos | Consumo | Unid. | Custo Unit. s/ encargos | Encargos Unitários | Custo Unit. c/ encargos | Custo Total c/ encargos | Desconto % | Custo Final
88256 | composição | 88256 | AZULEJISTA OU LADRILHISTA COM ENCARGOS COMPLEMENTARES | 4.675 | H | 14.9772 | 10.7828 | 25.76 | 120.428 | 0% | 120.428
88239 | composição | 88239 | AJUDANTE DE CARPINTEIRO COM ENCARGOS COMPLEMENTARES | 2.975 | H | 11.6178 | 7.1122 | 18.73 | 55.7218 | 0% | 55.7218
88245 | composição | 88245 | ARMADOR COM ENCARGOS COMPLEMENTARES | 1.989 | H | 13.4074 | 9.0126 | 22.42 | 44.5934 | 0% | 44.5934
88238 | composição | 88238 | AJUDANTE DE ARMADOR COM ENCARGOS COMPLEMENTARES | 1.989 | H | 11.007 | 6.273 | 17.28 | 34.3699 | 0% | 34.3699
100301 | composição | 100301 | AJUDANTE DE PINTOR COM ENCARGOS COMPLEMENTARES | 2.975 | H | 12.3687 | 6.5113 | 18.88 | 56.168 | 0% | 56.168
88309 | composição | 88309 | PEDREIRO COM ENCARGOS COMPLEMENTARES | 1.6235 | H | 13.4674 | 9.0826 | 22.55 | 36.6099 | 0% | 36.6099
88262 | composição | 88262 | CARPINTEIRO DE FORMAS COM ENCARGOS COMPLEMENTARES | 2.975 | H | 13.2874 | 9.0126 | 22.3 | 66.3425 | 0% | 66.3425
88316 | composição | 88316 | SERVENTE COM ENCARGOS COMPLEMENTARES | 10.625 | H | 11.3672 | 6.8228 | 18.19 | 193.2688 | 0% | 193.2688
345 | insumo | 345 | ARAME GALVANIZADO 18 BWG, D = 1,24MM (0,009 KG/M) | 0.59 | KG | 31.518 | 0 | 31.518 | 18.5956 | 0% | 18.5956
4720 | insumo | 4720 | PEDRA BRITADA N. 0, OU PEDRISCO (4,8 A 9,5 MM) POSTO PEDREIRA/FORNECEDOR, SEM FRETE | 0.38 | M3 | 63.7925 | 0 | 63.7925 | 24.2412 | 0% | 24.2412
1106 | insumo | 1106 | CAL HIDRATADA CH-I PARA ARGAMASSAS | 7.28 | KG | 0.9605 | 0 | 0.9605 | 6.9924 | 0% | 6.9924
4509 | insumo | 4509 | SARRAFO *2,5 X 10* CM EM PINUS, MISTA OU EQUIVALENTE DA REGIAO - BRUTA | 2.25 | M | 4.42 | 0 | 4.42 | 9.945 | 0% | 9.945
21014 | insumo | 21014 | TUBO ACO GALVANIZADO COM COSTURA, CLASSE LEVE, DN 65 MM ( 2 1/2"), E = 3,35 MM, * 6,23* KG/M (NBR 5580) | 14.6667 | M | 91.8425 | 0 | 91.8425 | 1347.0233 | 0% | 1347.0233
367 | insumo | 367 | AREIA GROSSA - POSTO OBRA | 0.5 | M3 | 97.75 | 0 | 97.75 | 48.875 | 0% | 48.875
1379 | insumo | 1379 | CIMENTO PORTLAND COMPOSTO CP II-32 | 112 | KG | 0.4505 | 0 | 0.4505 | 50.456 | 0% | 50.456
7292 | insumo | 7292 | TINTA ESMALTE SINTETICO STANDARD BRILHANTE | 1.1 | L | 26.5625 | 0 | 26.5625 | 29.2188 | 0% | 29.2188
3768 | insumo | 3768 | LIXA EM FOLHA PARA FERRO, NUMERO 150 | 2.1 | UN | 2.006 | 0 | 2.006 | 4.2126 | 0% | 4.2126
7307 | insumo | 7307 | FUNDO ANTICORROSIVO PARA METAIS FERROSOS (ZARCAO) | 0.85 | L | 28.6535 | 0 | 28.6535 | 24.3555 | 0% | 24.3555
10999 | insumo | 10999 | ELETRODO REVESTIDO AWS - E6013, DIAMETRO IGUAL A 4,00 MM | 1.1333 | KG | 26.452 | 0 | 26.452 | 29.9789 | 0% | 29.9789
2692 | insumo | 2692 | DESMOLDANTE PROTETOR PARA FORMAS DE MADEIRA, DE BASE OLEOSA EMULSIONADA EM AGUA | 1.8 | L | 6.1285 | 0 | 6.1285 | 11.0313 | 0% | 11.0313
5061 | insumo | 5061 | PREGO DE ACO POLIDO COM CABECA 18 X 27 (2 1/2 X 10) | 0.45 | KG | 20.6125 | 0 | 20.6125 | 9.2756 | 0% | 9.2756
34449 | insumo | 34449 | ACO CA-50, 6,3 MM, DOBRADO E CORTADO | 33.5 | KG | 11.492 | 0 | 11.492 | 384.982 | 0% | 384.982
4718 | insumo | 4718 | PEDRA BRITADA N. 2 (19 A 38 MM) POSTO PEDREIRA/FORNECEDOR, SEM FRETE | 0.16 | M3 | 55.5475 | 0 | 55.5475 | 8.8876 | 0% | 8.8876
43678 | insumo | 43678 | CHAPA/PAINEL DE MADEIRA COMPENSADA PLASTIFICADA (MADEIRITE PLASTIFICADO) PARA FORMA DE CONCRETO, DE 2200 X 1100 MM, E = 14 MM | 3.3 | M2 | 71.0345 | 0 | 71.0345 | 234.4138 | 0% | 234.4138
21015 | insumo | 21015 | TUBO ACO GALVANIZADO COM COSTURA, CLASSE LEVE, DN 80 MM ( 3"), E = 3,35 MM, *7,32* KG/M (NBR 5580) | 14 | M | 105.5105 | 0 | 105.5105 | 1477.147 | 0% | 1477.147
| Categoria: |  | Demolições e Remoções
Código PRÓPRIO do serviço | Código da FONTE da composição | Código PRÓPRIO do serviço | Descrição do Serviço | Unidade | Material | Equipam. | Terceiros | Mão de obra | Encargos Sociais (R$) | Encargos Sociais (%) | Valor Total
DEMIE/221 | 07991/ORSE | DEMIE/221 | Demolição de pergola de concreto armado | m | 0.2907 | 0 | 0.6222 | 1.0195 | 1.1599 | 113,83%(H) 69,92%(M) | 3.09
Código da FONTE do preço | Tipo | Código da FONTE do preço | Insumos | Consumo | Unid. | Custo Unit. s/ encargos | Encargos Unitários | Custo Unit. c/ encargos | Custo Total c/ encargos | Desconto % | Custo Final
88316 | composição | 88316 | SERVENTE COM ENCARGOS COMPLEMENTARES | 0.17 | H | 11.3672 | 6.8228 | 18.19 | 3.0923 | 0% | 3.0923
| Categoria: |  | Demolições e Remoções
Código PRÓPRIO do serviço | Código da FONTE da composição | Código PRÓPRIO do serviço | Descrição do Serviço | Unidade | Material | Equipam. | Terceiros | Mão de obra | Encargos Sociais (R$) | Encargos Sociais (%) | Valor Total
DEMIE/222 | 04865/ORSE | DEMIE/222 | Limpeza de calha | m | 0.72675 | 0 | 1.5555 | 2.5488 | 2.8997 | 113,83%(H) 69,92%(M) | 7.73
Código da FONTE do preço | Tipo | Código da FONTE do preço | Insumos | Consumo | Unid. | Custo Unit. s/ encargos | Encargos Unitários | Custo Unit. c/ encargos | Custo Total c/ encargos | Desconto % | Custo Final
88316 | composição | 88316 | SERVENTE COM ENCARGOS COMPLEMENTARES | 0.425 | H | 11.3672 | 6.8228 | 18.19 | 7.7307 | 0% | 7.7307
| Categoria: |  | Sistemas de Proteção contra Descargas Atmosfèricas
Código PRÓPRIO do serviço | Código da FONTE da composição | Código PRÓPRIO do serviço | Descrição do Serviço | Unidade | Material | Equipam. | Terceiros | Mão de obra | Encargos Sociais (R$) | Encargos Sociais (%) | Valor Total
CP-Sis-2603 | 00822/ORSE | CP-Sis-2603 | Cabo/cordoalha dealumínio nu 35mm2 e isoladores para pára-raios, fornecimento e instalação | m | 32.593 | 0 | 3.111 | 5.9817 | 6.8066 | 113,83%(H) 69,92%(M) | 48.49
Código da FONTE do preço | Tipo | Código da FONTE do preço | Insumos | Consumo | Unid. | Custo Unit. s/ encargos | Encargos Unitários | Custo Unit. c/ encargos | Custo Total c/ encargos | Desconto % | Custo Final
25003 | insumo | 25003 | CABO DE ALUMINIO NU SEM ALMA DE ACO, BITOLA 2 AWG | 1.0109 | KG | 30.7445 | 0 | 30.7445 | 31.08 | 0% | 31.08
88264 | composição | 88264 | ELETRICISTA COM ENCARGOS COMPLEMENTARES | 0.425 | H | 13.5974 | 9.1926 | 22.79 | 9.6858 | 0% | 9.6858
88316 | composição | 88316 | SERVENTE COM ENCARGOS COMPLEMENTARES | 0.425 | H | 11.3672 | 6.8228 | 18.19 | 7.7307 | 0% | 7.7307
| Categoria: |  | Sistemas de Proteção contra Descargas Atmosfèricas
Código PRÓPRIO do serviço | Código da FONTE da composição | Código PRÓPRIO do serviço | Descrição do Serviço | Unidade | Material | Equipam. | Terceiros | Mão de obra | Encargos Sociais (R$) | Encargos Sociais (%) | Valor Total
CP-Sis-2610 | 00822/ORSE | CP-Sis-2610 | Cordoalha de cobre nu 50mm2 e isoladores para pára-raios, fornecimento e instalação | m | 47.4756 | 0 | 3.111 | 5.9817 | 6.8066 | 113,83%(H) 69,92%(M) | 63.37
Código da FONTE do preço | Tipo | Código da FONTE do preço | Insumos | Consumo | Unid. | Custo Unit. s/ encargos | Encargos Unitários | Custo Unit. c/ encargos | Custo Total c/ encargos | Desconto % | Custo Final
867 | insumo | 867 | Cabo de cobre nu 50 mm2 - 1AWG | 1.0109 | M | 45.4665 | 0 | 45.4665 | 45.9626 | 0% | 45.9626
88264 | composição | 88264 | ELETRICISTA COM ENCARGOS COMPLEMENTARES | 0.425 | H | 13.5974 | 9.1926 | 22.79 | 9.6858 | 0% | 9.6858
88316 | composição | 88316 | SERVENTE COM ENCARGOS COMPLEMENTARES | 0.425 | H | 11.3672 | 6.8228 | 18.19 | 7.7307 | 0% | 7.7307
| Categoria: |  | Sistemas de Proteção contra Descargas Atmosfèricas
Código PRÓPRIO do serviço | Código da FONTE da composição | Código PRÓPRIO do serviço | Descrição do Serviço | Unidade | Material | Equipam. | Terceiros | Mão de obra | Encargos Sociais (R$) | Encargos Sociais (%) | Valor Total
CP-Sis-2617 | 03766/ORSE | CP-Sis-2617 | Fornecimento de haste de aterramento 5/8"x3,00m com conector | unid | 78.8865 | 0 | 6.222 | 11.9634 | 13.6131 | 113,83%(H) 69,92%(M) | 110.68
Código da FONTE do preço | Tipo | Código da FONTE do preço | Insumos | Consumo | Unid. | Custo Unit. s/ encargos | Encargos Unitários | Custo Unit. c/ encargos | Custo Total c/ encargos | Desconto % | Custo Final
3379 | insumo | 3379 | !em processo de desativacao! haste de aterramento em aco com 3,00 m de comprimento e dn = 5/8", revestida com baixa camada de cobre, sem conector | 1 | UN | 72.5305 | 0 | 72.5305 | 72.5305 | 0% | 72.5305
00664/ORSE | insumo | 00664/ORSE | Conector p/ haste de aterramento 5/8" | 1 | un | 3.33 | 0 | 3.33 | 3.33 | 0% | 3.33
88264 | composição | 88264 | ELETRICISTA COM ENCARGOS COMPLEMENTARES | 0.85 | H | 13.5974 | 9.1926 | 22.79 | 19.3715 | 0% | 19.3715
88316 | composição | 88316 | SERVENTE COM ENCARGOS COMPLEMENTARES | 0.85 | H | 11.3672 | 6.8228 | 18.19 | 15.4615 | 0% | 15.4615
| Categoria: |  | Sistemas de Proteção contra Descargas Atmosfèricas
Código PRÓPRIO do serviço | Código da FONTE da composição | Código PRÓPRIO do serviço | Descrição do Serviço | Unidade | Material | Equipam. | Terceiros | Mão de obra | Encargos Sociais (R$) | Encargos Sociais (%) | Valor Total
CP-Sis-2627 | 03766/ORSE | CP-Sis-2627 | Derivação de cabo 35mm com 2 conectores de pressão tipo split bolt em liga de cobre estanho | unid | 21.7761 | 0 | 0.34843 | 0.76896 | 0.87514 | 113,83%(H) 69,92%(M) | 23.76
Código da FONTE do preço | Tipo | Código da FONTE do preço | Insumos | Consumo | Unid. | Custo Unit. s/ encargos | Encargos Unitários | Custo Unit. c/ encargos | Custo Total c/ encargos | Desconto % | Custo Final
CP-Sis-2624 | composição | CP-Sis-2624 | Conector de pressão para cabo nu de 35mm² - fornecimento e instalação | 2 | unid | 11.4468 | 0.43757 | 11.8843 | 23.7687 | 0% | 23.7687
| Categoria: |  | Sistemas de Proteção contra Descargas Atmosfèricas
Código PRÓPRIO do serviço | Código da FONTE da composição | Código PRÓPRIO do serviço | Descrição do Serviço | Unidade | Material | Equipam. | Terceiros | Mão de obra | Encargos Sociais (R$) | Encargos Sociais (%) | Valor Total
CP-Sis-2633 | 09900/ORSE | CP-Sis-2633 | Solda exotermica em "T" para cabos de 35mm | unid | 13.3988 | 0 | 0.34843 | 0.66995 | 0.76233 | 113,83%(H) 69,92%(M) | 15.17
Código da FONTE do preço | Tipo | Código da FONTE do preço | Insumos | Consumo | Unid. | Custo Unit. s/ encargos | Encargos Unitários | Custo Unit. c/ encargos | Custo Total c/ encargos | Desconto % | Custo Final
10338/ORSE | insumo | 10338/ORSE | Molde de solda exotérmica tipo "T" para cabo cobre nu 35 mm² | 0.025 | un | 133.173 | 0 | 133.173 | 3.3293 | 0% | 3.3293
11205/ORSE | insumo | 11205/ORSE | Cartucho p/ solda exotermica nr 35 | 1 | un | 9.9 | 0 | 9.9 | 9.9 | 0% | 9.9
88264 | composição | 88264 | ELETRICISTA COM ENCARGOS COMPLEMENTARES | 0.0476 | H | 13.5974 | 9.1926 | 22.79 | 1.0848 | 0% | 1.0848
88316 | composição | 88316 | SERVENTE COM ENCARGOS COMPLEMENTARES | 0.0476 | H | 11.3672 | 6.8228 | 18.19 | 0.86584 | 0% | 0.86584
| Categoria: |  | Sistemas de Proteção contra Descargas Atmosfèricas
Código PRÓPRIO do serviço | Código da FONTE da composição | Código PRÓPRIO do serviço | Descrição do Serviço | Unidade | Material | Equipam. | Terceiros | Mão de obra | Encargos Sociais (R$) | Encargos Sociais (%) | Valor Total
CP-Sis-2640 | 07923/ORSE | CP-Sis-2640 | Terminal de compressão para cabo de 50 mm2 - fornecimento e instalação | unid | 4.3286 | 0 | 0.15555 | 0.34329 | 0.39069 | 113,83%(H) 69,92%(M) | 5.21
Código da FONTE do preço | Tipo | Código da FONTE do preço | Insumos | Consumo | Unid. | Custo Unit. s/ encargos | Encargos Unitários | Custo Unit. c/ encargos | Custo Total c/ encargos | Desconto % | Custo Final
88264 | composição | 88264 | ELETRICISTA COM ENCARGOS COMPLEMENTARES | 0.0425 | H | 13.5974 | 9.1926 | 22.79 | 0.96858 | 0% | 0.96858
1578 | insumo | 1578 | Terminal a compressao em cobre estanhado para cabo 50 mm2, 1 furo e 1 compressao, para parafuso de fixacao m8 | 1 | UN | 4.25 | 0 | 4.25 | 4.25 | 0% | 4.25
| Categoria: |  | Sistemas de Proteção contra Descargas Atmosfèricas
Código PRÓPRIO do serviço | Código da FONTE da composição | Código PRÓPRIO do serviço | Descrição do Serviço | Unidade | Material | Equipam. | Terceiros | Mão de obra | Encargos Sociais (R$) | Encargos Sociais (%) | Valor Total
CP-Sis-2650 | 11132/ORSE | CP-Sis-2650 | Presilha de latão, L=20mm, para fixação de cabos de cobre, furo d=5mm, para cabos 35mm² a 50mm², ref:TEL-744 ou similar (SPDA) | unid | 1.2397 | 0 | 0.03111 | 0.06866 | 0.07814 | 113,83%(H) 69,92%(M) | 1.41
Código da FONTE do preço | Tipo | Código da FONTE do preço | Insumos | Consumo | Unid. | Custo Unit. s/ encargos | Encargos Unitários | Custo Unit. c/ encargos | Custo Total c/ encargos | Desconto % | Custo Final
09718/ORSE | insumo | 09718/ORSE | Presilha de latão, L=20mm, para fixação de cabos cobre, furo d=5mm, para cabos 35mm² a 50mm², ref:TEL-744 ou similar (SPDA) | 1 | un | 1.224 | 0 | 1.224 | 1.224 | 0% | 1.224
88264 | composição | 88264 | ELETRICISTA COM ENCARGOS COMPLEMENTARES | 0.0085 | H | 13.5974 | 9.1926 | 22.79 | 0.19372 | 0% | 0.19372
| Categoria: |  | Sistemas de Proteção contra Descargas Atmosfèricas
Código PRÓPRIO do serviço | Código da FONTE da composição | Código PRÓPRIO do serviço | Descrição do Serviço | Unidade | Material | Equipam. | Terceiros | Mão de obra | Encargos Sociais (R$) | Encargos Sociais (%) | Valor Total
CP-Sis-2655 | 09048/ORSE | CP-Sis-2655 | Conector de medição em bronze c/4 parafusos p/cabos de cobre 16-70mm² ref.TEL-560 (pára-raio) | unid | 32.4039 | 0 | 0.9333 | 1.7945 | 2.042 | 113,83%(H) 69,92%(M) | 37.17
Código da FONTE do preço | Tipo | Código da FONTE do preço | Insumos | Consumo | Unid. | Custo Unit. s/ encargos | Encargos Unitários | Custo Unit. c/ encargos | Custo Total c/ encargos | Desconto % | Custo Final
09329/ORSE | insumo | 09329/ORSE | Conector de medição em bronze c/4 parafusos p/cabos de cobre 16-70mm² ref.TEL-560 (pára-raio) | 1 | un | 31.95 | 0 | 31.95 | 31.95 | 0% | 31.95
88264 | composição | 88264 | ELETRICISTA COM ENCARGOS COMPLEMENTARES | 0.1275 | H | 13.5974 | 9.1926 | 22.79 | 2.9057 | 0% | 2.9057
88316 | composição | 88316 | SERVENTE COM ENCARGOS COMPLEMENTARES | 0.1275 | H | 11.3672 | 6.8228 | 18.19 | 2.3192 | 0% | 2.3192
| Categoria: |  | Pisos
Código PRÓPRIO do serviço | Código da FONTE da composição | Código PRÓPRIO do serviço | Descrição do Serviço | Unidade | Material | Equipam. | Terceiros | Mão de obra | Encargos Sociais (R$) | Encargos Sociais (%) | Valor Total
CP-Pis-2659 | 87250 | CP-Pis-2659 | Piso Cargo Plus White 45x45cm Eliane, ou equiv. técnico, aplicado em áreas menores do que 10m2, com argamassa industrializada ac-i, inclusive rejuntamento, exclusive regularização de base. | m2 | 47.6799 | 0 | 2.1777 | 5.0178 | 5.7089 | 113,83%(H) 69,92%(M) | 60.58
Código da FONTE do preço | Tipo | Código da FONTE do preço | Insumos | Consumo | Unid. | Custo Unit. s/ encargos | Encargos Unitários | Custo Unit. c/ encargos | Custo Total c/ encargos | Desconto % | Custo Final
cota.10 | INSUMO | cota.10 | Piso Cargo Plus White 45x45cm Eliane, ou similar | 1.07 | m2 | 38.1465 | 0 | 38.1465 | 40.8168 | 0% | 40.8168
1381 | INSUMO | 1381 | ARGAMASSA COLANTE AC I PARA CERAMICAS | 6.14 | KG | 0.799 | 0 | 0.799 | 4.9059 | 0% | 4.9059
34357 | INSUMO | 34357 | REJUNTE CIMENTICIO, QUALQUER COR | 0.19 | KG | 4.6835 | 0 | 4.6835 | 0.88987 | 0% | 0.88987
88256 | COMPOSICAO | 88256 | AZULEJISTA OU LADRILHISTA COM ENCARGOS COMPLEMENTARES | 0.4165 | H | 14.9772 | 10.7828 | 25.76 | 10.729 | 0% | 10.729
88316 | COMPOSICAO | 88316 | SERVENTE COM ENCARGOS COMPLEMENTARES | 0.1785 | H | 11.3672 | 6.8228 | 18.19 | 3.2469 | 0% | 3.2469
| Categoria: |  | Pisos
Código PRÓPRIO do serviço | Código da FONTE da composição | Código PRÓPRIO do serviço | Descrição do Serviço | Unidade | Material | Equipam. | Terceiros | Mão de obra | Encargos Sociais (R$) | Encargos Sociais (%) | Valor Total
CP-Pis-2667 | 88648 | CP-Pis-2667 | RODAPÉ CERÂMICO DE 7CM DE ALTURA COM cerâmica Cargo Plus White 45x45cm Eliane, ou equivalente técnico. | m | 5.7259 | 0 | 0.31421 | 0.72192 | 0.82135 | 113,83%(H) 69,92%(M) | 7.58
Código da FONTE do preço | Tipo | Código da FONTE do preço | Insumos | Consumo | Unid. | Custo Unit. s/ encargos | Encargos Unitários | Custo Unit. c/ encargos | Custo Total c/ encargos | Desconto % | Custo Final
cota.10 | INSUMO | cota.10 | Piso Cargo Plus White 45x45cm Eliane, ou similar | 0.123 | m2 | 38.1465 | 0 | 38.1465 | 4.692 | 0% | 4.692
1381 | INSUMO | 1381 | ARGAMASSA COLANTE AC I PARA CERAMICAS | 0.603 | KG | 0.799 | 0 | 0.799 | 0.4818 | 0% | 0.4818
34357 | INSUMO | 34357 | REJUNTE CIMENTICIO, QUALQUER COR | 0.085 | KG | 4.6835 | 0 | 4.6835 | 0.3981 | 0% | 0.3981
88256 | COMPOSICAO | 88256 | AZULEJISTA OU LADRILHISTA COM ENCARGOS COMPLEMENTARES | 0.0595 | H | 14.9772 | 10.7828 | 25.76 | 1.5327 | 0% | 1.5327
88316 | COMPOSICAO | 88316 | SERVENTE COM ENCARGOS COMPLEMENTARES | 0.02635 | H | 11.3672 | 6.8228 | 18.19 | 0.47931 | 0% | 0.47931
| Categoria: |  | Pisos
Código PRÓPRIO do serviço | Código da FONTE da composição | Código PRÓPRIO do serviço | Descrição do Serviço | Unidade | Material | Equipam. | Terceiros | Mão de obra | Encargos Sociais (R$) | Encargos Sociais (%) | Valor Total
CP-Pis-2675 | 87273 | CP-Pis-2675 | REVESTIMENTO CERÂMICO PARA PAREDES INTERNAS COM COM cerâmica Cargo Plus White 45x45cm Eliane, ou equivalente técnico. APLICADA EM AMBIENTES DE ÁREA MAIOR QUE 5 M² NA ALTURA INTEIRA DAS PAREDES. AF_06/2014 | m2 | 48.6843 | 0 | 3.1732 | 7.1519 | 8.1369 | 113,83%(H) 69,92%(M) | 67.14
Código da FONTE do preço | Tipo | Código da FONTE do preço | Insumos | Consumo | Unid. | Custo Unit. s/ encargos | Encargos Unitários | Custo Unit. c/ encargos | Custo Total c/ encargos | Desconto % | Custo Final
cota.10 | INSUMO | cota.10 | Piso Cargo Plus White 45x45cm Eliane, ou similar | 1.08 | m2 | 38.1465 | 0 | 38.1465 | 41.1982 | 0% | 41.1982
1381 | INSUMO | 1381 | ARGAMASSA COLANTE AC I PARA CERAMICAS | 6.14 | KG | 0.799 | 0 | 0.799 | 4.9059 | 0% | 4.9059
34357 | INSUMO | 34357 | REJUNTE CIMENTICIO, QUALQUER COR | 0.22 | KG | 4.6835 | 0 | 4.6835 | 1.0304 | 0% | 1.0304
88256 | COMPOSICAO | 88256 | AZULEJISTA OU LADRILHISTA COM ENCARGOS COMPLEMENTARES | 0.561 | H | 14.9772 | 10.7828 | 25.76 | 14.4514 | 0% | 14.4514
88316 | COMPOSICAO | 88316 | SERVENTE COM ENCARGOS COMPLEMENTARES | 0.306 | H | 11.3672 | 6.8228 | 18.19 | 5.5661 | 0% | 5.5661
| Categoria: |  | Pisos
Código PRÓPRIO do serviço | Código da FONTE da composição | Código PRÓPRIO do serviço | Descrição do Serviço | Unidade | Material | Equipam. | Terceiros | Mão de obra | Encargos Sociais (R$) | Encargos Sociais (%) | Valor Total
CP-Pis-2683 | 87273 | CP-Pis-2683 | REVESTIMENTO CERÂMICO PARA PAREDES INTERNAS COM COM cerâmica Cargo Plus White 45x45cm Eliane, ou equivalente técnico. APLICADA EM AMBIENTES DE ÁREA MENOR QUE 5 M² NA ALTURA INTEIRA DAS PAREDES. AF_06/2014 | m2 | 49.7224 | 0 | 4.511 | 10.2609 | 11.6741 | 113,83%(H) 69,92%(M) | 76.16
Código da FONTE do preço | Tipo | Código da FONTE do preço | Insumos | Consumo | Unid. | Custo Unit. s/ encargos | Encargos Unitários | Custo Unit. c/ encargos | Custo Total c/ encargos | Desconto % | Custo Final
cota.10 | INSUMO | cota.10 | Piso Cargo Plus White 45x45cm Eliane, ou similar | 1.09 | m2 | 38.1465 | 0 | 38.1465 | 41.5797 | 0% | 41.5797
1381 | INSUMO | 1381 | ARGAMASSA COLANTE AC I PARA CERAMICAS | 6.14 | KG | 0.799 | 0 | 0.799 | 4.9059 | 0% | 4.9059
34357 | INSUMO | 34357 | REJUNTE CIMENTICIO, QUALQUER COR | 0.22 | KG | 4.6835 | 0 | 4.6835 | 1.0304 | 0% | 1.0304
88256 | COMPOSICAO | 88256 | AZULEJISTA OU LADRILHISTA COM ENCARGOS COMPLEMENTARES | 0.8245 | H | 14.9772 | 10.7828 | 25.76 | 21.2391 | 0% | 21.2391
88316 | COMPOSICAO | 88316 | SERVENTE COM ENCARGOS COMPLEMENTARES | 0.408 | H | 11.3672 | 6.8228 | 18.19 | 7.4215 | 0% | 7.4215
| Categoria: |  | Guarda Corpo, Corrimão e Grade
Código PRÓPRIO do serviço | Código da FONTE da composição | Código PRÓPRIO do serviço | Descrição do Serviço | Unidade | Material | Equipam. | Terceiros | Mão de obra | Encargos Sociais (R$) | Encargos Sociais (%) | Valor Total
CP-Gua-2691 | 08898/ORSE | CP-Gua-2691 | Grade de ferro com quadro em barra chata 1 1/4" x 1/8", barra quadrada de 1" na vertical, barra chata horizontal de1 1/4" x 1/8", fornecimento e instalação | m2 | 300.1818 | 0 | 6.8442 | 12.8979 | 14.6795 | 113,83%(H) 69,92%(M) | 334.6
Código da FONTE do item | Tipo | Código da FONTE do item | Insumos | Consumo | Unid. | Custo Unit. s/ encargos | Encargos Unitários | Custo Unit. c/ encargos | Custo Total c/ encargos | Desconto % | Custo Final
11861/ORSE | insumo | 11861/ORSE | Grade de ferro com quadro em barra chata 1 1/4" x 1/8", barra quadrada de 1" na vertical, barra chata horizontal de1 1/4" x 1/8" | 1 | m2 | 294.894 | 0 | 294.894 | 294.894 | 0% | 294.894
88309 | composição | 88309 | PEDREIRO COM ENCARGOS COMPLEMENTARES | 0.85 | H | 13.4674 | 9.0826 | 22.55 | 19.1675 | 0% | 19.1675
88316 | composição | 88316 | SERVENTE COM ENCARGOS COMPLEMENTARES | 1.02 | H | 11.3672 | 6.8228 | 18.19 | 18.5538 | 0% | 18.5538
370 | insumo | 370 | AREIA MEDIA | 0.009 | M3 | 80.75 | 0 | 80.75 | 0.72675 | 0% | 0.72675
1379 | insumo | 1379 | CIMENTO PORTLAND COMPOSTO CP II-32 | 2.8 | KG | 0.4505 | 0 | 0.4505 | 1.2614 | 0% | 1.2614
| Categoria: |  | Esquadrias - Portas
Código PRÓPRIO do serviço | Código da FONTE da composição | Código PRÓPRIO do serviço | Descrição do Serviço | Unidade | Material | Equipam. | Terceiros | Mão de obra | Encargos Sociais (R$) | Encargos Sociais (%) | Valor Total
CP-Esq-2699 | 90830 | CP-Esq-2699 | Porta de madeira compensada lisa 0,80x2,10, revestida com laminado melamínico, batentes e alizares em madeira maciça, inclusive dobradiças. | unid | 625.628 | 0 | 32.54 | 62.53 | 71.18 | 113,83%(H) 69,92%(M) | 791.87
Código da FONTE do item | Tipo | Código da FONTE do item | Insumos | Consumo | Unid. | Custo Unit. s/ encargos | Encargos Unitários | Custo Unit. c/ encargos | Custo Total c/ encargos | Desconto % | Custo Final
90806 | composição | 90806 | BATENTE PARA PORTA DE MADEIRA, FIXAÇÃO COM ARGAMASSA, PADRÃO MÉDIO - FORNECIMENTO E INSTALAÇÃO. AF_12/2019_P | 1 | UN | 261.5 | 48.76 | 310.26 | 310.26 | 0% | 310.26
90822 | composição | 90822 | PORTA DE MADEIRA PARA PINTURA, SEMI-OCA (LEVE OU MÉDIA), 80X210CM, ESPESSURA DE 3,5CM, INCLUSO DOBRADIÇAS - FORNECIMENTO E INSTALAÇÃO. AF_12/2019 | 1 | UN | 255.12 | 15.62 | 270.74 | 270.74 | 0% | 270.74
100659 | composição | 100659 | ALIZAR DE 5X1,5CM PARA PORTA FIXADO COM PREGOS, PADRÃO MÉDIO - FORNECIMENTO E INSTALAÇÃO. AF_12/2019 | 10 | M | 8.41 | 0.68 | 9.09 | 90.9 | 0% | 90.9
1340 | insumo | 1340 | CHAPA DE LAMINADO MELAMINICO, LISO FOSCO, DE *1,25 X 3,08* M, E = 0,8 MM | 3.696 | M2 | 32.538 | 0 | 32.538 | 120.2605 | 0% | 120.2605
| Categoria: |  | Esquadrias - Portas
Código PRÓPRIO do serviço | Código da FONTE da composição | Código PRÓPRIO do serviço | Descrição do Serviço | Unidade | Material | Equipam. | Terceiros | Mão de obra | Encargos Sociais (R$) | Encargos Sociais (%) | Valor Total
CP-Esq-2700 | 90830 | CP-Esq-2700 | Porta de madeira compensada lisa 0,90x2,10, revestida com laminado melamínico, batentes e alizares em madeira maciça, inclusive dobradiças. | unid | 691.5373 | 0 | 33.232 | 63.81 | 72.656 | 113,83%(H) 69,92%(M) | 861.23
Código da FONTE do item | Tipo | Código da FONTE do item | Insumos | Consumo | Unid. | Custo Unit. s/ encargos | Encargos Unitários | Custo Unit. c/ encargos | Custo Total c/ encargos | Desconto % | Custo Final
90806 | composição | 90806 | BATENTE PARA PORTA DE MADEIRA, FIXAÇÃO COM ARGAMASSA, PADRÃO MÉDIO - FORNECIMENTO E INSTALAÇÃO. AF_12/2019_P | 1 | UN | 261.5 | 48.76 | 310.26 | 310.26 | 0% | 310.26
90823 | composição | 90823 | PORTA DE MADEIRA PARA PINTURA, SEMI-OCA (LEVE OU MÉDIA), 90X210CM, ESPESSURA DE 3,5CM, INCLUSO DOBRADIÇAS - FORNECIMENTO E INSTALAÇÃO. AF_12/2019 | 1 | UN | 306.29 | 16.96 | 323.25 | 323.25 | 0% | 323.25
100659 | composição | 100659 | ALIZAR DE 5X1,5CM PARA PORTA FIXADO COM PREGOS, PADRÃO MÉDIO - FORNECIMENTO E INSTALAÇÃO. AF_12/2019 | 10.2 | M | 8.41 | 0.68 | 9.09 | 92.718 | 0% | 92.718
1340 | insumo | 1340 | CHAPA DE LAMINADO MELAMINICO, LISO FOSCO, DE *1,25 X 3,08* M, E = 0,8 MM | 4.158 | M2 | 32.538 | 0 | 32.538 | 135.293 | 0% | 135.293
| Categoria: |  | Esquadrias - Portas
Código PRÓPRIO do serviço | Código da FONTE da composição | Código PRÓPRIO do serviço | Descrição do Serviço | Unidade | Material | Equipam. | Terceiros | Mão de obra | Encargos Sociais (R$) | Encargos Sociais (%) | Valor Total
CP-Esq-2725 | 5031 | CP-Esq-2725 | Porta de vidro temperado incolor para porta de abrir, e = 10 mm (semferragens e sem colocacao), inclusive jateamento | m2 | 361.8881 | 0 | 0 | 0 | 0 | 113,83%(H) 69,92%(M) | 361.88
Código da FONTE do item | Tipo | Código da FONTE do item | Insumos | Consumo | Unid. | Custo Unit. s/ encargos | Encargos Unitários | Custo Unit. c/ encargos | Custo Total c/ encargos | Desconto % | Custo Final
5031 | insumo | 5031 | Vidro temperado incolor para porta de abrir, e = 10 mm (semferragens e sem colocacao) | 1 | M2 | 323 | 0 | 323 | 323 | 0% | 323
03196/ORSE | insumo | 03196/ORSE | Jateamento sobre vidro temperado 10 mm | 0.45 | m2 | 86.418 | 0 | 86.418 | 38.8881 | 0% | 38.8881
| Categoria: |  | Esquadrias - Portas
Código PRÓPRIO do serviço | Código da FONTE da composição | Código PRÓPRIO do serviço | Descrição do Serviço | Unidade | Material | Equipam. | Terceiros | Mão de obra | Encargos Sociais (R$) | Encargos Sociais (%) | Valor Total
CP-Esq-2729 | 5031 | CP-Esq-2729 | Ferragens para porta de vidro temperado, em zamac cromado, contemplando: dobradica inf.; dobradica sup.; pivo para dobradica inf.; pivo para dobradica sup.; fechadura central em zamc cromado; contra fechadura de pressao, mola hidráulica Dorma bts75v para porta de vidro, ou equiv. técnico e puxadores de alça dupla tipo barra vertical de ø 1" em com 60 cm de altura, em aço inox escovado | unid | 1859.2607 | 0 | 41.4696 | 68.2358 | 77.6533 | 113,83%(H) 69,92%(M) | 2046.61
Código da FONTE do item | Tipo | Código da FONTE do item | Insumos | Consumo | Unid. | Custo Unit. s/ encargos | Encargos Unitários | Custo Unit. c/ encargos | Custo Total c/ encargos | Desconto % | Custo Final
11499 | insumo | 11499 | Mola hidraulica de piso, para portas de ate 1100 mm e peso de ate 120 kg, com corpo em aco inox | 2 | UN | 727.4385 | 0 | 727.4385 | 1454.877 | 0% | 1454.877
3104 | insumo | 3104 | Conj. de ferragens para porta de vidro temperado, em zamac cromado, contemplando: dobradica inf.; dobradica sup.; pivo para dobradica inf.; pivo para dobradica sup.; fechadura central em zamc cromado; contra fechadura de pressao | 2 | CJ | 134.98 | 0 | 134.98 | 269.96 | 0% | 269.96
88316 | composição | 88316 | SERVENTE COM ENCARGOS COMPLEMENTARES | 5.5845 | H | 11.3672 | 6.8228 | 18.19 | 101.5821 | 0% | 101.5821
88325 | composição | 88325 | VIDRACEIRO COM ENCARGOS COMPLEMENTARES | 5.746 | H | 11.5367 | 6.8833 | 18.42 | 105.8413 | 0% | 105.8413
38168 | insumo | 38168 | Puxador tubular reto, duplo, em inox escovado, diametro aprox.de 1", comprimento aprox. de 600 mm, para portas de madeira ou vidro | 1 | UN | 114.359 | 0 | 114.359 | 114.359 | 0% | 114.359
| Categoria: |  | Esquadrias - Portas
Código PRÓPRIO do serviço | Código da FONTE da composição | Código PRÓPRIO do serviço | Descrição do Serviço | Unidade | Material | Equipam. | Terceiros | Mão de obra | Encargos Sociais (R$) | Encargos Sociais (%) | Valor Total
CP-Esq-2771 | 98689 | CP-Esq-2771 | PORTAL EM GRANITO, LARGURA 15 A 18CM, ESPESSURA 2,0 CM. | M | 70.8563 | 0 | 2.551 | 5.5108 | 6.2702 | 113,83%(H) 69,92%(M) | 85.18
Código da FONTE do item | Tipo | Código da FONTE do item | Insumos | Consumo | Unid. | Custo Unit. s/ encargos | Encargos Unitários | Custo Unit. c/ encargos | Custo Total c/ encargos | Desconto % | Custo Final
20232 | INSUMO | 20232 | SOLEIRA EM GRANITO, POLIDO, TIPO ANDORINHA/ QUARTZ/ CASTELO/ CORUMBA OU OUTROS EQUIVALENTES DA REGIAO, L=*15* CM, E= *2,0* CM | 1.06 | M | 62.679 | 0 | 62.679 | 66.4397 | 0% | 66.4397
37595 | INSUMO | 37595 | ARGAMASSA COLANTE TIPO AC III | 1.29 | KG | 2.4565 | 0 | 2.4565 | 3.1689 | 0% | 3.1689
88274 | COMPOSICAO | 88274 | MARMORISTA/GRANITEIRO COM ENCARGOS COMPLEMENTARES | 0.46495 | H | 14.3593 | 10.0807 | 24.44 | 11.3634 | 0% | 11.3634
88316 | COMPOSICAO | 88316 | SERVENTE COM ENCARGOS COMPLEMENTARES | 0.23205 | H | 11.3672 | 6.8228 | 18.19 | 4.221 | 0% | 4.221
| Categoria: |  | Louças e Metais
Código PRÓPRIO do serviço | Código da FONTE da composição | Código PRÓPRIO do serviço | Descrição do Serviço | Unidade | Material | Equipam. | Terceiros | Mão de obra | Encargos Sociais (R$) | Encargos Sociais (%) | Valor Total
CP-Lou-2717 | 02035/ORSE | CP-Lou-2717 | Toalheiro plastico tipo dispenser para papel toalha interfolhado | UNID | 39.7783 | 0 | 1.8666 | 4.0685 | 4.6322 | 113,83%(H) 69,92%(M) | 50.34
Código da FONTE do item | Tipo | Código da FONTE do item | Insumos | Consumo | Unid. | Custo Unit. s/ encargos | Encargos Unitários | Custo Unit. c/ encargos | Custo Total c/ encargos | Desconto % | Custo Final
88309 | composição | 88309 | PEDREIRO COM ENCARGOS COMPLEMENTARES | 0.51 | H | 13.4674 | 9.0826 | 22.55 | 11.5005 | 0% | 11.5005
37401 | insumo | 37401 | Toalheiro plastico tipo dispenser para papel toalha interfolhado | 1 | UN | 38.845 | 0 | 38.845 | 38.845 | 0% | 38.845
| Categoria: |  | Louças e Metais
Código PRÓPRIO do serviço | Código da FONTE da composição | Código PRÓPRIO do serviço | Descrição do Serviço | Unidade | Material | Equipam. | Terceiros | Mão de obra | Encargos Sociais (R$) | Encargos Sociais (%) | Valor Total
CP-Lou-2722 | 08210/ORSE | CP-Lou-2722 | PAPELEIRA SINGLE CROMADA - DOCOL | unid | 77.7767 | 0 | 0.9333 | 2.0342 | 2.3161 | 113,83%(H) 69,92%(M) | 83.06
Código da FONTE do item | Tipo | Código da FONTE do item | Insumos | Consumo | Unid. | Custo Unit. s/ encargos | Encargos Unitários | Custo Unit. c/ encargos | Custo Total c/ encargos | Desconto % | Custo Final
cota.12 | insumo | cota.12 | PAPELEIRA SINGLE CROMADA - DOCOL | 1 | unid | 77.31 | 0 | 77.31 | 77.31 | 0% | 77.31
88309 | composição | 88309 | PEDREIRO COM ENCARGOS COMPLEMENTARES | 0.255 | H | 13.4674 | 9.0826 | 22.55 | 5.7503 | 0% | 5.7503
| Categoria: |  | Louças e Metais
Código PRÓPRIO do serviço | Código da FONTE da composição | Código PRÓPRIO do serviço | Descrição do Serviço | Unidade | Material | Equipam. | Terceiros | Mão de obra | Encargos Sociais (R$) | Encargos Sociais (%) | Valor Total
CP-Lou-2727 | 01889/ORSE | CP-Lou-2727 | ESPELHO CRISTAL E = 4 MM, INSTALADO | unid | 389.861 | 0 | 0 | 0 | 0 | 113,83%(H) 69,92%(M) | 389.86
Código da FONTE do item | Tipo | Código da FONTE do item | Insumos | Consumo | Unid. | Custo Unit. s/ encargos | Encargos Unitários | Custo Unit. c/ encargos | Custo Total c/ encargos | Desconto % | Custo Final
11186 | insumo | 11186 | ESPELHO CRISTAL E = 4 MM, INSTALADO | 1 | M2 | 389.861 | 0 | 389.861 | 389.861 | 0% | 389.861
| Categoria: |  | Louças e Metais
Código PRÓPRIO do serviço | Código da FONTE da composição | Código PRÓPRIO do serviço | Descrição do Serviço | Unidade | Material | Equipam. | Terceiros | Mão de obra | Encargos Sociais (R$) | Encargos Sociais (%) | Valor Total
CP-Lou-2731 | 01889/ORSE | CP-Lou-2731 | BARRA DE APOIO RETA, EM ACO INOX POLIDO, COMPRIMENTO 40CM, DIAMETRO MINIMO 3 CM | unid | 205.9332 | 0 | 3.8803 | 7.9386 | 9.0394 | 113,83%(H) 69,92%(M) | 226.79
Código da FONTE do item | Tipo | Código da FONTE do item | Insumos | Consumo | Unid. | Custo Unit. s/ encargos | Encargos Unitários | Custo Unit. c/ encargos | Custo Total c/ encargos | Desconto % | Custo Final
4351 | INSUMO | 4351 | PARAFUSO NIQUELADO 3 1/2" COM ACABAMENTO CROMADO PARA FIXAR PECA SANITARIA, INCLUI PORCA CEGA, ARRUELA E BUCHA DE NYLON TAMANHO S-8 | 6 | UN | 14.7305 | 0 | 14.7305 | 88.383 | 0% | 88.383
36204-inter | INSUMO | 36204-inter | BARRA DE APOIO RETA, EM ACO INOX POLIDO, COMPRIMENTO 40CM, DIAMETRO MINIMO 3 CM | 1 | m2 | 116.1 | 0 | 116.1 | 116.1 | 0% | 116.1
88267 | COMPOSICAO | 88267 | ENCANADOR OU BOMBEIRO HIDRÁULICO COM ENCARGOS COMPLEMENTARES | 0.80623 | H | 12.8774 | 9.0626 | 21.94 | 17.6886 | 0% | 17.6886
88316 | COMPOSICAO | 88316 | SERVENTE COM ENCARGOS COMPLEMENTARES | 0.25398 | H | 11.3672 | 6.8228 | 18.19 | 4.6199 | 0% | 4.6199
| Categoria: |  | Esquadrias - Janelas
Código PRÓPRIO do serviço | Código da FONTE da composição | Código PRÓPRIO do serviço | Descrição do Serviço | Unidade | Material | Equipam. | Terceiros | Mão de obra | Encargos Sociais (R$) | Encargos Sociais (%) | Valor Total
COMP/COB02 | 09753/ORSE | COMP/COB02 | Chapim de mármore branco, c/ largura = 12 cm, esp = 2 cm | m | 44.1977 | 0.00312 | 2.5144 | 5.4936 | 6.2548 | 113,83%(H) 69,92%(M) | 58.46
Código da FONTE do item | Tipo | Código da FONTE do item | Insumos | Consumo | Unid. | Custo Unit. s/ encargos | Encargos Unitários | Custo Unit. c/ encargos | Custo Total c/ encargos | Desconto % | Custo Final
08964/ORSE | insumo | 08964/ORSE | Chapim de mármore branco polido 22 x 2cm | 0.6 | m | 69.894 | 0 | 69.894 | 41.9364 | 0% | 41.9364
88309 | composição | 88309 | PEDREIRO COM ENCARGOS COMPLEMENTARES | 0.68 | H | 13.4674 | 9.0826 | 22.55 | 15.334 | 0% | 15.334
100475 | composição | 100475 | ARGAMASSA TRAÇO 1:3 (EM VOLUME DE CIMENTO E AREIA MÉDIA ÚMIDA) COM ADIÇÃO DE IMPERMEABILIZANTE, PREPARO MECÂNICO COM BETONEIRA 400 L. AF_08/2019 | 0.002 | M3 | 557.33 | 39.28 | 596.61 | 1.1932 | 0% | 1.1932
| Categoria: |  | Guarda Corpo, Corrimão e Grade
Código PRÓPRIO do serviço | Código da FONTE da composição | Código PRÓPRIO do serviço | Descrição do Serviço | Unidade | Material | Equipam. | Terceiros | Mão de obra | Encargos Sociais (R$) | Encargos Sociais (%) | Valor Total
CP-Gua-2746 | 99855/SINAPI | CP-Gua-2746 | Guarda corpo com corrimão em tubo ferro galvanizado, barras superiores alt=0,92m e 0,70m e barra inferiore h= 0,10m, curvas de aço, inclusive as verticais de apoio com diam= 1.1/2" a cada 1m, flanges e vergalões de fixação em "L" | m | 313.4196 | 0 | 21.4783 | 41.1765 | 46.8805 | 113,83%(H) 69,92%(M) | 422.95
Código da FONTE do item | Tipo | Código da FONTE do item | Insumos | Consumo | Unid. | Custo Unit. s/ encargos | Encargos Unitários | Custo Unit. c/ encargos | Custo Total c/ encargos | Desconto % | Custo Final
7568 | insumo | 7568 | Bucha de nylon sem aba s10, com parafuso de 6,10 x 65 mm emaco zincado com rosca soberba, cabeca chata e fenda phillips | 3.273 | UN | 0.986 | 0 | 0.986 | 3.2272 | 0% | 3.2272
11002 | insumo | 11002 | Eletrodo revestido aws - e6013, diametro igual a 2,50 mm | 0.016 | KG | 27.5315 | 0 | 27.5315 | 0.4405 | 0% | 0.4405
3272 | insumo | 3272 | FLANGE SEXTAVADO DE FERRO GALVANIZADO, COM ROSCA BSP, DE 1 1/2" | 1 | UN | 40.2475 | 0 | 40.2475 | 40.2475 | 0% | 40.2475
21012 | insumo | 21012 | Tubo aco galvanizado com costura, classe leve, dn 40 mm ( 11/2"), e = 3,00 mm, *3,48* kg/m (nbr 5580) | 5.145 | M | 50.2945 | 0 | 50.2945 | 258.7652 | 0% | 258.7652
88251 | composição | 88251 | Auxiliar de serralheiro com encargos complementares | 2.6452 | H | 11.4092 | 6.7409 | 18.15 | 48.0104 | 0% | 48.0104
88315 | composição | 88315 | Serralheiro com encargos complementares | 3.2232 | H | 13.4074 | 9.0126 | 22.42 | 72.2641 | 0% | 72.2641
| Categoria: |  | Louças e Metais
Código PRÓPRIO do serviço | Código da FONTE da composição | Código PRÓPRIO do serviço | Descrição do Serviço | Unidade | Material | Equipam. | Terceiros | Mão de obra | Encargos Sociais (R$) | Encargos Sociais (%) | Valor Total
CP-Lou-2781 | USO | CP-Lou-2781 | Bancada de granito cinza polido - fornecimento e instalação. | m2 | 525.2675 | 0 | 6.4083 | 13.55 | 15.4167 | 113,83%(H) 69,92%(M) | 560.64
Código da FONTE do item | Tipo | Código da FONTE do item | Insumos | Consumo | Unid. | Custo Unit. s/ encargos | Encargos Unitários | Custo Unit. c/ encargos | Custo Total c/ encargos | Desconto % | Custo Final
86889 | composição | 86889 | BANCADA DE GRANITO CINZA POLIDO, DE 1,50 X 0,80 M, PARA PIA DE COZINHA - FORNECIMENTO E INSTALAÇÃO. AF_01/2020 | 0.83333 | UN | 654.31 | 18.5 | 672.81 | 560.6748 | 0% | 560.6748
| Categoria: |  | Louças e Metais
Código PRÓPRIO do serviço | Código da FONTE da composição | Código PRÓPRIO do serviço | Descrição do Serviço | Unidade | Material | Equipam. | Terceiros | Mão de obra | Encargos Sociais (R$) | Encargos Sociais (%) | Valor Total
CP-Lou-2785 | 07712/ORSE | CP-Lou-2785 | Cuba de semi-encaixe, dim. 49 x 40cm, INCEPA, linha ocean pacific, ref. 63027 ou siimilar, inclusive sifão, engate, válvula cromada, exclusive torneira | unid | 660.6825 | 0 | 7.882 | 15.2714 | 17.3826 | 113,83%(H) 69,92%(M) | 701.21
Código da FONTE do item | Tipo | Código da FONTE do item | Insumos | Consumo | Unid. | Custo Unit. s/ encargos | Encargos Unitários | Custo Unit. c/ encargos | Custo Total c/ encargos | Desconto % | Custo Final
88267 | composição | 88267 | ENCANADOR OU BOMBEIRO HIDRÁULICO COM ENCARGOS COMPLEMENTARES | 0.85 | H | 12.8774 | 9.0626 | 21.94 | 18.649 | 0% | 18.649
88316 | composição | 88316 | Servente com encargos complementares | 0.85 | H | 11.3672 | 6.8228 | 18.19 | 15.4615 | 0% | 15.4615
07286/ORSE | insumo | 07286/ORSE | Cuba de semi-encaixe, dim. 49 x 40cm, INCEPA, linha ocean pacific, ref. 63027 ou siimilar | 1 | unid | 617.184 | 0 | 617.184 | 617.184 | 0% | 617.184
86885 | composição | 86885 | ENGATE FLEXÍVEL EM PLÁSTICO BRANCO, 1/2 X 40CM - FORNECIMENTO E INSTALAÇÃO. AF_01/2020 | 1 | UN | 9.44 | 1.44 | 10.88 | 10.88 | 0% | 10.88
86880 | composição | 86880 | VÁLVULA EM PLÁSTICO CROMADO TIPO AMERICANA 3.1/2 X 1.1/2 SEM ADAPTADOR PARA PIA - FORNECIMENTO E INSTALAÇÃO. AF_01/2020 | 1 | UN | 18.19 | 1.16 | 19.35 | 19.35 | 0% | 19.35
86882 | composição | 86882 | SIFÃO DO TIPO GARRAFA/COPO EM PVC 1.1/4 X 1.1/2 - FORNECIMENTO E INSTALAÇÃO. AF_01/2020 | 1 | UN | 18.49 | 1.28 | 19.77 | 19.77 | 0% | 19.77
| Categoria: |  | Louças e Metais
Código PRÓPRIO do serviço | Código da FONTE da composição | Código PRÓPRIO do serviço | Descrição do Serviço | Unidade | Material | Equipam. | Terceiros | Mão de obra | Encargos Sociais (R$) | Encargos Sociais (%) | Valor Total
CP-Lou-2795 | 07712/ORSE | CP-Lou-2795 | Torneira pressmatic deluxe de mesa, DOCOL 17160006 ou similar, fornecimento e instalação | unid | 353.7833 | 0 | 0.39292 | 0.80378 | 0.91523 | 113,83%(H) 69,92%(M) | 355.89
Código da FONTE do item | Tipo | Código da FONTE do item | Insumos | Consumo | Unid. | Custo Unit. s/ encargos | Encargos Unitários | Custo Unit. c/ encargos | Custo Total c/ encargos | Desconto % | Custo Final
3146 | INSUMO | 3146 | FITA VEDA ROSCA EM ROLOS DE 18 MM X 10 M (L X C) | 0.021 | UN | 3.4 | 0 | 3.4 | 0.0714 | 0% | 0.0714
06976/ORSE | INSUMO | 06976/ORSE | Torneira pressmatic deluxe de mesa, DOCOL 17160006 ou similar | 1 | un | 353.565 | 0 | 353.565 | 353.565 | 0% | 353.565
88267 | COMPOSICAO | 88267 | ENCANADOR OU BOMBEIRO HIDRÁULICO COM ENCARGOS COMPLEMENTARES | 0.0816 | H | 12.8774 | 9.0626 | 21.94 | 1.7903 | 0% | 1.7903
88316 | COMPOSICAO | 88316 | SERVENTE COM ENCARGOS COMPLEMENTARES | 0.02576 | H | 11.3672 | 6.8228 | 18.19 | 0.46848 | 0% | 0.46848
| Categoria: |  | Louças e Metais
Código PRÓPRIO do serviço | Código da FONTE da composição | Código PRÓPRIO do serviço | Descrição do Serviço | Unidade | Material | Equipam. | Terceiros | Mão de obra | Encargos Sociais (R$) | Encargos Sociais (%) | Valor Total
CP-Lou-2801 | 86938 | CP-Lou-2801 | Cuba de embutir, circular, ref:10129, CELITE ou similar, fornecimento e instalação | unid | 131.9982 | 0 | 5.1204 | 11.1377 | 12.6729 | 113,83%(H) 69,92%(M) | 160.92
Código da FONTE do item | Tipo | Código da FONTE do item | Insumos | Consumo | Unid. | Custo Unit. s/ encargos | Encargos Unitários | Custo Unit. c/ encargos | Custo Total c/ encargos | Desconto % | Custo Final
88274 | COMPOSICAO | 88274 | MARMORISTA/GRANITEIRO COM ENCARGOS COMPLEMENTARES | 0.71893 | H | 14.3593 | 10.0807 | 24.44 | 17.5707 | 0% | 17.5707
88316 | COMPOSICAO | 88316 | SERVENTE COM ENCARGOS COMPLEMENTARES | 0.22653 | H | 11.3672 | 6.8228 | 18.19 | 4.1205 | 0% | 4.1205
02918/ORSE | insumo | 02918/ORSE | Cuba de embutir, circular, ref:10129, CELITE ou similar | 1 | un | 71.01 | 0 | 71.01 | 71.01 | 0% | 71.01
86885 | composição | 86885 | ENGATE FLEXÍVEL EM PLÁSTICO BRANCO, 1/2 X 40CM - FORNECIMENTO E INSTALAÇÃO. AF_01/2020 | 1 | UN | 9.44 | 1.44 | 10.88 | 10.88 | 0% | 10.88
86880 | composição | 86880 | VÁLVULA EM PLÁSTICO CROMADO TIPO AMERICANA 3.1/2 X 1.1/2 SEM ADAPTADOR PARA PIA - FORNECIMENTO E INSTALAÇÃO. AF_01/2020 | 1 | UN | 18.19 | 1.16 | 19.35 | 19.35 | 0% | 19.35
86882 | composição | 86882 | SIFÃO DO TIPO GARRAFA/COPO EM PVC 1.1/4 X 1.1/2 - FORNECIMENTO E INSTALAÇÃO. AF_01/2020 | 1 | UN | 18.49 | 1.28 | 19.77 | 19.77 | 0% | 19.77
4823 | INSUMO | 4823 | MASSA PLASTICA PARA MARMORE/GRANITO | 0.5271 | KG | 34.7395 | 0 | 34.7395 | 18.3112 | 0% | 18.3112
| Categoria: |  | Louças e Metais
Código PRÓPRIO do serviço | Código da FONTE da composição | Código PRÓPRIO do serviço | Descrição do Serviço | Unidade | Material | Equipam. | Terceiros | Mão de obra | Encargos Sociais (R$) | Encargos Sociais (%) | Valor Total
CP-Lou-2812 | USO | CP-Lou-2812 | TANQUE DE LOUÇA BRANCA COM COLUNA, 38L INCEPA OU EQUIVALENTE, INCLUSO SIFÃO FLEXÍVEL EM PVC, VÁLVULA PLÁSTICA E TORNEIRA DE PLÁSTICO - FORNECIMENTO E INSTALAÇÃO. AF_01/2020 | unid | 559.26 | 0 | 9.16 | 18.57 | 21.14 | 113,83%(H) 69,92%(M) | 608.13
Código da FONTE do item | Tipo | Código da FONTE do item | Insumos | Consumo | Unid. | Custo Unit. s/ encargos | Encargos Unitários | Custo Unit. c/ encargos | Custo Total c/ encargos | Desconto % | Custo Final
86921 | composição | 86921 | TANQUE DE LOUÇA BRANCA COM COLUNA, 38L OU EQUIVALENTE, INCLUSO SIFÃO FLEXÍVEL EM PVC, VÁLVULA PLÁSTICA E TORNEIRA DE PLÁSTICO - FORNECIMENTO E INSTALAÇÃO. AF_01/2020 | 1 | UN | 587.09 | 21.14 | 608.23 | 608.23 | 0% | 608.23
| Categoria: |  | Louças e Metais
Código PRÓPRIO do serviço | Código da FONTE da composição | Código PRÓPRIO do serviço | Descrição do Serviço | Unidade | Material | Equipam. | Terceiros | Mão de obra | Encargos Sociais (R$) | Encargos Sociais (%) | Valor Total
CP-Lou-2813 | 08210/ORSE | CP-Lou-2813 | Ducha higiênica marca docol com registro, 1/4 de volta, acabamento linha trio ref.: 502606 ou equivalente técnico | unid | 215.4189 | 0 | 1.5555 | 2.3952 | 2.726 | 113,83%(H) 69,92%(M) | 222.09
Código da FONTE do item | Tipo | Código da FONTE do item | Insumos | Consumo | Unid. | Custo Unit. s/ encargos | Encargos Unitários | Custo Unit. c/ encargos | Custo Total c/ encargos | Desconto % | Custo Final
88248 | composição | 88248 | AUXILIAR DE ENCANADOR OU BOMBEIRO HIDRÁULICO COM ENCARGOS COMPLEMENTARES | 0.425 | H | 10.5558 | 6.4142 | 16.97 | 7.2123 | 0% | 7.2123
09832/ORSE | insumo | 09832/ORSE | Ducha higiênica marca docol com registro, 1/4 de volta, acabamento linha trio ref.: 502606 ou equivalente técnico | 1 | unid | 214.758 | 0 | 214.758 | 214.758 | 0% | 214.758
3148 | insumo | 3148 | FITA VEDA ROSCA EM ROLOS DE 18 MM X 50 M (L X C) | 0.01 | UN | 12.5375 | 0 | 12.5375 | 0.12538 | 0% | 0.12538
| Categoria: |  | Eletrocalhas
Código PRÓPRIO do serviço | Código da FONTE da composição | Código PRÓPRIO do serviço | Descrição do Serviço | Unidade | Material | Equipam. | Terceiros | Mão de obra | Encargos Sociais (R$) | Encargos Sociais (%) | Valor Total
ELET-006 | 97236 | ELET-006 | ELETROCALHA LISA OU PERFURADA EM AÇO GALVANIZADO, LARGURA 100MM E ALTURA 50MM, INCLUSIVE EMENDA E FIXAÇÃO - FORNECIMENTO E INSTALAÇÃO. AF_09/2016 | m | 24.3267 | 0 | 0.89305 | 1.7272 | 1.9766 | 113,83%(H) 69,92%(M) | 28.92
Código da FONTE do preço | Tipo | Código da FONTE do preço | Insumos | Consumo | Unid. | Custo Unit. s/ encargos | Encargos Unitários | Custo Unit. c/ encargos | Custo Total c/ encargos | Desconto % | Custo Final
88264 | composição | 88264 | ELETRICISTA COM ENCARGOS COMPLEMENTARES | 0.05355 | H | 13.5974 | 9.1926 | 22.79 | 1.2204 | 0% | 1.2204
88247 | composição | 88247 | AUXILIAR DE ELETRICISTA COM ENCARGOS COMPLEMENTARES | 0.05355 | H | 11.1984 | 6.4616 | 17.66 | 0.94569 | 0% | 0.94569
00857/ORSE | insumo | 00857/ORSE | Eletrocalha metálica perfurada 50 x 50 x 3000 mm (ref. valemam ou similar) | 0.333 | un | 53.46 | 0 | 53.46 | 17.8022 | 0% | 17.8022
ELET-002 | composição | ELET-002 | EMENDA PARA ELETROCALHA, LISA OU PERFURADA EM AÇO GALVANIZADO, LARGURA 50MM E ALTURA 50MM - FORNECIMENTO E INSTALAÇÃO. AF_09/2016 | 0.333 | Unid | 17.6187 | 1.6766 | 19.2952 | 6.4253 | 0% | 6.4253
91170 | composição | 91170 | FIXAÇÃO DE TUBOS HORIZONTAIS DE PVC, CPVC OU COBRE DIÂMETROS MENORES OU IGUAIS A 40 MM OU ELETROCALHAS ATÉ 150MM DE LARGURA, COM ABRAÇADEIRA METÁLICA RÍGIDA TIPO D 1/2”, FIXADA DIRETAMENTE NA LAJE. AF_05/2015 | 1 | M | 1.97 | 0.58 | 2.55 | 2.55 | 0% | 2.55
| Categoria: |  | Eletrocalhas
Código PRÓPRIO do serviço | Código da FONTE da composição | Código PRÓPRIO do serviço | Descrição do Serviço | Unidade | Material | Equipam. | Terceiros | Mão de obra | Encargos Sociais (R$) | Encargos Sociais (%) | Valor Total
ELET-007 | 97238 | ELET-007 | ELETROCALHA LISA OU PERFURADA EM AÇO GALVANIZADO, LARGURA 50MM E ALTURA 50MM, INCLUSIVE EMENDA E FIXAÇÃO - FORNECIMENTO E INSTALAÇÃO. AF_09/2016 | m | 23.5067 | 0 | 1.1854 | 2.2765 | 2.6017 | 113,83%(H) 69,92%(M) | 29.57
Código da FONTE do preço | Tipo | Código da FONTE do preço | Insumos | Consumo | Unid. | Custo Unit. s/ encargos | Encargos Unitários | Custo Unit. c/ encargos | Custo Total c/ encargos | Desconto % | Custo Final
88264 | composição | 88264 | ELETRICISTA COM ENCARGOS COMPLEMENTARES | 0.07735 | H | 13.5974 | 9.1926 | 22.79 | 1.7628 | 0% | 1.7628
88247 | composição | 88247 | AUXILIAR DE ELETRICISTA COM ENCARGOS COMPLEMENTARES | 0.07735 | H | 11.1984 | 6.4616 | 17.66 | 1.366 | 0% | 1.366
00860/ORSE | insumo | 00860/ORSE | Eletrocalha metálica perfurada 100 x 50 x 3000 mm (ref. mopa ou similar) | 0.982 | m | 16.38 | 0 | 16.38 | 16.0852 | 0% | 16.0852
ELET-001 | composição | ELET-001 | EMENDA PARA ELETROCALHA, LISA OU PERFURADA EM AÇO GALVANIZADO, LARGURA 100MM E ALTURA 50MM - FORNECIMENTO E INSTALAÇÃO. AF_09/2016 | 0.333 | Unid | 21.0691 | 2.435 | 23.5041 | 7.8269 | 0% | 7.8269
91170 | composição | 91170 | FIXAÇÃO DE TUBOS HORIZONTAIS DE PVC, CPVC OU COBRE DIÂMETROS MENORES OU IGUAIS A 40 MM OU ELETROCALHAS ATÉ 150MM DE LARGURA, COM ABRAÇADEIRA METÁLICA RÍGIDA TIPO D 1/2”, FIXADA DIRETAMENTE NA LAJE. AF_05/2015 | 1 | M | 1.97 | 0.58 | 2.55 | 2.55 | 0% | 2.55
| Categoria: |  | Eletrocalhas
Código PRÓPRIO do serviço | Código da FONTE da composição | Código PRÓPRIO do serviço | Descrição do Serviço | Unidade | Material | Equipam. | Terceiros | Mão de obra | Encargos Sociais (R$) | Encargos Sociais (%) | Valor Total
ELET-008 | 97241 | ELET-008 | ELETROCALHA LISA OU PERFURADA EM AÇO GALVANIZADO, LARGURA 200MM E ALTURA 50MM, INCLUSIVE EMENDA E FIXAÇÃO - FORNECIMENTO E INSTALAÇÃO. AF_09/2016 | m | 57.2066 | 0 | 2.4131 | 4.6535 | 5.3015 | 113,83%(H) 69,92%(M) | 69.57
Código da FONTE do preço | Tipo | Código da FONTE do preço | Insumos | Consumo | Unid. | Custo Unit. s/ encargos | Encargos Unitários | Custo Unit. c/ encargos | Custo Total c/ encargos | Desconto % | Custo Final
88264 | composição | 88264 | ELETRICISTA COM ENCARGOS COMPLEMENTARES | 0.1513 | H | 13.5974 | 9.1926 | 22.79 | 3.4481 | 0% | 3.4481
88247 | composição | 88247 | AUXILIAR DE ELETRICISTA COM ENCARGOS COMPLEMENTARES | 0.1513 | H | 11.1984 | 6.4616 | 17.66 | 2.672 | 0% | 2.672
02692/ORSE | insumo | 02692/ORSE | Eletrocalha metálica perfurada 200 x 50 x 3000 mm (ref. mopa ou similar) | 0.958 | m | 36.603 | 0 | 36.603 | 35.0657 | 0% | 35.0657
ELET-003 | composição | ELET-003 | EMENDA PARA ELETROCALHA, LISA OU PERFURADA EM AÇO GALVANIZADO, LARGURA 200MM E ALTURA 50MM - FORNECIMENTO E INSTALAÇÃO. AF_09/2016 | 0.333 | Unid | 25.5013 | 4.7237 | 30.2249 | 10.0649 | 0% | 10.0649
96562 | composição | 96562 | PERFILADO DE SEÇÃO 38X76 MM PARA SUPORTE DE ELETROCALHA LISA OU PERFURADA EM AÇO GALVANIZADO, LARGURA 200 OU 400 MM E ALTURA 50 MM. AF_07/2017 | 1 | M | 16.97 | 1.36 | 18.33 | 18.33 | 0% | 18.33
| Categoria: |  | Eletrocalhas
Código PRÓPRIO do serviço | Código da FONTE da composição | Código PRÓPRIO do serviço | Descrição do Serviço | Unidade | Material | Equipam. | Terceiros | Mão de obra | Encargos Sociais (R$) | Encargos Sociais (%) | Valor Total
ELET-009 | 97243 | ELET-009 | ELETROCALHA LISA OU PERFURADA EM AÇO GALVANIZADO, LARGURA 300MM E ALTURA 50MM, INCLUSIVE EMENDA E FIXAÇÃO - FORNECIMENTO E INSTALAÇÃO. AF_09/2016 | m | 92.2204 | 0 | 3.3045 | 6.3287 | 7.2079 | 113,83%(H) 69,92%(M) | 109.06
Código da FONTE do preço | Tipo | Código da FONTE do preço | Insumos | Consumo | Unid. | Custo Unit. s/ encargos | Encargos Unitários | Custo Unit. c/ encargos | Custo Total c/ encargos | Desconto % | Custo Final
88264 | composição | 88264 | ELETRICISTA COM ENCARGOS COMPLEMENTARES | 0.2244 | H | 13.5974 | 9.1926 | 22.79 | 5.1141 | 0% | 5.1141
88247 | composição | 88247 | AUXILIAR DE ELETRICISTA COM ENCARGOS COMPLEMENTARES | 0.2244 | H | 11.1984 | 6.4616 | 17.66 | 3.9629 | 0% | 3.9629
04029/ORSE | insumo | 04029/ORSE | Eletrocalha metálica perfurada 300 x 50 x 3000 mm (ref. mopa ou similar) | 0.936 | m | 71.316 | 0 | 71.316 | 66.7518 | 0% | 66.7518
ELET-004 | composição | ELET-004 | EMENDA PARA ELETROCALHA, LISA OU PERFURADA EM AÇO GALVANIZADO, LARGURA 300MM E ALTURA 50MM - FORNECIMENTO E INSTALAÇÃO. AF_09/2016 | 0.333 | Unid | 37.7635 | 7.0123 | 44.7758 | 14.9103 | 0% | 14.9103
96562 | composição | 96562 | PERFILADO DE SEÇÃO 38X76 MM PARA SUPORTE DE ELETROCALHA LISA OU PERFURADA EM AÇO GALVANIZADO, LARGURA 200 OU 400 MM E ALTURA 50 MM. AF_07/2017 | 1 | M | 16.97 | 1.36 | 18.33 | 18.33 | 0% | 18.33
| Categoria: |  | Eletrocalhas
Código PRÓPRIO do serviço | Código da FONTE da composição | Código PRÓPRIO do serviço | Descrição do Serviço | Unidade | Material | Equipam. | Terceiros | Mão de obra | Encargos Sociais (R$) | Encargos Sociais (%) | Valor Total
ELET-010 | 97244 | ELET-010 | ELETROCALHA LISA OU PERFURADA EM AÇO GALVANIZADO, LARGURA 400MM E ALTURA 50MM, INCLUSIVE EMENDA E FIXAÇÃO - FORNECIMENTO E INSTALAÇÃO. AF_09/2016 | m | 142.1854 | 0 | 3.3045 | 6.3287 | 7.2079 | 113,83%(H) 69,92%(M) | 159.02
Código da FONTE do preço | Tipo | Código da FONTE do preço | Insumos | Consumo | Unid. | Custo Unit. s/ encargos | Encargos Unitários | Custo Unit. c/ encargos | Custo Total c/ encargos | Desconto % | Custo Final
88264 | composição | 88264 | ELETRICISTA COM ENCARGOS COMPLEMENTARES | 0.2244 | H | 13.5974 | 9.1926 | 22.79 | 5.1141 | 0% | 5.1141
88247 | composição | 88247 | AUXILIAR DE ELETRICISTA COM ENCARGOS COMPLEMENTARES | 0.2244 | H | 11.1984 | 6.4616 | 17.66 | 3.9629 | 0% | 3.9629
08193/ORSE | insumo | 08193/ORSE | Eletrocalha metálica perfurada 400 x 100 x 3000 mm (ref. mopa ou similar) | 0.936 | m | 123.993 | 0 | 123.993 | 116.0575 | 0% | 116.0575
ELET-005 | composição | ELET-005 | EMENDA PARA ELETROCALHA, LISA OU PERFURADA EM AÇO GALVANIZADO, LARGURA 400MM E ALTURA 50MM - FORNECIMENTO E INSTALAÇÃO. AF_09/2016 | 0.333 | Unid | 39.7435 | 7.0123 | 46.7558 | 15.5697 | 0% | 15.5697
96562 | composição | 96562 | SUPORTE PARA ELETROCALHA LISA OU PERFURADA EM AÇO GALVANIZADO, LARGURA 200 OU 400 MM E ALTURA 50 MM, ESPAÇADO A CADA 1,5 M, EM PERFILADO DE SEÇÃO 38X76 MM, POR METRO DE ELETRECOLHA FIXADA. AF_07/2017 | 1 | M | 16.97 | 1.36 | 18.33 | 18.33 | 0% | 18.33
| Categoria: |  | Eletrocalhas
Código PRÓPRIO do serviço | Código da FONTE da composição | Código PRÓPRIO do serviço | Descrição do Serviço | Unidade | Material | Equipam. | Terceiros | Mão de obra | Encargos Sociais (R$) | Encargos Sociais (%) | Valor Total
ELET-012 | 97261 | ELET-012 | REDUÇÃO PARA ELETROCALHA, LISA OU PERFURADA EM AÇO GALVANIZADO, (200X100) MM E ALTURA 50MM - FORNECIMENTO E INSTALAÇÃO. AF_09/2016 | Unid | 43.6397 | 0 | 2.2088 | 4.1508 | 4.7237 | 113,83%(H) 69,92%(M) | 54.72
Código da FONTE do preço | Tipo | Código da FONTE do preço | Insumos | Consumo | Unid. | Custo Unit. s/ encargos | Encargos Unitários | Custo Unit. c/ encargos | Custo Total c/ encargos | Desconto % | Custo Final
88264 | composição | 88264 | ELETRICISTA COM ENCARGOS COMPLEMENTARES | 0.30175 | H | 13.5974 | 9.1926 | 22.79 | 6.8769 | 0% | 6.8769
88247 | composição | 88247 | AUXILIAR DE ELETRICISTA COM ENCARGOS COMPLEMENTARES | 0.30175 | H | 11.1984 | 6.4616 | 17.66 | 5.3289 | 0% | 5.3289
08314/ORSE | insumo | 08314/ORSE | Redução concêntrica 200 x 50mm / 100 x 50mm para eletrocalha metálica (ref. mopa ou similar) | 1 | un | 30.528 | 0 | 30.528 | 30.528 | 0% | 30.528
09705/ORSE | insumo | 09705/ORSE | Tala plana perfurada 50mm | 4 | un | 1.071 | 0 | 1.071 | 4.284 | 0% | 4.284
13322/ORSE | insumo | 13322/ORSE | Parafuso cabeça lentilha auto-travante 1/4" x 3/4", bicromatizada | 16.8 | un | 0.207 | 0 | 0.207 | 3.4776 | 0% | 3.4776
05005/ORSE | insumo | 05005/ORSE | Arruela lisa de aço galvanizada de Ø 1/4" | 16.8 | un | 0.045 | 0 | 0.045 | 0.756 | 0% | 0.756
13323/ORSE | insumo | 13323/ORSE | Porca sextavada 1/4", bicromatizada | 16.8 | un | 0.207 | 0 | 0.207 | 3.4776 | 0% | 3.4776
| Categoria: |  | Eletrocalhas
Código PRÓPRIO do serviço | Código da FONTE da composição | Código PRÓPRIO do serviço | Descrição do Serviço | Unidade | Material | Equipam. | Terceiros | Mão de obra | Encargos Sociais (R$) | Encargos Sociais (%) | Valor Total
ELET-014 | 97264 | ELET-014 | REDUÇÃO PARA ELETROCALHA, LISA OU PERFURADA EM AÇO GALVANIZADO, (400X300) MM E ALTURA 50MM - FORNECIMENTO E INSTALAÇÃO. AF_09/2016 | Unid | 78.8486 | 0 | 3.279 | 6.1619 | 7.0123 | 113,83%(H) 69,92%(M) | 95.3
Código da FONTE do preço | Tipo | Código da FONTE do preço | Insumos | Consumo | Unid. | Custo Unit. s/ encargos | Encargos Unitários | Custo Unit. c/ encargos | Custo Total c/ encargos | Desconto % | Custo Final
88264 | composição | 88264 | ELETRICISTA COM ENCARGOS COMPLEMENTARES | 0.44795 | H | 13.5974 | 9.1926 | 22.79 | 10.2088 | 0% | 10.2088
88247 | composição | 88247 | AUXILIAR DE ELETRICISTA COM ENCARGOS COMPLEMENTARES | 0.44795 | H | 11.1984 | 6.4616 | 17.66 | 7.9108 | 0% | 7.9108
08306/ORSE | insumo | 08306/ORSE | Redução concêntrica 400 x 50mm / 100 x 50mm para eletrocalha metálica (ref. mopa ou similar) | 1 | un | 65.196 | 0 | 65.196 | 65.196 | 0% | 65.196
09705/ORSE | insumo | 09705/ORSE | Tala plana perfurada 50mm | 4 | un | 1.071 | 0 | 1.071 | 4.284 | 0% | 4.284
13322/ORSE | insumo | 13322/ORSE | Parafuso cabeça lentilha auto-travante 1/4" x 3/4", bicromatizada | 16.8 | un | 0.207 | 0 | 0.207 | 3.4776 | 0% | 3.4776
05005/ORSE | insumo | 05005/ORSE | Arruela lisa de aço galvanizada de Ø 1/4" | 16.8 | un | 0.045 | 0 | 0.045 | 0.756 | 0% | 0.756
13323/ORSE | insumo | 13323/ORSE | Porca sextavada 1/4", bicromatizada | 16.8 | un | 0.207 | 0 | 0.207 | 3.4776 | 0% | 3.4776
| Categoria: |  | Eletrocalhas
Código PRÓPRIO do serviço | Código da FONTE da composição | Código PRÓPRIO do serviço | Descrição do Serviço | Unidade | Material | Equipam. | Terceiros | Mão de obra | Encargos Sociais (R$) | Encargos Sociais (%) | Valor Total
ELET-015 | 97264 | ELET-015 | REDUÇÃO PARA ELETROCALHA, LISA OU PERFURADA EM AÇO GALVANIZADO, (400X100) MM E ALTURA 50MM - FORNECIMENTO E INSTALAÇÃO. AF_09/2016 | Unid | 78.8486 | 0 | 3.279 | 6.1619 | 7.0123 | 113,83%(H) 69,92%(M) | 95.3
Código da FONTE do preço | Tipo | Código da FONTE do preço | Insumos | Consumo | Unid. | Custo Unit. s/ encargos | Encargos Unitários | Custo Unit. c/ encargos | Custo Total c/ encargos | Desconto % | Custo Final
88264 | composição | 88264 | ELETRICISTA COM ENCARGOS COMPLEMENTARES | 0.44795 | H | 13.5974 | 9.1926 | 22.79 | 10.2088 | 0% | 10.2088
88247 | composição | 88247 | AUXILIAR DE ELETRICISTA COM ENCARGOS COMPLEMENTARES | 0.44795 | H | 11.1984 | 6.4616 | 17.66 | 7.9108 | 0% | 7.9108
08306/ORSE | insumo | 08306/ORSE | Redução concêntrica 400 x 50mm / 100 x 50mm para eletrocalha metálica (ref. mopa ou similar) | 1 | un | 65.196 | 0 | 65.196 | 65.196 | 0% | 65.196
09705/ORSE | insumo | 09705/ORSE | Tala plana perfurada 50mm | 4 | un | 1.071 | 0 | 1.071 | 4.284 | 0% | 4.284
13322/ORSE | insumo | 13322/ORSE | Parafuso cabeça lentilha auto-travante 1/4" x 3/4", bicromatizada | 16.8 | un | 0.207 | 0 | 0.207 | 3.4776 | 0% | 3.4776
05005/ORSE | insumo | 05005/ORSE | Arruela lisa de aço galvanizada de Ø 1/4" | 16.8 | un | 0.045 | 0 | 0.045 | 0.756 | 0% | 0.756
13323/ORSE | insumo | 13323/ORSE | Porca sextavada 1/4", bicromatizada | 16.8 | un | 0.207 | 0 | 0.207 | 3.4776 | 0% | 3.4776
| Categoria: |  | Eletrocalhas
Código PRÓPRIO do serviço | Código da FONTE da composição | Código PRÓPRIO do serviço | Descrição do Serviço | Unidade | Material | Equipam. | Terceiros | Mão de obra | Encargos Sociais (R$) | Encargos Sociais (%) | Valor Total
ELET-018 | 97278 | ELET-018 | CURVA DE INVERSÃO PARA ELETROCALHA, LISA OU PERFURADA EM AÇO GALVANIZADO, LARGURA DE 100MM E ALTURA DE 50MM - FORNECIMENTO E INSTALAÇÃO. AF_09/2016 | Unid | 42.1069 | 0 | 1.7048 | 3.2037 | 3.6459 | 113,83%(H) 69,92%(M) | 50.66
Código da FONTE do preço | Tipo | Código da FONTE do preço | Insumos | Consumo | Unid. | Custo Unit. s/ encargos | Encargos Unitários | Custo Unit. c/ encargos | Custo Total c/ encargos | Desconto % | Custo Final
88264 | composição | 88264 | ELETRICISTA COM ENCARGOS COMPLEMENTARES | 0.2329 | H | 13.5974 | 9.1926 | 22.79 | 5.3078 | 0% | 5.3078
88247 | composição | 88247 | AUXILIAR DE ELETRICISTA COM ENCARGOS COMPLEMENTARES | 0.2329 | H | 11.1984 | 6.4616 | 17.66 | 4.113 | 0% | 4.113
04014/ORSE | insumo | 04014/ORSE | Curva de inversão 100 x 50 mm para eletrocalha metálica (ref.: mopa ou similar) | 1 | un | 29.25 | 0 | 29.25 | 29.25 | 0% | 29.25
09705/ORSE | insumo | 09705/ORSE | Tala plana perfurada 50mm | 4 | un | 1.071 | 0 | 1.071 | 4.284 | 0% | 4.284
13322/ORSE | insumo | 13322/ORSE | Parafuso cabeça lentilha auto-travante 1/4" x 3/4", bicromatizada | 16.8 | un | 0.207 | 0 | 0.207 | 3.4776 | 0% | 3.4776
05005/ORSE | insumo | 05005/ORSE | Arruela lisa de aço galvanizada de Ø 1/4" | 16.8 | un | 0.045 | 0 | 0.045 | 0.756 | 0% | 0.756
13323/ORSE | insumo | 13323/ORSE | Porca sextavada 1/4", bicromatizada | 16.8 | un | 0.207 | 0 | 0.207 | 3.4776 | 0% | 3.4776
| Categoria: |  | Eletrocalhas
Código PRÓPRIO do serviço | Código da FONTE da composição | Código PRÓPRIO do serviço | Descrição do Serviço | Unidade | Material | Equipam. | Terceiros | Mão de obra | Encargos Sociais (R$) | Encargos Sociais (%) | Valor Total
ELET-019 | 97278 | ELET-019 | CURVA DE INVERSÃO PARA ELETROCALHA, LISA OU PERFURADA EM AÇO GALVANIZADO, LARGURA DE 50MM E ALTURA DE 50MM - FORNECIMENTO E INSTALAÇÃO. AF_09/2016 | Unid | 40.6665 | 0 | 1.1697 | 2.1982 | 2.5015 | 113,83%(H) 69,92%(M) | 46.53
Código da FONTE do preço | Tipo | Código da FONTE do preço | Insumos | Consumo | Unid. | Custo Unit. s/ encargos | Encargos Unitários | Custo Unit. c/ encargos | Custo Total c/ encargos | Desconto % | Custo Final
88264 | composição | 88264 | ELETRICISTA COM ENCARGOS COMPLEMENTARES | 0.1598 | H | 13.5974 | 9.1926 | 22.79 | 3.6418 | 0% | 3.6418
88247 | composição | 88247 | AUXILIAR DE ELETRICISTA COM ENCARGOS COMPLEMENTARES | 0.1598 | H | 11.1984 | 6.4616 | 17.66 | 2.8221 | 0% | 2.8221
04013/ORSE | insumo | 04013/ORSE | Curva de inversão 50 x 50 mm para eletrocalha metálica (ref.: mopa ou similar) | 1 | un | 28.08 | 0 | 28.08 | 28.08 | 0% | 28.08
09705/ORSE | insumo | 09705/ORSE | Tala plana perfurada 50mm | 4 | un | 1.071 | 0 | 1.071 | 4.284 | 0% | 4.284
13322/ORSE | insumo | 13322/ORSE | Parafuso cabeça lentilha auto-travante 1/4" x 3/4", bicromatizada | 16.8 | un | 0.207 | 0 | 0.207 | 3.4776 | 0% | 3.4776
05005/ORSE | insumo | 05005/ORSE | Arruela lisa de aço galvanizada de Ø 1/4" | 16.8 | un | 0.045 | 0 | 0.045 | 0.756 | 0% | 0.756
13323/ORSE | insumo | 13323/ORSE | Porca sextavada 1/4", bicromatizada | 16.8 | un | 0.207 | 0 | 0.207 | 3.4776 | 0% | 3.4776
| Categoria: |  | Eletrocalhas
Código PRÓPRIO do serviço | Código da FONTE da composição | Código PRÓPRIO do serviço | Descrição do Serviço | Unidade | Material | Equipam. | Terceiros | Mão de obra | Encargos Sociais (R$) | Encargos Sociais (%) | Valor Total
ELET-023 | 97313 | ELET-023 | TÊ HORIZONTAL 90º, PARA ELETROCALHA, LISA OU PERFURADA EM AÇO GALVANIZADO, LARGURA DE 50MM E ALTURA DE 50MM - FORNECIMENTO E INSTALAÇÃO. AF_09/2016 | Unid | 39.1672 | 0 | 1.5617 | 2.9348 | 3.3398 | 113,83%(H) 69,92%(M) | 47
Código da FONTE do preço | Tipo | Código da FONTE do preço | Insumos | Consumo | Unid. | Custo Unit. s/ encargos | Encargos Unitários | Custo Unit. c/ encargos | Custo Total c/ encargos | Desconto % | Custo Final
88264 | composição | 88264 | ELETRICISTA COM ENCARGOS COMPLEMENTARES | 0.21335 | H | 13.5974 | 9.1926 | 22.79 | 4.8623 | 0% | 4.8623
88247 | composição | 88247 | AUXILIAR DE ELETRICISTA COM ENCARGOS COMPLEMENTARES | 0.21335 | H | 11.1984 | 6.4616 | 17.66 | 3.7678 | 0% | 3.7678
06611/ORSE | insumo | 06611/ORSE | Tê horizontal 50 x 50 mm para eletrocalha metálica (ref. Mopa ou similar) | 1 | un | 20.385 | 0 | 20.385 | 20.385 | 0% | 20.385
09705/ORSE | insumo | 09705/ORSE | Tala plana perfurada 50mm | 6 | un | 1.071 | 0 | 1.071 | 6.426 | 0% | 6.426
13322/ORSE | insumo | 13322/ORSE | Parafuso cabeça lentilha auto-travante 1/4" x 3/4", bicromatizada | 25.2 | un | 0.207 | 0 | 0.207 | 5.2164 | 0% | 5.2164
05005/ORSE | insumo | 05005/ORSE | Arruela lisa de aço galvanizada de Ø 1/4" | 25.2 | un | 0.045 | 0 | 0.045 | 1.134 | 0% | 1.134
13323/ORSE | insumo | 13323/ORSE | Porca sextavada 1/4", bicromatizada | 25.2 | un | 0.207 | 0 | 0.207 | 5.2164 | 0% | 5.2164
| Categoria: |  | Eletrocalhas
Código PRÓPRIO do serviço | Código da FONTE da composição | Código PRÓPRIO do serviço | Descrição do Serviço | Unidade | Material | Equipam. | Terceiros | Mão de obra | Encargos Sociais (R$) | Encargos Sociais (%) | Valor Total
ELET-024 | 97315 | ELET-024 | TÊ HORIZONTAL 90º, PARA ELETROCALHA, LISA OU PERFURADA EM AÇO GALVANIZADO, LARGURA DE 100MM E ALTURA DE 50MM - FORNECIMENTO E INSTALAÇÃO. AF_09/2016 | Unid | 56.6289 | 0 | 2.2772 | 4.2794 | 4.87 | 113,83%(H) 69,92%(M) | 68.05
Código da FONTE do preço | Tipo | Código da FONTE do preço | Insumos | Consumo | Unid. | Custo Unit. s/ encargos | Encargos Unitários | Custo Unit. c/ encargos | Custo Total c/ encargos | Desconto % | Custo Final
88264 | composição | 88264 | ELETRICISTA COM ENCARGOS COMPLEMENTARES | 0.3111 | H | 13.5974 | 9.1926 | 22.79 | 7.09 | 0% | 7.09
88247 | composição | 88247 | AUXILIAR DE ELETRICISTA COM ENCARGOS COMPLEMENTARES | 0.3111 | H | 11.1984 | 6.4616 | 17.66 | 5.494 | 0% | 5.494
04095/ORSE | insumo | 04095/ORSE | Tê horizontal 100 x 50 mm para eletrocalha metálica (ref. Mopa ou similar) | 1 | un | 37.485 | 0 | 37.485 | 37.485 | 0% | 37.485
09705/ORSE | insumo | 09705/ORSE | Tala plana perfurada 50mm | 6 | un | 1.071 | 0 | 1.071 | 6.426 | 0% | 6.426
13322/ORSE | insumo | 13322/ORSE | Parafuso cabeça lentilha auto-travante 1/4" x 3/4", bicromatizada | 25.2 | un | 0.207 | 0 | 0.207 | 5.2164 | 0% | 5.2164
05005/ORSE | insumo | 05005/ORSE | Arruela lisa de aço galvanizada de Ø 1/4" | 25.2 | un | 0.045 | 0 | 0.045 | 1.134 | 0% | 1.134
13323/ORSE | insumo | 13323/ORSE | Porca sextavada 1/4", bicromatizada | 25.2 | un | 0.207 | 0 | 0.207 | 5.2164 | 0% | 5.2164
| Categoria: |  | Eletrocalhas
Código PRÓPRIO do serviço | Código da FONTE da composição | Código PRÓPRIO do serviço | Descrição do Serviço | Unidade | Material | Equipam. | Terceiros | Mão de obra | Encargos Sociais (R$) | Encargos Sociais (%) | Valor Total
ELET-025 | 97318 | ELET-025 | TÊ HORIZONTAL 90º, PARA ELETROCALHA, LISA OU PERFURADA EM AÇO GALVANIZADO, LARGURA DE 200MM E ALTURA DE 50MM - FORNECIMENTO E INSTALAÇÃO. AF_09/2016 | Unid | 85.0258 | 0 | 4.4176 | 8.3016 | 9.4473 | 113,83%(H) 69,92%(M) | 107.19
Código da FONTE do preço | Tipo | Código da FONTE do preço | Insumos | Consumo | Unid. | Custo Unit. s/ encargos | Encargos Unitários | Custo Unit. c/ encargos | Custo Total c/ encargos | Desconto % | Custo Final
88264 | composição | 88264 | ELETRICISTA COM ENCARGOS COMPLEMENTARES | 0.6035 | H | 13.5974 | 9.1926 | 22.79 | 13.7538 | 0% | 13.7538
88247 | composição | 88247 | AUXILIAR DE ELETRICISTA COM ENCARGOS COMPLEMENTARES | 0.6035 | H | 11.1984 | 6.4616 | 17.66 | 10.6578 | 0% | 10.6578
06551/ORSE | insumo | 06551/ORSE | Tê horizontal 200 x 50mm para eletrocalha metálica (ref. Mopa ou similar) | 1 | un | 64.8 | 0 | 64.8 | 64.8 | 0% | 64.8
09705/ORSE | insumo | 09705/ORSE | Tala plana perfurada 50mm | 6 | un | 1.071 | 0 | 1.071 | 6.426 | 0% | 6.426
13322/ORSE | insumo | 13322/ORSE | Parafuso cabeça lentilha auto-travante 1/4" x 3/4", bicromatizada | 25.2 | un | 0.207 | 0 | 0.207 | 5.2164 | 0% | 5.2164
05005/ORSE | insumo | 05005/ORSE | Arruela lisa de aço galvanizada de Ø 1/4" | 25.2 | un | 0.045 | 0 | 0.045 | 1.134 | 0% | 1.134
13323/ORSE | insumo | 13323/ORSE | Porca sextavada 1/4", bicromatizada | 25.2 | un | 0.207 | 0 | 0.207 | 5.2164 | 0% | 5.2164
| Categoria: |  | Eletrocalhas
Código PRÓPRIO do serviço | Código da FONTE da composição | Código PRÓPRIO do serviço | Descrição do Serviço | Unidade | Material | Equipam. | Terceiros | Mão de obra | Encargos Sociais (R$) | Encargos Sociais (%) | Valor Total
ELET-026 | 97320 | ELET-026 | TÊ HORIZONTAL 90º, PARA ELETROCALHA, LISA OU PERFURADA EM AÇO GALVANIZADO, LARGURA DE 300MM E ALTURA DE 50MM - FORNECIMENTO E INSTALAÇÃO. AF_09/2016 | Unid | 139.5708 | 0 | 6.5642 | 12.3355 | 14.0379 | 113,83%(H) 69,92%(M) | 172.5
Código da FONTE do preço | Tipo | Código da FONTE do preço | Insumos | Consumo | Unid. | Custo Unit. s/ encargos | Encargos Unitários | Custo Unit. c/ encargos | Custo Total c/ encargos | Desconto % | Custo Final
88264 | composição | 88264 | ELETRICISTA COM ENCARGOS COMPLEMENTARES | 0.89675 | H | 13.5974 | 9.1926 | 22.79 | 20.4369 | 0% | 20.4369
88247 | composição | 88247 | AUXILIAR DE ELETRICISTA COM ENCARGOS COMPLEMENTARES | 0.89675 | H | 11.1984 | 6.4616 | 17.66 | 15.8366 | 0% | 15.8366
04101/ORSE | insumo | 04101/ORSE | Tê horizontal 300 x 100mm para eletrocalha metálica (ref. Mopa ou similar) | 1 | un | 118.26 | 0 | 118.26 | 118.26 | 0% | 118.26
09705/ORSE | insumo | 09705/ORSE | Tala plana perfurada 50mm | 6 | un | 1.071 | 0 | 1.071 | 6.426 | 0% | 6.426
13322/ORSE | insumo | 13322/ORSE | Parafuso cabeça lentilha auto-travante 1/4" x 3/4", bicromatizada | 25.2 | un | 0.207 | 0 | 0.207 | 5.2164 | 0% | 5.2164
05005/ORSE | insumo | 05005/ORSE | Arruela lisa de aço galvanizada de Ø 1/4" | 25.2 | un | 0.045 | 0 | 0.045 | 1.134 | 0% | 1.134
13323/ORSE | insumo | 13323/ORSE | Porca sextavada 1/4", bicromatizada | 25.2 | un | 0.207 | 0 | 0.207 | 5.2164 | 0% | 5.2164
| Categoria: |  | Eletrocalhas
Código PRÓPRIO do serviço | Código da FONTE da composição | Código PRÓPRIO do serviço | Descrição do Serviço | Unidade | Material | Equipam. | Terceiros | Mão de obra | Encargos Sociais (R$) | Encargos Sociais (%) | Valor Total
ELET-027 | 97321 | ELET-027 | TÊ HORIZONTAL 90º, PARA ELETROCALHA, LISA OU PERFURADA EM AÇO GALVANIZADO, LARGURA DE 400MM E ALTURA DE 50MM - FORNECIMENTO E INSTALAÇÃO. AF_09/2016 | Unid | 165.3108 | 0 | 6.5642 | 12.3355 | 14.0379 | 113,83%(H) 69,92%(M) | 198.24
Código da FONTE do preço | Tipo | Código da FONTE do preço | Insumos | Consumo | Unid. | Custo Unit. s/ encargos | Encargos Unitários | Custo Unit. c/ encargos | Custo Total c/ encargos | Desconto % | Custo Final
88264 | composição | 88264 | ELETRICISTA COM ENCARGOS COMPLEMENTARES | 0.89675 | H | 13.5974 | 9.1926 | 22.79 | 20.4369 | 0% | 20.4369
88247 | composição | 88247 | AUXILIAR DE ELETRICISTA COM ENCARGOS COMPLEMENTARES | 0.89675 | H | 11.1984 | 6.4616 | 17.66 | 15.8366 | 0% | 15.8366
04102/ORSE | insumo | 04102/ORSE | Tê horizontal 400 x 100mm para eletrocalha metálica (ref. Mopa ou similar) | 1 | un | 144 | 0 | 144 | 144 | 0% | 144
09705/ORSE | insumo | 09705/ORSE | Tala plana perfurada 50mm | 6 | un | 1.071 | 0 | 1.071 | 6.426 | 0% | 6.426
13322/ORSE | insumo | 13322/ORSE | Parafuso cabeça lentilha auto-travante 1/4" x 3/4", bicromatizada | 25.2 | un | 0.207 | 0 | 0.207 | 5.2164 | 0% | 5.2164
05005/ORSE | insumo | 05005/ORSE | Arruela lisa de aço galvanizada de Ø 1/4" | 25.2 | un | 0.045 | 0 | 0.045 | 1.134 | 0% | 1.134
13323/ORSE | insumo | 13323/ORSE | Porca sextavada 1/4", bicromatizada | 25.2 | un | 0.207 | 0 | 0.207 | 5.2164 | 0% | 5.2164
| Categoria: |  | Eletrocalhas
Código PRÓPRIO do serviço | Código da FONTE da composição | Código PRÓPRIO do serviço | Descrição do Serviço | Unidade | Material | Equipam. | Terceiros | Mão de obra | Encargos Sociais (R$) | Encargos Sociais (%) | Valor Total
ELET-028 | 97251 | ELET-028 | TERMINAL PARA ELETROCALHA, LISA OU PERFURADA EM AÇO GALVANIZADO, LARGURA 100MM E ALTURA 50MM - FORNECIMENTO E INSTALAÇÃO. AF_09/2016 | Unid | 8.6431 | 0 | 1.1386 | 2.1397 | 2.435 | 113,83%(H) 69,92%(M) | 14.35
Código da FONTE do preço | Tipo | Código da FONTE do preço | Insumos | Consumo | Unid. | Custo Unit. s/ encargos | Encargos Unitários | Custo Unit. c/ encargos | Custo Total c/ encargos | Desconto % | Custo Final
88264 | composição | 88264 | ELETRICISTA COM ENCARGOS COMPLEMENTARES | 0.15555 | H | 13.5974 | 9.1926 | 22.79 | 3.545 | 0% | 3.545
88247 | composição | 88247 | AUXILIAR DE ELETRICISTA COM ENCARGOS COMPLEMENTARES | 0.15555 | H | 11.1984 | 6.4616 | 17.66 | 2.747 | 0% | 2.747
08500/ORSE | insumo | 08500/ORSE | Terminal 100 x 50 mm para eletrocalha metalica (ref. Mopa ou similar) | 1 | un | 2.07 | 0 | 2.07 | 2.07 | 0% | 2.07
09705/ORSE | insumo | 09705/ORSE | Tala plana perfurada 50mm | 2 | un | 1.071 | 0 | 1.071 | 2.142 | 0% | 2.142
13322/ORSE | insumo | 13322/ORSE | Parafuso cabeça lentilha auto-travante 1/4" x 3/4", bicromatizada | 8.4 | un | 0.207 | 0 | 0.207 | 1.7388 | 0% | 1.7388
05005/ORSE | insumo | 05005/ORSE | Arruela lisa de aço galvanizada de Ø 1/4" | 8.4 | un | 0.045 | 0 | 0.045 | 0.378 | 0% | 0.378
13323/ORSE | insumo | 13323/ORSE | Porca sextavada 1/4", bicromatizada | 8.4 | un | 0.207 | 0 | 0.207 | 1.7388 | 0% | 1.7388
| Categoria: |  | Eletrocalhas
Código PRÓPRIO do serviço | Código da FONTE da composição | Código PRÓPRIO do serviço | Descrição do Serviço | Unidade | Material | Equipam. | Terceiros | Mão de obra | Encargos Sociais (R$) | Encargos Sociais (%) | Valor Total
ELET-029 | 97249 | ELET-029 | ERMINAL PARA ELETROCALHA, LISA OU PERFURADA EM AÇO GALVANIZADO, LARGURA 50MM E ALTURA 50MM - FORNECIMENTO E INSTALAÇÃO. AF_09/2016 | Unid | 8.4639 | 0 | 0.78397 | 1.4732 | 1.6766 | 113,83%(H) 69,92%(M) | 12.39
Código da FONTE do preço | Tipo | Código da FONTE do preço | Insumos | 0 | Unid. | Custo Unit. s/ encargos | Encargos Unitários | Custo Unit. c/ encargos | Custo Total c/ encargos | Desconto % | Custo Final
88264 | composição | 88264 | ELETRICISTA COM ENCARGOS COMPLEMENTARES | 0.1071 | H | 13.5974 | 9.1926 | 22.79 | 2.4408 | 0% | 2.4408
88247 | composição | 88247 | AUXILIAR DE ELETRICISTA COM ENCARGOS COMPLEMENTARES | 0.1071 | H | 11.1984 | 6.4616 | 17.66 | 1.8914 | 0% | 1.8914
02206/ORSE | insumo | 02206/ORSE | Terminal 75 x 50 mm para eletrocalha perfurada metalica (ref. vl 3.01-25 ge valemam ou similar) | 1 | un | 2.07 | 0 | 2.07 | 2.07 | 0% | 2.07
09705/ORSE | insumo | 09705/ORSE | Tala plana perfurada 50mm | 2 | un | 1.071 | 0 | 1.071 | 2.142 | 0% | 2.142
13322/ORSE | insumo | 13322/ORSE | Parafuso cabeça lentilha auto-travante 1/4" x 3/4", bicromatizada | 8.4 | un | 0.207 | 0 | 0.207 | 1.7388 | 0% | 1.7388
05005/ORSE | insumo | 05005/ORSE | Arruela lisa de aço galvanizada de Ø 1/4" | 8.4 | un | 0.045 | 0 | 0.045 | 0.378 | 0% | 0.378
13323/ORSE | insumo | 13323/ORSE | Porca sextavada 1/4", bicromatizada | 8.4 | un | 0.207 | 0 | 0.207 | 1.7388 | 0% | 1.7388
| Categoria: |  | Eletrocalhas
Código PRÓPRIO do serviço | Código da FONTE da composição | Código PRÓPRIO do serviço | Descrição do Serviço | Unidade | Material | Equipam. | Terceiros | Mão de obra | Encargos Sociais (R$) | Encargos Sociais (%) | Valor Total
ELET-032 | 97264 | ELET-032 | REDUÇÃO PARA ELETROCALHA, LISA OU PERFURADA EM AÇO GALVANIZADO, (300X100) MM E ALTURA 50MM - FORNECIMENTO E INSTALAÇÃO. AF_09/2016 | Unid | 59.1026 | 0 | 3.279 | 6.1619 | 7.0123 | 113,83%(H) 69,92%(M) | 75.55
Código da FONTE do preço | Tipo | Código da FONTE do preço | Insumos | Consumo | Unid. | Custo Unit. s/ encargos | Encargos Unitários | Custo Unit. c/ encargos | Custo Total c/ encargos | Desconto % | Custo Final
88264 | composição | 88264 | ELETRICISTA COM ENCARGOS COMPLEMENTARES | 0.44795 | H | 13.5974 | 9.1926 | 22.79 | 10.2088 | 0% | 10.2088
88247 | composição | 88247 | AUXILIAR DE ELETRICISTA COM ENCARGOS COMPLEMENTARES | 0.44795 | H | 11.1984 | 6.4616 | 17.66 | 7.9108 | 0% | 7.9108
09076/ORSE | insumo | 09076/ORSE | Redução concêntrica 300 x 100mm x 100mm para eletrocalha metálica (ref. mopa ou similar) | 1 | un | 45.45 | 0 | 45.45 | 45.45 | 0% | 45.45
09705/ORSE | insumo | 09705/ORSE | Tala plana perfurada 50mm | 4 | un | 1.071 | 0 | 1.071 | 4.284 | 0% | 4.284
13322/ORSE | insumo | 13322/ORSE | Parafuso cabeça lentilha auto-travante 1/4" x 3/4", bicromatizada | 16.8 | un | 0.207 | 0 | 0.207 | 3.4776 | 0% | 3.4776
05005/ORSE | insumo | 05005/ORSE | Arruela lisa de aço galvanizada de Ø 1/4" | 16.8 | un | 0.045 | 0 | 0.045 | 0.756 | 0% | 0.756
13323/ORSE | insumo | 13323/ORSE | Porca sextavada 1/4", bicromatizada | 16.8 | un | 0.207 | 0 | 0.207 | 3.4776 | 0% | 3.4776
| Categoria: |  | Eletrocalhas
Código PRÓPRIO do serviço | Código da FONTE da composição | Código PRÓPRIO do serviço | Descrição do Serviço | Unidade | Material | Equipam. | Terceiros | Mão de obra | Encargos Sociais (R$) | Encargos Sociais (%) | Valor Total
ELET-034 | 09669/ORSE | ELET-034 | Perfilado perfurado simples 38 x 38 mm, chapa 22 | M | 11.5208 | 0 | 1.5368 | 2.888 | 3.2866 | 113,83%(H) 69,92%(M) | 19.23
Código da FONTE do preço | Tipo | Código da FONTE do preço | Insumos | Consumo | Unid. | Custo Unit. s/ encargos | Encargos Unitários | Custo Unit. c/ encargos | Custo Total c/ encargos | Desconto % | Custo Final
88264 | composição | 88264 | ELETRICISTA COM ENCARGOS COMPLEMENTARES | 0.20995 | H | 13.5974 | 9.1926 | 22.79 | 4.7848 | 0% | 4.7848
88247 | composição | 88247 | AUXILIAR DE ELETRICISTA COM ENCARGOS COMPLEMENTARES | 0.20995 | H | 11.1984 | 6.4616 | 17.66 | 3.7077 | 0% | 3.7077
39028 | insumo | 39028 | Perfilado perfurado simples 38 x 38 mm, chapa 22 | 1 | M | 10.744 | 0 | 10.744 | 10.744 | 0% | 10.744
| Categoria: |  | Rede Lógica e Telefonia
Código PRÓPRIO do serviço | Código da FONTE da composição | Código PRÓPRIO do serviço | Descrição do Serviço | Unidade | Material | Equipam. | Terceiros | Mão de obra | Encargos Sociais (R$) | Encargos Sociais (%) | Valor Total
LOG-001 | 12781/ORSE 02.INES.LOGI.0 43/02 | LOG-001 | Fornecimento e instalação de RACK fechado tipo armário 19" x 44 U x 870 mm inclusive acessórios. | UNID | 2429.8248 | 0 | 6.3838 | 11.9964 | 13.6521 | 113,83%(H) 69,92%(M) | 2461.85
Código da FONTE do preço | Tipo | Código da FONTE do preço | Insumos | Consumo | Unid. | Custo Unit. s/ encargos | Encargos Unitários | Custo Unit. c/ encargos | Custo Total c/ encargos | Desconto % | Custo Final
88264 | composição | 88264 | ELETRICISTA COM ENCARGOS COMPLEMENTARES | 0.8721 | H | 13.5974 | 9.1926 | 22.79 | 19.8752 | 0% | 19.8752
88247 | composição | 88247 | AUXILIAR DE ELETRICISTA COM ENCARGOS COMPLEMENTARES | 0.8721 | H | 11.1984 | 6.4616 | 17.66 | 15.4013 | 0% | 15.4013
13509/ORSE | insumo | 13509/ORSE | Rack fechado tipo armário 19" x 44 U x 870 mm | 1 | UN | 2258.1 | 0 | 2258.1 | 2258.1 | 0% | 2258.1
01969/ORSE | insumo | 01969/ORSE | Régua (filtro de linha) com 5 tomadas 2p+t | 1 | UN | 17.55 | 0 | 17.55 | 17.55 | 0% | 17.55
01890/ORSE | insumo | 01890/ORSE | Presilha de poliamida 4,5 x 180 mm | 200 | UN | 0.18 | 0 | 0.18 | 36 | 0% | 36
01688/ORSE | insumo | 01688/ORSE | Parafuso com porca gaiola | 80 | UN | 0.729 | 0 | 0.729 | 58.32 | 0% | 58.32
01659/ORSE | insumo | 01659/ORSE | Painel de fechamento 19" | 2 | UN | 14.184 | 0 | 14.184 | 28.368 | 0% | 28.368
01089/ORSE | insumo | 01089/ORSE | Guia de cabos fechado 19" 1U | 2 | UN | 14.13 | 0 | 14.13 | 28.26 | 0% | 28.26
| Categoria: |  | Rede Lógica e Telefonia
Código PRÓPRIO do serviço | Código da FONTE da composição | Código PRÓPRIO do serviço | Descrição do Serviço | Unidade | Material | Equipam. | Terceiros | Mão de obra | Encargos Sociais (R$) | Encargos Sociais (%) | Valor Total
LOG-002 | 12781/ORSE | LOG-002 | Ponto de tomada para cabeamento estruturado, c/cabo UTP 4 pares CAT. 6, com moldura, dois módulos RJ-45 instalados em conduto tipo rodapé metálico. MULTIWAY serie 90 ou SIMILAR. | UNID | 122.0065 | 0 | 2.4888 | 4.677 | 5.3224 | 113,83%(H) 69,92%(M) | 134.49
Código da FONTE do preço | Tipo | Código da FONTE do preço | Insumos | Consumo | Unid. | Custo Unit. s/ encargos | Encargos Unitários | Custo Unit. c/ encargos | Custo Total c/ encargos | Desconto % | Custo Final
88264 | composição | 88264 | ELETRICISTA COM ENCARGOS COMPLEMENTARES | 0.34 | H | 13.5974 | 9.1926 | 22.79 | 7.7486 | 0% | 7.7486
88247 | composição | 88247 | AUXILIAR DE ELETRICISTA COM ENCARGOS COMPLEMENTARES | 0.34 | H | 11.1984 | 6.4616 | 17.66 | 6.0044 | 0% | 6.0044
38093 | insumo | 38093 | ESPELHO / PLACA DE 2 POSTOS 4" X 2", PARA INSTALACAO DE TOMADAS E INTERRUPTORES | 1 | UN | 2.3375 | 0 | 2.3375 | 2.3375 | 0% | 2.3375
39601 | insumo | 39601 | CONECTOR FEMEA RJ - 45, CATEGORIA 6 | 2 | UN | 19.0825 | 0 | 19.0825 | 38.165 | 0% | 38.165
39606 | insumo | 39606 | PATCH CORD, CATEGORIA 6, EXTENSAO DE 1,50 M | 2 | UN | 19.108 | 0 | 19.108 | 38.216 | 0% | 38.216
11055/ORSE | insumo | 11055/ORSE | Canaleta metálica 120 x 4 mm, com divisória, da Valemam ou similar | 1 | un | 42.03 | 0 | 42.03 | 42.03 | 0% | 42.03
| Categoria: |  | Rede Lógica e Telefonia
Código PRÓPRIO do serviço | Código da FONTE da composição | Código PRÓPRIO do serviço | Descrição do Serviço | Unidade | Material | Equipam. | Terceiros | Mão de obra | Encargos Sociais (R$) | Encargos Sociais (%) | Valor Total
LOG-003 | 10726/ORSE 98302 | LOG-003 | Fornecimento e instalação de Switch 24 portas 10/100 mpbs | UNID | 487.5012 | 0 | 38.5808 | 72.501 | 82.5072 | 113,83%(H) 69,92%(M) | 681.09
Código da FONTE do preço | Tipo | Código da FONTE do preço | Insumos | Consumo | Unid. | Custo Unit. s/ encargos | Encargos Unitários | Custo Unit. c/ encargos | Custo Total c/ encargos | Desconto % | Custo Final
88264 | composição | 88264 | ELETRICISTA COM ENCARGOS COMPLEMENTARES | 5.2706 | H | 13.5974 | 9.1926 | 22.79 | 120.1169 | 0% | 120.1169
88247 | composição | 88247 | AUXILIAR DE ELETRICISTA COM ENCARGOS COMPLEMENTARES | 5.2706 | H | 11.1984 | 6.4616 | 17.66 | 93.0787 | 0% | 93.0787
07615/ORSE | insumo | 07615/ORSE | Switch 24 portas 10/100 Mbps | 1 | Un | 468 | 0 | 468 | 468 | 0% | 468
| Categoria: |  | Rede Lógica e Telefonia
Código PRÓPRIO do serviço | Código da FONTE da composição | Código PRÓPRIO do serviço | Descrição do Serviço | Unidade | Material | Equipam. | Terceiros | Mão de obra | Encargos Sociais (R$) | Encargos Sociais (%) | Valor Total
LOG-004 | 08690/ORSE | LOG-004 | Cabo de fibra ótica de 6 via | M | 12.4283 | 0 | 0.87108 | 1.6369 | 1.8628 | 113,83%(H) 69,92%(M) | 16.79
Código da FONTE do preço | Tipo | Código da FONTE do preço | Insumos | Consumo | Unid. | Custo Unit. s/ encargos | Encargos Unitários | Custo Unit. c/ encargos | Custo Total c/ encargos | Desconto % | Custo Final
88264 | composição | 88264 | ELETRICISTA COM ENCARGOS COMPLEMENTARES | 0.119 | H | 13.5974 | 9.1926 | 22.79 | 2.712 | 0% | 2.712
88247 | composição | 88247 | AUXILIAR DE ELETRICISTA COM ENCARGOS COMPLEMENTARES | 0.119 | H | 11.1984 | 6.4616 | 17.66 | 2.1015 | 0% | 2.1015
08926/ORSE | insumo | 08926/ORSE | Cabo de fibra ótica de 6 vias | 1 | m | 11.988 | 0 | 11.988 | 11.988 | 0% | 11.988
| Categoria: |  | Rede Lógica e Telefonia
Código PRÓPRIO do serviço | Código da FONTE da composição | Código PRÓPRIO do serviço | Descrição do Serviço | Unidade | Material | Equipam. | Terceiros | Mão de obra | Encargos Sociais (R$) | Encargos Sociais (%) | Valor Total
LOG-006 | 98307 | LOG-006 | TOMADA DUPLA DE REDE RJ45 NO PISO- FORNECIMENTO E INSTALAÇÃO. AF_11/2019 | UNID | 33.7983 | 0 | 2.5448 | 4.7822 | 5.4422 | 113,83%(H) 69,92%(M) | 46.56
Código da FONTE do preço | Tipo | Código da FONTE do preço | Insumos | Consumo | Unid. | Custo Unit. s/ encargos | Encargos Unitários | Custo Unit. c/ encargos | Custo Total c/ encargos | Desconto % | Custo Final
88264 | composição | 88264 | ELETRICISTA COM ENCARGOS COMPLEMENTARES | 0.34765 | H | 13.5974 | 9.1926 | 22.79 | 7.9229 | 0% | 7.9229
88247 | composição | 88247 | AUXILIAR DE ELETRICISTA COM ENCARGOS COMPLEMENTARES | 0.34765 | H | 11.1984 | 6.4616 | 17.66 | 6.1395 | 0% | 6.1395
13693/ORSE | insumo | 13693/ORSE | Tomada dupla para lógica no piso, metal, RJ45 | 1 | un | 30.285 | 0 | 30.285 | 30.285 | 0% | 30.285
1872 | insumo | 1872 | Caixa de passagem, em pvc, de 4" x 2", para eletroduto flexivel corrugado | 1 | UN | 2.227 | 0 | 2.227 | 2.227 | 0% | 2.227
| Categoria: |  | Pontos elétricos
Código PRÓPRIO do serviço | Código da FONTE da composição | Código PRÓPRIO do serviço | Descrição do Serviço | Unidade | Material | Equipam. | Terceiros | Mão de obra | Encargos Sociais (R$) | Encargos Sociais (%) | Valor Total
ELET-039 | 00780/ORSE | ELET-039 | TOMADA DUPLA NO PISO- FORNECIMENTO E INSTALAÇÃO. AF_11/2019 | UNID | 56.3433 | 0 | 2.5448 | 4.7822 | 5.4422 | 113,83%(H) 69,92%(M) | 69.11
Código da FONTE do preço | Tipo | Código da FONTE do preço | Insumos | Consumo | Unid. | Custo Unit. s/ encargos | Encargos Unitários | Custo Unit. c/ encargos | Custo Total c/ encargos | Desconto % | Custo Final
88264 | composição | 88264 | ELETRICISTA COM ENCARGOS COMPLEMENTARES | 0.34765 | H | 13.5974 | 9.1926 | 22.79 | 7.9229 | 0% | 7.9229
88247 | composição | 88247 | AUXILIAR DE ELETRICISTA COM ENCARGOS COMPLEMENTARES | 0.34765 | H | 11.1984 | 6.4616 | 17.66 | 6.1395 | 0% | 6.1395
09101/ORSE | insumo | 09101/ORSE | Tomada 2p+t, ABNT, 10A, para piso, com placa em metal amarelo | 1 | un | 52.83 | 0 | 52.83 | 52.83 | 0% | 52.83
1872 | insumo | 1872 | Caixa de passagem, em pvc, de 4" x 2", para eletroduto flexivel corrugado | 1 | UN | 2.227 | 0 | 2.227 | 2.227 | 0% | 2.227
| Categoria: |  | Concretagem para Estruturas de Concreto Armado
Código PRÓPRIO do serviço | Código da FONTE da composição | Código PRÓPRIO do serviço | Descrição do Serviço | Unidade | Material | Equipam. | Terceiros | Mão de obra | Encargos Sociais (R$) | Encargos Sociais (%) | Valor Total
CA-Conc-01 | 92725 | CA-Conc-01 | CONCRETAGEM DE VIGAS E LAJES, FCK=30 MPA, PARA LAJES MACIÇAS OU NERVURADAS COM USO DE BOMBA EM EDIFICAÇÃO COM ÁREA MÉDIA DE LAJES MENOR OU IGUAL A 20 M² - LANÇAMENTO, ADENSAMENTO E ACABAMENTO. AF_12/2015 | m3 | 378.6879 | 0.09807 | 4.1094 | 7.716 | 8.782 | 113,83%(H) 69,92%(M) | 399.39
Código da FONTE do preço | Tipo | Código da FONTE do preço | Insumos | Consumo | Unid. | Custo Unit. s/ encargos | Encargos Unitários | Custo Unit. c/ encargos | Custo Total c/ encargos | Desconto % | Custo Final
88309 | composição | 88309 | PEDREIRO COM ENCARGOS COMPLEMENTARES | 0.48025 | H | 13.4674 | 9.0826 | 22.55 | 10.8296 | 0% | 10.8296
88316 | composição | 88316 | SERVENTE COM ENCARGOS COMPLEMENTARES | 0.5423 | H | 11.3672 | 6.8228 | 18.19 | 9.8644 | 0% | 9.8644
88262 | composição | 88262 | CARPINTEIRO DE FORMAS COM ENCARGOS COMPLEMENTARES | 0.0799 | H | 13.2874 | 9.0126 | 22.3 | 1.7818 | 0% | 1.7818
1525 | insumo | 1525 | CONCRETO USINADO BOMBEAVEL, CLASSE DE RESISTENCIA C30, COM BRITA 0 E 1, SLUMP =100 +/- 20 MM, INCLUI SERVICO DE BOMBEAMENTO (NBR 8953) | 1.103 | M3 | 341.564 | 0 | 341.564 | 376.7451 | 0% | 376.7451
90586 | composição | 90586 | VIBRADOR DE IMERSÃO, DIÂMETRO DE PONTEIRA 45MM, MOTOR ELÉTRICO TRIFÁSICO POTÊNCIA DE 2 CV - CHP DIURNO. AF_06/2015 | 0.056 | CHP | 2.06 | 0 | 2.06 | 0.11536 | 0% | 0.11536
90587 | composição | 90587 | VIBRADOR DE IMERSÃO, DIÂMETRO DE PONTEIRA 45MM, MOTOR ELÉTRICO TRIFÁSICO POTÊNCIA DE 2 CV - CHI DIURNO. AF_06/2015 | 0.133 | CHI | 0.43 | 0 | 0.43 | 0.05719 | 0% | 0.05719
| Categoria: |  | Lajes pré-moldadas
Código PRÓPRIO do serviço | Código da FONTE da composição | Código PRÓPRIO do serviço | Descrição do Serviço | Unidade | Material | Equipam. | Terceiros | Mão de obra | Encargos Sociais (R$) | Encargos Sociais (%) | Valor Total
CA-LJ-01 | 101947 | CA-LJ-01 | LAJE PRÉ-MOLDADA UNIDIRECIONAL, BIAPOIADA, ENCHIMENTO COM EPS, VIGOTA TRELIÇADA, ALTURA TOTAL DA LAJE (ENCHIMENTO+CAPA) = (8+4). AF_11/2020 | M2 | 108.5838 | 0.00471 | 3.6693 | 7.3609 | 8.38 | 113,83%(H) 69,92%(M) | 127.99
Código da FONTE do preço | Tipo | Código da FONTE do preço | Insumos | Consumo | Unid. | Custo Unit. s/ encargos | Encargos Unitários | Custo Unit. c/ encargos | Custo Total c/ encargos | Desconto % | Custo Final
88262 | composição | 88262 | CARPINTEIRO DE FORMAS COM ENCARGOS COMPLEMENTARES | 0.3876 | H | 13.2874 | 9.0126 | 22.3 | 8.6435 | 0% | 8.6435
88316 | composição | 88316 | SERVENTE COM ENCARGOS COMPLEMENTARES | 0.2737 | H | 11.3672 | 6.8228 | 18.19 | 4.9786 | 0% | 4.9786
92273 | composição | 92273 | Fabricação de escoras do tipo pontalete, em madeira, para pé-direito simples. af_09/2020 | 0.97 | M | 15.72 | 1.18 | 16.9 | 16.393 | 0% | 16.393
6193 | insumo | 6193 | TABUA DE MADEIRA NAO APARELHADA *2,5 X 20* CM, CEDRINHO OU EQUIVALENTE DA REGIAO | 1.87 | M | 10.506 | 0 | 10.506 | 19.6462 | 0% | 19.6462
40304 | insumo | 40304 | PREGO DE ACO POLIDO COM CABECA DUPLA 17 X 27 (2 1/2 X 11) | 0.04 | KG | 25.8825 | 0 | 25.8825 | 1.0353 | 0% | 1.0353
01286/ORSE | insumo | 01286/ORSE | Laje pré-fabricada treliçada para piso ou cobertura, h=12cm, el. enchimento em bloco EPS, h=8cm, sobrecarga de 300 kgf/m² | 1 | m² | 39.096 | 0 | 39.096 | 39.096 | 0% | 39.096
92768 | composição | 92768 | ARMAÇÃO DE LAJE DE UMA ESTRUTURA CONVENCIONAL DE CONCRETO ARMADO EM UM EDIFÍCIO DE MÚLTIPLOS PAVIMENTOS UTILIZANDO AÇO CA-60 DE 5,0 MM - MONTAGEM. AF_12/2015 | 1.211 | KG | 14.59 | 1.2 | 15.79 | 19.1217 | 0% | 19.1217
CA-Conc-01 | composição | CA-Conc-01 | CONCRETAGEM DE VIGAS E LAJES, FCK=30 MPA, PARA LAJES MACIÇAS OU NERVURADAS COM USO DE BOMBA EM EDIFICAÇÃO COM ÁREA MÉDIA DE LAJES MENOR OU IGUAL A 20 M² - LANÇAMENTO, ADENSAMENTO E ACABAMENTO. AF_12/2015 | 0.048 | m3 | 390.6114 | 8.782 | 399.3935 | 19.1709 | 0% | 19.1709
| Categoria: |  | Concretagem para Estruturas de Concreto Armado
Código PRÓPRIO do serviço | Código da FONTE da composição | Código PRÓPRIO do serviço | Descrição do Serviço | Unidade | Material | Equipam. | Terceiros | Mão de obra | Encargos Sociais (R$) | Encargos Sociais (%) | Valor Total
CA-Conc-02 | 92720 | CA-Conc-02 | CONCRETAGEM DE PILARES, FCK = 30 MPA, COM USO DE BOMBA EM EDIFICAÇÃO COM SEÇÃO MÉDIA DE PILARES MENOR OU IGUAL A 0,25 M² - LANÇAMENTO, ADENSAMENTO E ACABAMENTO. AF_12/2015 | m3 | 379.0765 | 0.10597 | 5.0369 | 8.765 | 9.9737 | 113,83%(H) 69,92%(M) | 402.95
Código da FONTE do preço | Tipo | Código da FONTE do preço | Insumos | Consumo | Unid. | Custo Unit. s/ encargos | Encargos Unitários | Custo Unit. c/ encargos | Custo Total c/ encargos | Desconto % | Custo Final
88309 | composição | 88309 | PEDREIRO COM ENCARGOS COMPLEMENTARES | 0.16915 | H | 13.4674 | 9.0826 | 22.55 | 3.8143 | 0% | 3.8143
88316 | composição | 88316 | SERVENTE COM ENCARGOS COMPLEMENTARES | 1.0132 | H | 11.3672 | 6.8228 | 18.19 | 18.4301 | 0% | 18.4301
88262 | composição | 88262 | CARPINTEIRO DE FORMAS COM ENCARGOS COMPLEMENTARES | 0.16915 | H | 13.2874 | 9.0126 | 22.3 | 3.7721 | 0% | 3.7721
1525 | insumo | 1525 | CONCRETO USINADO BOMBEAVEL, CLASSE DE RESISTENCIA C30, COM BRITA 0 E 1, SLUMP = 100 +/- 20 MM, INCLUI SERVICO DE BOMBEAMENTO (NBR 8953) | 1.103 | M3 | 341.564 | 0 | 341.564 | 376.7451 | 0% | 376.7451
90586 | composição | 90586 | VIBRADOR DE IMERSÃO, DIÂMETRO DE PONTEIRA 45MM, MOTOR ELÉTRICO TRIFÁSICO POTÊNCIA DE 2 CV - CHP DIURNO. AF_06/2015 | 0.068 | CHP | 2.06 | 0 | 2.06 | 0.14008 | 0% | 0.14008
90587 | composição | 90587 | VIBRADOR DE IMERSÃO, DIÂMETRO DE PONTEIRA 45MM, MOTOR ELÉTRICO TRIFÁSICO POTÊNCIA DE 2 CV - CHI DIURNO. AF_06/2015 | 0.131 | CHI | 0.43 | 0 | 0.43 | 0.05633 | 0% | 0.05633
| Categoria: |  | Água fria - tubos e conexões
Código PRÓPRIO do serviço | Código da FONTE da composição | Código PRÓPRIO do serviço | Descrição do Serviço | Unidade | Material | Equipam. | Terceiros | Mão de obra | Encargos Sociais (R$) | Encargos Sociais (%) | Valor Total
CP-AF03 | 89403/SINAPI | CP-AF03 | Tubo, pvc, soldável, dn 50mm, instalado em ramal de distribuição de água - fornecimento e instalação. | m | 14.9886 | 0 | 0.83375 | 1.5483 | 1.7628 | 113,83%(H) 69,92%(M) | 19.13
Código da FONTE do item | Tipo | Código da FONTE do item | Insumos | Consumo | Unid. | Custo Unit. s/ encargos | Encargos Unitários | Custo Unit. c/ encargos | Custo Total c/ encargos | Desconto % | Custo Final
9875 | INSUMO | 9875 | TUBO PVC, SOLDAVEL, DN 50 MM, AGUA FRIA (NBR-5648) | 1.061 | M | 13.7785 | 0 | 13.7785 | 14.619 | 0% | 14.619
38383 | INSUMO | 38383 | LIXA D'AGUA EM FOLHA, GRAO 100 | 0.045 | UN | 1.836 | 0 | 1.836 | 0.08262 | 0% | 0.08262
88248 | COMPOSICAO | 88248 | AUXILIAR DE ENCANADOR OU BOMBEIRO HIDRÁULICO COM ENCARGOS COMPLEMENTARES | 0.1139 | H | 10.5558 | 6.4142 | 16.97 | 1.9329 | 0% | 1.9329
88267 | COMPOSICAO | 88267 | ENCANADOR OU BOMBEIRO HIDRÁULICO COM ENCARGOS COMPLEMENTARES | 0.1139 | H | 12.8774 | 9.0626 | 21.94 | 2.499 | 0% | 2.499
| Categoria: |  | Água fria - tubos e conexões
Código PRÓPRIO do serviço | Código da FONTE da composição | Código PRÓPRIO do serviço | Descrição do Serviço | Unidade | Material | Equipam. | Terceiros | Mão de obra | Encargos Sociais (R$) | Encargos Sociais (%) | Valor Total
CP-AF10 | 89431/SINAPI | CP-AF10 | Luva, pvc, soldável, dn 40mm, instalado em ramal de distribuição de água - fornecimento e instalação. | unid | 5.1133 | 0 | 0.44176 | 0.82035 | 0.93403 | 113,83%(H) 69,92%(M) | 7.3
Código da FONTE do item | Tipo | Código da FONTE do item | Insumos | Consumo | Unid. | Custo Unit. s/ encargos | Encargos Unitários | Custo Unit. c/ encargos | Custo Total c/ encargos | Desconto % | Custo Final
122 | INSUMO | 122 | ADESIVO PLASTICO PARA PVC, FRASCO COM 850 GR | 0.009 | UN | 47.09 | 0 | 47.09 | 0.42381 | 0% | 0.42381
3862 | INSUMO | 3862 | LUVA PVC SOLDAVEL, 40 MM, PARA AGUA FRIA PREDIAL | 1 | UN | 3.8845 | 0 | 3.8845 | 3.8845 | 0% | 3.8845
20083 | INSUMO | 20083 | SOLUCAO LIMPADORA PARA PVC, FRASCO COM 1000 CM3 | 0.011 | UN | 53.346 | 0 | 53.346 | 0.58681 | 0% | 0.58681
38383 | INSUMO | 38383 | LIXA D'AGUA EM FOLHA, GRAO 100 | 0.036 | UN | 1.836 | 0 | 1.836 | 0.0661 | 0% | 0.0661
88248 | COMPOSICAO | 88248 | AUXILIAR DE ENCANADOR OU BOMBEIRO HIDRÁULICO COM ENCARGOS COMPLEMENTARES | 0.06035 | H | 10.5558 | 6.4142 | 16.97 | 1.0241 | 0% | 1.0241
88267 | COMPOSICAO | 88267 | ENCANADOR OU BOMBEIRO HIDRÁULICO COM ENCARGOS COMPLEMENTARES | 0.06035 | H | 12.8774 | 9.0626 | 21.94 | 1.3241 | 0% | 1.3241
| Categoria: |  | Água fria - tubos e conexões
Código PRÓPRIO do serviço | Código da FONTE da composição | Código PRÓPRIO do serviço | Descrição do Serviço | Unidade | Material | Equipam. | Terceiros | Mão de obra | Encargos Sociais (R$) | Encargos Sociais (%) | Valor Total
CP-AF13 | 89443/SINAPI | CP-AF13 | Te, pvc, soldável, dn 40mm, instalado em ramal de distribuição de água - fornecimento e instalação. | unid | 10.9288 | 0 | 0.88975 | 1.6522 | 1.8812 | 113,83%(H) 69,92%(M) | 15.35
Código da FONTE do item | Tipo | Código da FONTE do item | Insumos | Consumo | Unid. | Custo Unit. s/ encargos | Encargos Unitários | Custo Unit. c/ encargos | Custo Total c/ encargos | Desconto % | Custo Final
122 | INSUMO | 122 | ADESIVO PLASTICO PARA PVC, FRASCO COM 850 GR | 0.014 | UN | 47.09 | 0 | 47.09 | 0.65926 | 0% | 0.65926
7141 | INSUMO | 7141 | TE SOLDAVEL, PVC, 90 GRAUS, 40 MM, PARA AGUA FRIA PREDIAL (NBR 5648) | 1 | UN | 8.959 | 0 | 8.959 | 8.959 | 0% | 8.959
20083 | INSUMO | 20083 | SOLUCAO LIMPADORA PARA PVC, FRASCO COM 1000 CM3 | 0.017 | UN | 53.346 | 0 | 53.346 | 0.90688 | 0% | 0.90688
38383 | INSUMO | 38383 | LIXA D'AGUA EM FOLHA, GRAO 100 | 0.053 | UN | 1.836 | 0 | 1.836 | 0.09731 | 0% | 0.09731
88248 | COMPOSICAO | 88248 | AUXILIAR DE ENCANADOR OU BOMBEIRO HIDRÁULICO COM ENCARGOS COMPLEMENTARES | 0.12155 | H | 10.5558 | 6.4142 | 16.97 | 2.0627 | 0% | 2.0627
88267 | COMPOSICAO | 88267 | ENCANADOR OU BOMBEIRO HIDRÁULICO COM ENCARGOS COMPLEMENTARES | 0.12155 | H | 12.8774 | 9.0626 | 21.94 | 2.6668 | 0% | 2.6668
| Categoria: |  | Água fria - tubos e conexões
Código PRÓPRIO do serviço | Código da FONTE da composição | Código PRÓPRIO do serviço | Descrição do Serviço | Unidade | Material | Equipam. | Terceiros | Mão de obra | Encargos Sociais (R$) | Encargos Sociais (%) | Valor Total
CP-AF14 | 89443/SINAPI | CP-AF14 | Te, pvc, soldável, dn 50mm, instalado em ramal de distribuição de água - fornecimento e instalação. | unid | 11.9828 | 0 | 0.88975 | 1.6522 | 1.8812 | 113,83%(H) 69,92%(M) | 16.4
Código da FONTE do item | Tipo | Código da FONTE do item | Insumos | Consumo | Unid. | Custo Unit. s/ encargos | Encargos Unitários | Custo Unit. c/ encargos | Custo Total c/ encargos | Desconto % | Custo Final
122 | INSUMO | 122 | ADESIVO PLASTICO PARA PVC, FRASCO COM 850 GR | 0.014 | UN | 47.09 | 0 | 47.09 | 0.65926 | 0% | 0.65926
7142 | INSUMO | 7142 | TE SOLDAVEL, PVC, 90 GRAUS, 50 MM, PARA AGUA FRIA PREDIAL (NBR 5648) | 1 | UN | 10.013 | 0 | 10.013 | 10.013 | 0% | 10.013
20083 | INSUMO | 20083 | SOLUCAO LIMPADORA PARA PVC, FRASCO COM 1000 CM3 | 0.017 | UN | 53.346 | 0 | 53.346 | 0.90688 | 0% | 0.90688
38383 | INSUMO | 38383 | LIXA D'AGUA EM FOLHA, GRAO 100 | 0.053 | UN | 1.836 | 0 | 1.836 | 0.09731 | 0% | 0.09731
88248 | COMPOSICAO | 88248 | AUXILIAR DE ENCANADOR OU BOMBEIRO HIDRÁULICO COM ENCARGOS COMPLEMENTARES | 0.12155 | H | 10.5558 | 6.4142 | 16.97 | 2.0627 | 0% | 2.0627
88267 | COMPOSICAO | 88267 | ENCANADOR OU BOMBEIRO HIDRÁULICO COM ENCARGOS COMPLEMENTARES | 0.12155 | H | 12.8774 | 9.0626 | 21.94 | 2.6668 | 0% | 2.6668
| Categoria: |  | Água fria - tubos e conexões
Código PRÓPRIO do serviço | Código da FONTE da composição | Código PRÓPRIO do serviço | Descrição do Serviço | Unidade | Material | Equipam. | Terceiros | Mão de obra | Encargos Sociais (R$) | Encargos Sociais (%) | Valor Total
CP-AF17 | 89445/SINAPI | CP-AF17 | Tê de redução, pvc, soldável, dn 40mm x 32mm, instalado em ramal de distribuição de água - fornecimento e instalação. | unid | 11.9233 | 0 | 0.88975 | 1.6522 | 1.8812 | 113,83%(H) 69,92%(M) | 16.34
Código da FONTE do item | Tipo | Código da FONTE do item | Insumos | Consumo | Unid. | Custo Unit. s/ encargos | Encargos Unitários | Custo Unit. c/ encargos | Custo Total c/ encargos | Desconto % | Custo Final
122 | INSUMO | 122 | ADESIVO PLASTICO PARA PVC, FRASCO COM 850 GR | 0.014 | UN | 47.09 | 0 | 47.09 | 0.65926 | 0% | 0.65926
7128 | INSUMO | 7128 | Te de reducao, pvc, soldavel, 90 graus, 40 mm x 32 mm, paraagua fria predial | 1 | UN | 9.9535 | 0 | 9.9535 | 9.9535 | 0% | 9.9535
20083 | INSUMO | 20083 | SOLUCAO LIMPADORA PARA PVC, FRASCO COM 1000 CM3 | 0.017 | UN | 53.346 | 0 | 53.346 | 0.90688 | 0% | 0.90688
38383 | INSUMO | 38383 | LIXA D'AGUA EM FOLHA, GRAO 100 | 0.053 | UN | 1.836 | 0 | 1.836 | 0.09731 | 0% | 0.09731
88248 | COMPOSICAO | 88248 | AUXILIAR DE ENCANADOR OU BOMBEIRO HIDRÁULICO COM ENCARGOS COMPLEMENTARES | 0.12155 | H | 10.5558 | 6.4142 | 16.97 | 2.0627 | 0% | 2.0627
88267 | COMPOSICAO | 88267 | ENCANADOR OU BOMBEIRO HIDRÁULICO COM ENCARGOS COMPLEMENTARES | 0.12155 | H | 12.8774 | 9.0626 | 21.94 | 2.6668 | 0% | 2.6668
| Categoria: |  | Água fria - tubos e conexões
Código PRÓPRIO do serviço | Código da FONTE da composição | Código PRÓPRIO do serviço | Descrição do Serviço | Unidade | Material | Equipam. | Terceiros | Mão de obra | Encargos Sociais (R$) | Encargos Sociais (%) | Valor Total
CP-AF21 | 90375/SINAPI | CP-AF21 | Bucha de redução, pvc, soldável, dn 32mm x 25mm, instalado em prumada, ramal de distribuição ou sub-ramal de água - fornecimento e instalação. | unid | 2.2682 | 0 | 0.74042 | 1.3749 | 1.5655 | 113,83%(H) 69,92%(M) | 5.94
Código da FONTE do item | Tipo | Código da FONTE do item | Insumos | Consumo | Unid. | Custo Unit. s/ encargos | Encargos Unitários | Custo Unit. c/ encargos | Custo Total c/ encargos | Desconto % | Custo Final
122 | INSUMO | 122 | ADESIVO PLASTICO PARA PVC, FRASCO COM 850 GR | 0.009 | UN | 47.09 | 0 | 47.09 | 0.42381 | 0% | 0.42381
829 | INSUMO | 829 | BUCHA DE REDUCAO DE PVC, SOLDAVEL, CURTA, COM 32 X 25 MM, PARA AGUA FRIA PREDIAL | 1 | UN | 0.8925 | 0 | 0.8925 | 0.8925 | 0% | 0.8925
20083 | INSUMO | 20083 | SOLUCAO LIMPADORA PARA PVC, FRASCO COM 1000 CM3 | 0.011 | UN | 53.346 | 0 | 53.346 | 0.58681 | 0% | 0.58681
38383 | INSUMO | 38383 | LIXA D'AGUA EM FOLHA, GRAO 100 | 0.06 | UN | 1.836 | 0 | 1.836 | 0.11016 | 0% | 0.11016
88248 | COMPOSICAO | 88248 | AUXILIAR DE ENCANADOR OU BOMBEIRO HIDRÁULICO COM ENCARGOS COMPLEMENTARES | 0.10115 | H | 10.5558 | 6.4142 | 16.97 | 1.7165 | 0% | 1.7165
88267 | COMPOSICAO | 88267 | ENCANADOR OU BOMBEIRO HIDRÁULICO COM ENCARGOS COMPLEMENTARES | 0.10115 | H | 12.8774 | 9.0626 | 21.94 | 2.2192 | 0% | 2.2192
| Categoria: |  | Água fria - tubos e conexões
Código PRÓPRIO do serviço | Código da FONTE da composição | Código PRÓPRIO do serviço | Descrição do Serviço | Unidade | Material | Equipam. | Terceiros | Mão de obra | Encargos Sociais (R$) | Encargos Sociais (%) | Valor Total
CP-AF22 | 90375/SINAPI | CP-AF22 | Bucha de redução, pvc, soldável, dn 50mm x 40mm, instalado em prumada, ramal de distribuição ou sub-ramal de água - fornecimento e instalação. | unid | 4.5717 | 0 | 0.74042 | 1.3749 | 1.5655 | 113,83%(H) 69,92%(M) | 8.25
Código da FONTE do item | Tipo | Código da FONTE do item | Insumos | Consumo | Unid. | Custo Unit. s/ encargos | Encargos Unitários | Custo Unit. c/ encargos | Custo Total c/ encargos | Desconto % | Custo Final
122 | INSUMO | 122 | ADESIVO PLASTICO PARA PVC, FRASCO COM 850 GR | 0.009 | UN | 47.09 | 0 | 47.09 | 0.42381 | 0% | 0.42381
819 | INSUMO | 819 | BUCHA DE REDUCAO DE PVC, SOLDAVEL, CURTA, COM 50 X 40 MM, PARA AGUA FRIA PREDIAL | 1 | UN | 3.196 | 0 | 3.196 | 3.196 | 0% | 3.196
20083 | INSUMO | 20083 | SOLUCAO LIMPADORA PARA PVC, FRASCO COM 1000 CM3 | 0.011 | UN | 53.346 | 0 | 53.346 | 0.58681 | 0% | 0.58681
38383 | INSUMO | 38383 | LIXA D'AGUA EM FOLHA, GRAO 100 | 0.06 | UN | 1.836 | 0 | 1.836 | 0.11016 | 0% | 0.11016
88248 | COMPOSICAO | 88248 | AUXILIAR DE ENCANADOR OU BOMBEIRO HIDRÁULICO COM ENCARGOS COMPLEMENTARES | 0.10115 | H | 10.5558 | 6.4142 | 16.97 | 1.7165 | 0% | 1.7165
88267 | COMPOSICAO | 88267 | ENCANADOR OU BOMBEIRO HIDRÁULICO COM ENCARGOS COMPLEMENTARES | 0.10115 | H | 12.8774 | 9.0626 | 21.94 | 2.2192 | 0% | 2.2192
| Categoria: |  | Água fria - tubos e conexões
Código PRÓPRIO do serviço | Código da FONTE da composição | Código PRÓPRIO do serviço | Descrição do Serviço | Unidade | Material | Equipam. | Terceiros | Mão de obra | Encargos Sociais (R$) | Encargos Sociais (%) | Valor Total
CP-AF24 | 90375/SINAPI | CP-AF24 | Bucha de redução, pvc, soldável, longa, dn 50mm x 32mm, instalado em prumada, ramal de distribuição ou sub-ramal de água - fornecimento e instalação. | unid | 6.6202 | 0 | 0.74042 | 1.3749 | 1.5655 | 113,83%(H) 69,92%(M) | 10.3
Código da FONTE do item | Tipo | Código da FONTE do item | Insumos | Consumo | Unid. | Custo Unit. s/ encargos | Encargos Unitários | Custo Unit. c/ encargos | Custo Total c/ encargos | Desconto % | Custo Final
122 | INSUMO | 122 | ADESIVO PLASTICO PARA PVC, FRASCO COM 850 GR | 0.009 | UN | 47.09 | 0 | 47.09 | 0.42381 | 0% | 0.42381
820 | INSUMO | 820 | BUCHA DE REDUCAO DE PVC, SOLDAVEL, LONGA, COM 50 X 32 MM, PARA AGUA FRIA PREDIAL | 1 | UN | 5.2445 | 0 | 5.2445 | 5.2445 | 0% | 5.2445
20083 | INSUMO | 20083 | SOLUCAO LIMPADORA PARA PVC, FRASCO COM 1000 CM3 | 0.011 | UN | 53.346 | 0 | 53.346 | 0.58681 | 0% | 0.58681
38383 | INSUMO | 38383 | LIXA D'AGUA EM FOLHA, GRAO 100 | 0.06 | UN | 1.836 | 0 | 1.836 | 0.11016 | 0% | 0.11016
88248 | COMPOSICAO | 88248 | AUXILIAR DE ENCANADOR OU BOMBEIRO HIDRÁULICO COM ENCARGOS COMPLEMENTARES | 0.10115 | H | 10.5558 | 6.4142 | 16.97 | 1.7165 | 0% | 1.7165
88267 | COMPOSICAO | 88267 | ENCANADOR OU BOMBEIRO HIDRÁULICO COM ENCARGOS COMPLEMENTARES | 0.10115 | H | 12.8774 | 9.0626 | 21.94 | 2.2192 | 0% | 2.2192
| Categoria: |  | Água fria - tubos e conexões
Código PRÓPRIO do serviço | Código da FONTE da composição | Código PRÓPRIO do serviço | Descrição do Serviço | Unidade | Material | Equipam. | Terceiros | Mão de obra | Encargos Sociais (R$) | Encargos Sociais (%) | Valor Total
CP-AF26 | 89413/SINAPI | CP-AF26 | Joelho de redução 90 graus, pvc, soldável, dn 32mm x 25 mm, instalado em ramal de distribuição de água - fornecimento e instalação. | unid | 5.1989 | 0 | 0.66575 | 1.2363 | 1.4076 | 113,83%(H) 69,92%(M) | 8.5
Código da FONTE do item | Tipo | Código da FONTE do item | Insumos | Consumo | Unid. | Custo Unit. s/ encargos | Encargos Unitários | Custo Unit. c/ encargos | Custo Total c/ encargos | Desconto % | Custo Final
122 | INSUMO | 122 | ADESIVO PLASTICO PARA PVC, FRASCO COM 850 GR | 0.009 | UN | 47.09 | 0 | 47.09 | 0.42381 | 0% | 0.42381
3538 | INSUMO | 3538 | Joelho de redução, pvc, soldavel, 90 graus, 32 mm x 25 mm, para agua fria predial | 1 | UN | 3.893 | 0 | 3.893 | 3.893 | 0% | 3.893
20083 | INSUMO | 20083 | SOLUCAO LIMPADORA PARA PVC, FRASCO COM 1000 CM3 | 0.011 | UN | 53.346 | 0 | 53.346 | 0.58681 | 0% | 0.58681
38383 | INSUMO | 38383 | LIXA D'AGUA EM FOLHA, GRAO 100 | 0.036 | UN | 1.836 | 0 | 1.836 | 0.0661 | 0% | 0.0661
88248 | COMPOSICAO | 88248 | AUXILIAR DE ENCANADOR OU BOMBEIRO HIDRÁULICO COM ENCARGOS COMPLEMENTARES | 0.09095 | H | 10.5558 | 6.4142 | 16.97 | 1.5434 | 0% | 1.5434
88267 | COMPOSICAO | 88267 | ENCANADOR OU BOMBEIRO HIDRÁULICO COM ENCARGOS COMPLEMENTARES | 0.09095 | H | 12.8774 | 9.0626 | 21.94 | 1.9954 | 0% | 1.9954
| Categoria: |  | Esgoto - tubos e conexões
Código PRÓPRIO do serviço | Código da FONTE da composição | Código PRÓPRIO do serviço | Descrição do Serviço | Unidade | Material | Equipam. | Terceiros | Mão de obra | Encargos Sociais (R$) | Encargos Sociais (%) | Valor Total
CP-ES1 | 89714/SINAPI | CP-ES1 | Tubo pvc, serie normal, esgoto predial, dn 200 mm, fornecido e instalado em ramal de descarga ou ramal de esgoto sanitário. | m | 76.1988 | 0 | 4.6043 | 8.5501 | 9.7349 | 113,83%(H) 69,92%(M) | 99.08
Código da FONTE do item | Tipo | Código da FONTE do item | Insumos | Consumo | Unid. | Custo Unit. s/ encargos | Encargos Unitários | Custo Unit. c/ encargos | Custo Total c/ encargos | Desconto % | Custo Final
122 | INSUMO | 122 | ADESIVO PLASTICO PARA PVC, FRASCO COM 850 GR | 0.0363 | UN | 47.09 | 0 | 47.09 | 1.7094 | 0% | 1.7094
08819/ORSE | INSUMO | 08819/ORSE | Tubo pvc rígido branco p/ esgoto predial d=200mm | 1.05 | un | 65.988 | 0 | 65.988 | 69.2874 | 0% | 69.2874
20083 | INSUMO | 20083 | SOLUCAO LIMPADORA PARA PVC, FRASCO COM 1000 CM3 | 0.0593 | UN | 53.346 | 0 | 53.346 | 3.1634 | 0% | 3.1634
38383 | INSUMO | 38383 | LIXA D'AGUA EM FOLHA, GRAO 100 | 0.247 | UN | 1.836 | 0 | 1.836 | 0.45349 | 0% | 0.45349
88248 | COMPOSICAO | 88248 | AUXILIAR DE ENCANADOR OU BOMBEIRO HIDRÁULICO COM ENCARGOS COMPLEMENTARES | 0.629 | H | 10.5558 | 6.4142 | 16.97 | 10.6741 | 0% | 10.6741
88267 | COMPOSICAO | 88267 | ENCANADOR OU BOMBEIRO HIDRÁULICO COM ENCARGOS COMPLEMENTARES | 0.629 | H | 12.8774 | 9.0626 | 21.94 | 13.8003 | 0% | 13.8003
| Categoria: |  | Águas pluviais - tubos e conexões
Código PRÓPRIO do serviço | Código da FONTE da composição | Código PRÓPRIO do serviço | Descrição do Serviço | Unidade | Material | Equipam. | Terceiros | Mão de obra | Encargos Sociais (R$) | Encargos Sociais (%) | Valor Total
CP-AP1 | 89512/SINAPI | CP-AP1 | Tubo pvc, série r, água pluvial, dn 150 mm, fornecido e instalado em ramal de encaminhamento. | M | 92.212 | 0 | 2.7688 | 5.1416 | 5.8541 | 113,83%(H) 69,92%(M) | 105.97
Código da FONTE do item | Tipo | Código da FONTE do item | Insumos | Consumo | Unid. | Custo Unit. s/ encargos | Encargos Unitários | Custo Unit. c/ encargos | Custo Total c/ encargos | Desconto % | Custo Final
122 | INSUMO | 122 | ADESIVO PLASTICO PARA PVC, FRASCO COM 850 GR | 0.0429 | UN | 47.09 | 0 | 47.09 | 2.0202 | 0% | 2.0202
9840 | INSUMO | 9840 | TUBO PVC, SERIE R, DN 150 MM, PARA ESGOTO OU AGUAS PLUVIAIS PREDIAIS (NBR 5688) | 1.04 | M | 81.9485 | 0 | 81.9485 | 85.2264 | 0% | 85.2264
20083 | INSUMO | 20083 | SOLUCAO LIMPADORA PARA PVC, FRASCO COM 1000 CM3 | 0.0701 | UN | 53.346 | 0 | 53.346 | 3.7395 | 0% | 3.7395
38383 | INSUMO | 38383 | LIXA D'AGUA EM FOLHA, GRAO 100 | 0.1485 | UN | 1.836 | 0 | 1.836 | 0.27265 | 0% | 0.27265
88248 | COMPOSICAO | 88248 | AUXILIAR DE ENCANADOR OU BOMBEIRO HIDRÁULICO COM ENCARGOS COMPLEMENTARES | 0.37825 | H | 10.5558 | 6.4142 | 16.97 | 6.4189 | 0% | 6.4189
88267 | COMPOSICAO | 88267 | ENCANADOR OU BOMBEIRO HIDRÁULICO COM ENCARGOS COMPLEMENTARES | 0.37825 | H | 12.8774 | 9.0626 | 21.94 | 8.2988 | 0% | 8.2988
| Categoria: |  | Esgoto - tubos e conexões
Código PRÓPRIO do serviço | Código da FONTE da composição | Código PRÓPRIO do serviço | Descrição do Serviço | Unidade | Material | Equipam. | Terceiros | Mão de obra | Encargos Sociais (R$) | Encargos Sociais (%) | Valor Total
CP-ES2 | 89779/SINAPI | CP-ES2 | Luva de correr, pvc, serie normal, esgoto predial, dn 200 mm, junta elástica, fornecido e instalado em ramal de descarga ou ramal de esgoto sanitário. | unid | 81.43 | 0 | 1.0577 | 1.9642 | 2.2364 | 113,83%(H) 69,92%(M) | 86.68
Código da FONTE do item | Tipo | Código da FONTE do item | Insumos | Consumo | Unid. | Custo Unit. s/ encargos | Encargos Unitários | Custo Unit. c/ encargos | Custo Total c/ encargos | Desconto % | Custo Final
301 | INSUMO | 301 | ANEL BORRACHA PARA TUBO ESGOTO PREDIAL, DN 100 MM (NBR 5688) | 1 | UN | 3.825 | 0 | 3.825 | 3.825 | 0% | 3.825
11214/ORSE | INSUMO | 11214/ORSE | Luva de correr, pvc, dn 200 mm, para esgoto predial | 1 | un | 76.347 | 0 | 76.347 | 76.347 | 0% | 76.347
20078 | INSUMO | 20078 | PASTA LUBRIFICANTE PARA TUBOS E CONEXOES COM JUNTA ELASTICA (USO EM PVC, ACO, POLIETILENO E OUTROS) ( DE *400* G) | 0.046 | UN | 19.431 | 0 | 19.431 | 0.89383 | 0% | 0.89383
88248 | COMPOSICAO | 88248 | AUXILIAR DE ENCANADOR OU BOMBEIRO HIDRÁULICO COM ENCARGOS COMPLEMENTARES | 0.1445 | H | 10.5558 | 6.4142 | 16.97 | 2.4522 | 0% | 2.4522
88267 | COMPOSICAO | 88267 | ENCANADOR OU BOMBEIRO HIDRÁULICO COM ENCARGOS COMPLEMENTARES | 0.1445 | H | 12.8774 | 9.0626 | 21.94 | 3.1703 | 0% | 3.1703
| Categoria: |  | Esgoto - tubos e conexões
Código PRÓPRIO do serviço | Código da FONTE da composição | Código PRÓPRIO do serviço | Descrição do Serviço | Unidade | Material | Equipam. | Terceiros | Mão de obra | Encargos Sociais (R$) | Encargos Sociais (%) | Valor Total
CP-ES9 | 89796/SINAPI | CP-ES9 | Te, pvc, serie normal, esgoto predial, dn 100 x 75 mm, junta elástica, fornecido e instalado em ramal de descarga ou ramal de esgoto sanitário. | unid | 27.969 | 0 | 2.0533 | 3.8129 | 4.3412 | 113,83%(H) 69,92%(M) | 38.17
Código da FONTE do item | Tipo | Código da FONTE do item | Insumos | Consumo | Unid. | Custo Unit. s/ encargos | Encargos Unitários | Custo Unit. c/ encargos | Custo Total c/ encargos | Desconto % | Custo Final
301 | INSUMO | 301 | ANEL BORRACHA PARA TUBO ESGOTO PREDIAL, DN 100 MM (NBR 5688) | 2 | UN | 3.825 | 0 | 3.825 | 7.65 | 0% | 7.65
11656 | INSUMO | 11656 | Te sanitario, pvc, dn 100 x 75 mm, serie normal, para esgoto predial | 1 | UN | 17.8245 | 0 | 17.8245 | 17.8245 | 0% | 17.8245
20078 | INSUMO | 20078 | PASTA LUBRIFICANTE PARA TUBOS E CONEXOES COM JUNTA ELASTICA (USO EM PVC, ACO, POLIETILENO E OUTROS) ( DE *400* G) | 0.092 | UN | 19.431 | 0 | 19.431 | 1.7876 | 0% | 1.7876
88248 | COMPOSICAO | 88248 | AUXILIAR DE ENCANADOR OU BOMBEIRO HIDRÁULICO COM ENCARGOS COMPLEMENTARES | 0.2805 | H | 10.5558 | 6.4142 | 16.97 | 4.7601 | 0% | 4.7601
88267 | COMPOSICAO | 88267 | ENCANADOR OU BOMBEIRO HIDRÁULICO COM ENCARGOS COMPLEMENTARES | 0.2805 | H | 12.8774 | 9.0626 | 21.94 | 6.1542 | 0% | 6.1542
| Categoria: |  | Esgoto - tubos e conexões
Código PRÓPRIO do serviço | Código da FONTE da composição | Código PRÓPRIO do serviço | Descrição do Serviço | Unidade | Material | Equipam. | Terceiros | Mão de obra | Encargos Sociais (R$) | Encargos Sociais (%) | Valor Total
CP-ES12 | 07594/ORSE | CP-ES12 | Terminal de ventilação em pvc rígido soldável, para esgoto primário, diâm = 75mm | unid | 13.8902 | 0 | 0.43554 | 0.8303 | 0.94518 | 113,83%(H) 69,92%(M) | 16.1
Código da FONTE do item | Tipo | Código da FONTE do item | Insumos | Consumo | Unid. | Custo Unit. s/ encargos | Encargos Unitários | Custo Unit. c/ encargos | Custo Total c/ encargos | Desconto % | Custo Final
122 | insumo | 122 | Adesivo pvc em frasco de 850 gramas | 0.008 | UN | 47.09 | 0 | 47.09 | 0.37672 | 0% | 0.37672
20083 | insumo | 20083 | Solucao limpadora pvc | 0.011 | UN | 53.346 | 0 | 53.346 | 0.58681 | 0% | 0.58681
39320 | insumo | 39320 | Terminal de ventilação pvc rigido d= 75mm | 1 | UN | 12.75 | 0 | 12.75 | 12.75 | 0% | 12.75
88267 | composição | 88267 | ENCANADOR OU BOMBEIRO HIDRÁULICO COM ENCARGOS COMPLEMENTARES | 0.0595 | H | 12.8774 | 9.0626 | 21.94 | 1.3054 | 0% | 1.3054
88316 | composição | 88316 | SERVENTE COM ENCARGOS COMPLEMENTARES | 0.0595 | H | 11.3672 | 6.8228 | 18.19 | 1.0823 | 0% | 1.0823
| Categoria: |  | Roda-tetos, sancas e juntas
Código PRÓPRIO do serviço | Código da FONTE da composição | Código PRÓPRIO do serviço | Descrição do Serviço | Unidade | Material | Equipam. | Terceiros | Mão de obra | Encargos Sociais (R$) | Encargos Sociais (%) | Valor Total
CP-Rod-3676 | 01951/ORSE | CP-Rod-3676 | Junta de dilatação (moldura) para forro de gesso, em "L", fornecimento e instalação | m | 6.3 | 0 | 0 | 0 | 0 | 113,83%(H) 69,92%(M) | 6.3
Código da FONTE do item | Tipo | Código da FONTE do item | Insumos | Consumo | Unid. | Custo Unit. s/ encargos | Encargos Unitários | Custo Unit. c/ encargos | Custo Total c/ encargos | Desconto % | Custo Final
02004/ORSE | insumo | 02004/ORSE | Sanca ou cimalha gesso larg= 6cm, aplicada | 1 | m | 6.3 | 0 | 6.3 | 6.3 | 0% | 6.3
| Categoria: |  | Guarda Corpo, Corrimão e Grade
Código PRÓPRIO do serviço | Código da FONTE da composição | Código PRÓPRIO do serviço | Descrição do Serviço | Unidade | Material | Equipam. | Terceiros | Mão de obra | Encargos Sociais (R$) | Encargos Sociais (%) | Valor Total
CP-Gua-3689 | 11147/ORSE | CP-Gua-3689 | Isolamento acustico usando feltro de lã de rocha aluminizado dens. 32kgs esp. 50mm, fornecimento e instalação | m2 | 24.6919 | 0 | 1.5555 | 2.5488 | 2.8997 | 113,83%(H) 69,92%(M) | 31.69
Código da FONTE do item | Tipo | Código da FONTE do item | Insumos | Consumo | Unid. | Custo Unit. s/ encargos | Encargos Unitários | Custo Unit. c/ encargos | Custo Total c/ encargos | Desconto % | Custo Final
cota.15 | insumo | cota.15 | Feltro Lã de rocha Aluminizado dens. 32kgs esp. 50mm c/ 9,60m2 - Rock | 1.05 | m | 22.824 | 0 | 22.824 | 23.9652 | 0% | 23.9652
88316 | composição | 88316 | SERVENTE COM ENCARGOS COMPLEMENTARES | 0.425 | H | 11.3672 | 6.8228 | 18.19 | 7.7307 | 0% | 7.7307
| Categoria: |  | marcenaria - móveis
Código PRÓPRIO do serviço | Código da FONTE da composição | Código PRÓPRIO do serviço | Descrição do Serviço | Unidade | Material | Equipam. | Terceiros | Mão de obra | Encargos Sociais (R$) | Encargos Sociais (%) | Valor Total
CP-mar-3695 | 10416/ORSE | CP-mar-3695 | Armário para pia com portas e gavetas em MDF branco resistente a água, revestido nas duas faces L=0,57m (exceto a pia), puxadores em perfil de alumínio anodizado cor natural tipo calha fornecimento e instalação | m2 | 720 | 0 | 0 | 0 | 0 | 113,83%(H) 69,92%(M) | 720
Código da FONTE do item | Tipo | Código da FONTE do item | Insumos | Consumo | Unid. | Custo Unit. s/ encargos | Encargos Unitários | Custo Unit. c/ encargos | Custo Total c/ encargos | Desconto % | Custo Final
10416/ORSE | insumo | 10416/ORSE | Armário para pia com portas e gavetas em MDF branco resistente a água, revestido nas duas faces L=0,57m (exceto a pia), puxadores em perfil de alumínio anodizado cor natural tipo calha fornecimento e instalação | 1 | m2 | 720 | 0 | 720 | 720 | 0% | 720
| Categoria: |  | Guarda Corpo, Corrimão e Grade
Código PRÓPRIO do serviço | Código da FONTE da composição | Código PRÓPRIO do serviço | Descrição do Serviço | Unidade | Material | Equipam. | Terceiros | Mão de obra | Encargos Sociais (R$) | Encargos Sociais (%) | Valor Total
CP-Gua-3698 | 08539/ORSE | CP-Gua-3698 | Escada marinheiro, com degraus em barra redonda de 3/4", guarda- corpo em barra chata de 1 1/2" x 1/4" e patamar(1,05 x 0,95m) em chapa expandida de 1/4" | m | 480.9675 | 0 | 12.444 | 23.5221 | 26.7809 | 113,83%(H) 69,92%(M) | 543.71
Código da FONTE do item | Tipo | Código da FONTE do item | Insumos | Consumo | Unid. | Custo Unit. s/ encargos | Encargos Unitários | Custo Unit. c/ encargos | Custo Total c/ encargos | Desconto % | Custo Final
552 | insumo | 552 | Barra de ferro chato, retangular, 38,1 mm x 6,35 mm (l x e), 1,89 kg/m | 9.92 | M | 18.6405 | 0 | 18.6405 | 184.9138 | 0% | 184.9138
08853/ORSE | insumo | 08853/ORSE | Chapa expandida em aço malha 40x100mm, esp=1/4 (6,3mm) - 16,20 kg/m2 | 0.104 | m2 | 309.375 | 0 | 309.375 | 32.175 | 0% | 32.175
88315 | COMPOSICAO | 88315 | SERRALHEIRO COM ENCARGOS COMPLEMENTARES | 1.7 | H | 13.4074 | 9.0126 | 22.42 | 38.114 | 0% | 38.114
88251 | COMPOSICAO | 88251 | AUXILIAR DE SERRALHEIRO COM ENCARGOS COMPLEMENTARES | 1.7 | H | 11.4092 | 6.7409 | 18.15 | 30.855 | 0% | 30.855
11977 | insumo | 11977 | CHUMBADOR DE ACO, DIAMETRO 1/2", COMPRIMENTO 75 MM | 2.5 | UN | 9.4775 | 0 | 9.4775 | 23.6938 | 0% | 23.6938
12760 | insumo | 12760 | CHAPA ACO INOX AISI 304 NUMERO 4 (E = 6 MM), ACABAMENTO NUMERO 1 (LAMINADO A QUENTE, FOSCO) | 0.063 | M2 | 988.0485 | 0 | 988.0485 | 62.2471 | 0% | 62.2471
4777 | insumo | 4777 | CANTONEIRA ACO ABAS IGUAIS (QUALQUER BITOLA), ESPESSURA ENTRE 1/8" E 1/4" | 6.35 | KG | 10.914 | 0 | 10.914 | 69.3039 | 0% | 69.3039
10997 | insumo | 10997 | Eletrodo revestido aws - e7018, diametro igual a 4,00 mm | 0.864 | KG | 28.6705 | 0 | 28.6705 | 24.7713 | 0% | 24.7713
21012 | insumo | 21012 | Tubo aco galvanizado com costura, classe leve, dn 40 mm ( 11/2"), e = 3,00 mm, *3,48* kg/m (nbr 5580) | 1 | M | 50.2945 | 0 | 50.2945 | 50.2945 | 0% | 50.2945
546 | insumo | 546 | BARRA DE FERRO CHATA, RETANGULAR (QUALQUER BITOLA) | 2.8 | KG | 9.7665 | 0 | 9.7665 | 27.3462 | 0% | 27.3462
| Categoria: |  | Equipamentos de ar condicionado
Código PRÓPRIO do serviço | Código da FONTE da composição | Código PRÓPRIO do serviço | Descrição do Serviço | Unidade | Material | Equipam. | Terceiros | Mão de obra | Encargos Sociais (R$) | Encargos Sociais (%) | Valor Total
CP-Equ-3711 | 02359/ORSE | CP-Equ-3711 | Fornecimento e instalação de ar condicionado tipo split wall 12.000 BTU's (evaporadora e condensadora), serpentina de cobre - contempla a mão de obra, suporte e tubulação até 3,0m | unid | 0 | 2250.864 | 0 | 0 | 0 | 113,83%(H) 69,92%(M) | 2250.86
Código da FONTE do item | Tipo | Código da FONTE do item | Insumos | Consumo | Unid. | Custo Unit. s/ encargos | Encargos Unitários | Custo Unit. c/ encargos | Custo Total c/ encargos | Desconto % | Custo Final
11152/ORSE | insumo | 11152/ORSE | Fornecimento e instalação de ar condicionado tipo split wall 12.000 BTU's (evaporadora e condensadora), serpentina de cobre - contempla a mão de obra, suporte e tubulação até 3,0m | 1 | un | 2250.864 | 0 | 2250.864 | 2250.864 | 0% | 2250.864
| Categoria: |  | Equipamentos de ar condicionado
Código PRÓPRIO do serviço | Código da FONTE da composição | Código PRÓPRIO do serviço | Descrição do Serviço | Unidade | Material | Equipam. | Terceiros | Mão de obra | Encargos Sociais (R$) | Encargos Sociais (%) | Valor Total
CP-Equ-3712 | 02359/ORSE | CP-Equ-3712 | Fornecimento e instalação de ar condicionado tipo split wall 18.000 BTU's (evaporadora e condensadora) e serpentina de cobre - contempla a mão de obra, suporte e tubulação até 3,0m | unid | 0 | 2420.802 | 0 | 0 | 0 | 113,83%(H) 69,92%(M) | 2420.8
Código da FONTE do item | Tipo | Código da FONTE do item | Insumos | Consumo | Unid. | Custo Unit. s/ encargos | Encargos Unitários | Custo Unit. c/ encargos | Custo Total c/ encargos | Desconto % | Custo Final
00019/ORSE | insumo | 00019/ORSE | Fornecimento e instalação de ar condicionado tipo split wall 18.000 BTU's (evaporadora e condensadora) e serpentina de cobre - contempla a mão de obra, suporte e tubulação até 3,0m | 1 | un | 2420.802 | 0 | 2420.802 | 2420.802 | 0% | 2420.802
| Categoria: |  | Equipamentos de ar condicionado
Código PRÓPRIO do serviço | Código da FONTE da composição | Código PRÓPRIO do serviço | Descrição do Serviço | Unidade | Material | Equipam. | Terceiros | Mão de obra | Encargos Sociais (R$) | Encargos Sociais (%) | Valor Total
CP-Equ-3714 | 02359/ORSE | CP-Equ-3714 | Fornecimento e instalação de ar condicionado tipo split wall 24.000 BTU's (evaporadora e condensadora) com serpentina de cobre - contempla a mão de obra, suporte e tubulação até 3,0m | unid | 0 | 3275.046 | 0 | 0 | 0 | 113,83%(H) 69,92%(M) | 3275.04
Código da FONTE do item | Tipo | Código da FONTE do item | Insumos | Consumo | Unid. | Custo Unit. s/ encargos | Encargos Unitários | Custo Unit. c/ encargos | Custo Total c/ encargos | Desconto % | Custo Final
00020/ORSE | insumo | 00020/ORSE | Fornecimento e instalação de ar condicionado tipo split wall 24.000 BTU's (evaporadora e condensadora) - contempla a mão de obra, suporte e tubulação até 3,0m | 1 | un | 3275.046 | 0 | 3275.046 | 3275.046 | 0% | 3275.046
| Categoria: |  | Equipamentos de ar condicionado
Código PRÓPRIO do serviço | Código da FONTE da composição | Código PRÓPRIO do serviço | Descrição do Serviço | Unidade | Material | Equipam. | Terceiros | Mão de obra | Encargos Sociais (R$) | Encargos Sociais (%) | Valor Total
CP-Equ-3715 | 02359/ORSE | CP-Equ-3715 | Fornecimento e instalação de ar condicionado tipo split wall 36.000 BTU's (evaporadora e condensadora) - contempla a mão de obra, suporte e tubulação até 3,0m | unid | 0 | 6312.357 | 0 | 0 | 0 | 113,83%(H) 69,92%(M) | 6312.35
Código da FONTE do item | Tipo | Código da FONTE do item | Insumos | Consumo | Unid. | Custo Unit. s/ encargos | Encargos Unitários | Custo Unit. c/ encargos | Custo Total c/ encargos | Desconto % | Custo Final
11154/ORSE | insumo | 11154/ORSE | Fornecimento e instalação de ar condicionado tipo split wall 36.000 BTU's (evaporadora e condensadora) - contempla a mão de obra, suporte e tubulação até 3,0m | 1 | un | 6312.357 | 0 | 6312.357 | 6312.357 | 0% | 6312.357
| Categoria: |  | Esquadrias - Portas
Código PRÓPRIO do serviço | Código da FONTE da composição | Código PRÓPRIO do serviço | Descrição do Serviço | Unidade | Material | Equipam. | Terceiros | Mão de obra | Encargos Sociais (R$) | Encargos Sociais (%) | Valor Total
CP-Esq-3753 | 13034/ORSE | CP-Esq-3753 | Porta em madeira compensada (canela), lisa, semi-ôca, (0.80 x 1,60 a 2.10 m), revestida c/fórmica, inclusive ferragens (Fechadura (tarjeta) livre- ocupado ref. TG0819 - IMAB ou similar e batente com amortecedor ref. BT0830000 - IMAB ou similar), para uso em divisórias granito ou mármore (com dobradiça com mola, incluisve parafuso latão, imab ref. DO0825G00 ou similar) | unid | 668.234 | 0 | 25.3546 | 53.2154 | 60.5737 | 113,83%(H) 69,92%(M) | 807.37
Código da FONTE do item | Tipo | Código da FONTE do item | Insumos | Consumo | Unid. | Custo Unit. s/ encargos | Encargos Unitários | Custo Unit. c/ encargos | Custo Total c/ encargos | Desconto % | Custo Final
88262 | composição | 88262 | CARPINTEIRO DE FORMAS COM ENCARGOS COMPLEMENTARES | 5.2275 | H | 13.2874 | 9.0126 | 22.3 | 116.5733 | 0% | 116.5733
5075 | insumo | 5075 | Prego de aco polido com cabeca 18 x 30 (2 3/4 x 10) | 0.02 | KG | 20.9695 | 0 | 20.9695 | 0.41939 | 0% | 0.41939
1339 | insumo | 1339 | Cola a base de resina sintetica para chapa de laminado melaminico | 0.67 | KG | 28.2115 | 0 | 28.2115 | 18.9017 | 0% | 18.9017
1341 | insumo | 1341 | Chapa de laminado melaminico, texturizado, de *1,25 x 3,08*m, e = 0,8 mm | 3.36 | M2 | 31.3395 | 0 | 31.3395 | 105.3007 | 0% | 105.3007
01807/ORSE | insumo | 01807/ORSE | Porta em madeira compensada canela, lisa, semi-oca - 80 x (160 a 210) x 3,5cm | 1 | un | 174.204 | 0 | 174.204 | 174.204 | 0% | 174.204
COMP/ESQ88 | composição | COMP/ESQ88 | Fechadura (tarjeta) livre-ocupado p/divisória em mármore ou granito, ref. TG0819 - IMAB ou similar, inclusive batente com amortecedor ref. BT0830000 - IMAB ou similar e parafusos | 1 | unid | 92.8574 | 13.4601 | 106.3175 | 106.3175 | 0% | 106.3175
03378/ORSE | insumo | 03378/ORSE | Dobradiça para divisória mármore ou granito com mola, incluisve parafuso latão, imab ref. DO0825G00 ou similar | 2 | un | 134.1 | 0 | 134.1 | 268.2 | 0% | 268.2
34360 | insumo | 34360 | PERFIL DE ALUMINIO ANODIZADO TIPO CADEIRINHA PARA DIVISÓRIA DE GRANITO | 0.45 | KG | 38.8025 | 0 | 38.8025 | 17.4611 | 0% | 17.4611
| Categoria: |  | Guarda Corpo, Corrimão e Grade
Código PRÓPRIO do serviço | Código da FONTE da composição | Código PRÓPRIO do serviço | Descrição do Serviço | Unidade | Material | Equipam. | Terceiros | Mão de obra | Encargos Sociais (R$) | Encargos Sociais (%) | Valor Total
CP-Gua-3776 | 12756/ORSE 10891/ORSE 12013/ORSE | CP-Gua-3776 | Portão pivotante de ferro, com quadro em barra chata de 1 1/2" x 3/16", barras verticais de seção chata de 1 1/2" x 3/16" a cada 20cm e barra chata de 1 1/2" x 3/16" horizontais a cada 20cm. Com faixa central em chapa dupla de 3mm estruturado com cantoneiras de 3/4" de abas iguais | m2 | 627.8115 | 0.0297 | 36.0272 | 68.3136 | 77.744 | 113,83%(H) 69,92%(M) | 809.92
Código da FONTE do item | Tipo | Código da FONTE do item | Insumos | Consumo | Unid. | Custo Unit. s/ encargos | Encargos Unitários | Custo Unit. c/ encargos | Custo Total c/ encargos | Desconto % | Custo Final
02546/ORSE- p1 | insumo | 02546/ORSE- p1 | Barra chata de ferro 1.1/2" x 3/16" (1,42 kg/m) | 15.6547 | kg | 8.01 | 0 | 8.01 | 125.3945 | 0% | 125.3945
10361/ORSE- p1 | insumo | 10361/ORSE- p1 | Cantoneira abas iguais - 3/4" x 1/8" (0,87 kg/m) | 2.8349 | kg | 8.379 | 0 | 8.379 | 23.7533 | 0% | 23.7533
1321 | insumo | 1321 | CHAPA DE ACO FINA A QUENTE BITOLA MSG 13, E = 2,25 MM (18,00 KG/M2) | 8.9384 | KG | 10.2425 | 0 | 10.2425 | 91.5516 | 0% | 91.5516
10997 | insumo | 10997 | ELETRODO REVESTIDO AWS - E7018, DIAMETRO IGUAL A 4,00 MM | 12.48 | KG | 28.6705 | 0 | 28.6705 | 357.8078 | 0% | 357.8078
88315 | composição | 88315 | SERRALHEIRO COM ENCARGOS COMPLEMENTARES | 4.76 | H | 13.4074 | 9.0126 | 22.42 | 106.7192 | 0% | 106.7192
88316 | composição | 88316 | SERVENTE COM ENCARGOS COMPLEMENTARES | 4.841 | H | 11.3672 | 6.8228 | 18.19 | 88.0569 | 0% | 88.0569
92718 | composição | 92718 | CONCRETAGEM DE PILARES, FCK = 25 MPA, COM USO DE BALDES EM EDIFICAÇÃO COM SEÇÃO MÉDIA DE PILARES MENOR OU IGUAL A 0,25 M² - LANÇAMENTO, ADENSAMENTO E ACABAMENTO. AF_12/2015 | 0.03 | M3 | 494.29 | 60.5 | 554.79 | 16.6437 | 0% | 16.6437
| Categoria: |  | Guarda Corpo, Corrimão e Grade
Código PRÓPRIO do serviço | Código da FONTE da composição | Código PRÓPRIO do serviço | Descrição do Serviço | Unidade | Material | Equipam. | Terceiros | Mão de obra | Encargos Sociais (R$) | Encargos Sociais (%) | Valor Total
CP-Gua-3787 | 12756/ORSE 10891/ORSE 12013/ORSE | CP-Gua-3787 | Portão de correr de ferro, com quadro em cantoneira L de abas iguais de 3" x 3/4" e fechamento em chapa 14 e=1,95mm, contraventado, fornecimento e instalação | m2 | 530.7023 | 0.0297 | 15.0116 | 28.8765 | 32.8646 | 113,83%(H) 69,92%(M) | 607.48
Código da FONTE do item | Tipo | Código da FONTE do item | Insumos | Consumo | Unid. | Custo Unit. s/ encargos | Encargos Unitários | Custo Unit. c/ encargos | Custo Total c/ encargos | Desconto % | Custo Final
08858/ORSE- p1 | insumo | 08858/ORSE- p1 | Cantoneira abas iguais - 3" x 1/4" (7,29 kg/m) | 26.2804 | kg | 8.379 | 0 | 8.379 | 220.2039 | 0% | 220.2039
11026 | insumo | 11026 | CHAPA DE ACO GALVANIZADA BITOLA GSG 14, E = 1,95 MM (15,60 KG/M2) | 15.834 | KG | 12.5545 | 0 | 12.5545 | 198.7879 | 0% | 198.7879
10997 | insumo | 10997 | ELETRODO REVESTIDO AWS - E7018, DIAMETRO IGUAL A 4,00 MM | 2.88 | KG | 28.6705 | 0 | 28.6705 | 82.571 | 0% | 82.571
88315 | composição | 88315 | SERRALHEIRO COM ENCARGOS COMPLEMENTARES | 1.717 | H | 13.4074 | 9.0126 | 22.42 | 38.4951 | 0% | 38.4951
88316 | composição | 88316 | SERVENTE COM ENCARGOS COMPLEMENTARES | 1.717 | H | 11.3672 | 6.8228 | 18.19 | 31.2322 | 0% | 31.2322
92718 | composição | 92718 | CONCRETAGEM DE PILARES, FCK = 25 MPA, COM USO DE BALDES EM EDIFICAÇÃO COM SEÇÃO MÉDIA DE PILARES MENOR OU IGUAL A 0,25 M² - LANÇAMENTO, ADENSAMENTO E ACABAMENTO. AF_12/2015 | 0.03 | M3 | 494.29 | 60.5 | 554.79 | 16.6437 | 0% | 16.6437
10361/ORSE- p1 | insumo | 10361/ORSE- p1 | Cantoneira abas iguais - 3/4" x 1/8" (0,87 kg/m) | 0.29 | kg | 8.379 | 0 | 8.379 | 2.4299 | 0% | 2.4299
11575 | insumo | 11575 | ROLDANA CONCAVA EM ZAMAC, ROLAMENTOS EM ACO, PARA PORTAS DE CORRER | 0.16667 | UN | 45.2285 | 0 | 45.2285 | 7.5381 | 0% | 7.5381
88309 | composição | 88309 | Pedreiro com encargos complementares | 0.425 | H | 13.4674 | 9.0826 | 22.55 | 9.5838 | 0% | 9.5838
| Categoria: |  | Guarda Corpo, Corrimão e Grade
Código PRÓPRIO do serviço | Código da FONTE da composição | Código PRÓPRIO do serviço | Descrição do Serviço | Unidade | Material | Equipam. | Terceiros | Mão de obra | Encargos Sociais (R$) | Encargos Sociais (%) | Valor Total
CP-Gua-3800 | 12756/ORSE 10891/ORSE 12013/ORSE | CP-Gua-3800 | Portão de abri de ferro, com quadro em cantoneira L de abas iguais de 3" x 3/4" e fechamento em chapa 14 e=1,95mm, contraventado, fornecimento e instalação | m2 | 506.0249 | 0.0297 | 13.4561 | 25.4861 | 29.0044 | 113,83%(H) 69,92%(M) | 574
Código da FONTE do item | Tipo | Código da FONTE do item | Insumos | Consumo | Unid. | Custo Unit. s/ encargos | Encargos Unitários | Custo Unit. c/ encargos | Custo Total c/ encargos | Desconto % | Custo Final
08858/ORSE- p1 | insumo | 08858/ORSE- p1 | Cantoneira abas iguais - 3" x 1/4" (7,29 kg/m) | 24.3668 | kg | 8.379 | 0 | 8.379 | 204.1696 | 0% | 204.1696
02546/ORSE- p1 | insumo | 02546/ORSE- p1 | Barra chata de ferro 1.1/2" x 3/16" (1,42 kg/m) | 0.2625 | kg | 8.01 | 0 | 8.01 | 2.1026 | 0% | 2.1026
11026 | insumo | 11026 | CHAPA DE ACO GALVANIZADA BITOLA GSG 14, E = 1,95 MM (15,60 KG/M2) | 15.834 | KG | 12.5545 | 0 | 12.5545 | 198.7879 | 0% | 198.7879
10997 | insumo | 10997 | ELETRODO REVESTIDO AWS - E7018, DIAMETRO IGUAL A 4,00 MM | 2.88 | KG | 28.6705 | 0 | 28.6705 | 82.571 | 0% | 82.571
88315 | composição | 88315 | SERRALHEIRO COM ENCARGOS COMPLEMENTARES | 1.717 | H | 13.4074 | 9.0126 | 22.42 | 38.4951 | 0% | 38.4951
88316 | composição | 88316 | SERVENTE DE OBRAS COM ENCARGOS COMPLEMENTARES | 1.717 | H | 11.3672 | 6.8228 | 18.19 | 31.2322 | 0% | 31.2322
92718 | composição | 92718 | CONCRETAGEM DE PILARES, FCK = 25 MPA, COM USO DE BALDES EM EDIFICAÇÃO COM SEÇÃO MÉDIA DE PILARES MENOR OU IGUAL A 0,25 M² - LANÇAMENTO, ADENSAMENTO E ACABAMENTO. AF_12/2015 | 0.03 | M3 | 494.29 | 60.5 | 554.79 | 16.6437 | 0% | 16.6437
| Categoria: |  | Taxas e seguros
Código PRÓPRIO do serviço | Código da FONTE da composição | Código PRÓPRIO do serviço | Descrição do Serviço | Unidade | Material | Equipam. | Terceiros | Mão de obra | Encargos Sociais (R$) | Encargos Sociais (%) | Valor Total
CP-Tax-3809 | confea | CP-Tax-3809 | Anotação de responsabilidade técnica de execução | unid | 0 | 0 | 210.546 | 0 | 0 | 113,83%(H) 69,92%(M) | 210.54
Código da FONTE do item | Tipo | Código da FONTE do item | Insumos | Consumo | Unid. | Custo Unit. s/ encargos | Encargos Unitários | Custo Unit. c/ encargos | Custo Total c/ encargos | Desconto % | Custo Final
confea.03 | insumo | confea.03 | ART - Acima de 15.000,00 | 1 | un | 210.546 | 0 | 210.546 | 210.546 | 0% | 210.546
| Categoria: |  | Taxas e seguros
Código PRÓPRIO do serviço | Código da FONTE da composição | Código PRÓPRIO do serviço | Descrição do Serviço | Unidade | Material | Equipam. | Terceiros | Mão de obra | Encargos Sociais (R$) | Encargos Sociais (%) | Valor Total
CP-Tax-3814 | confea | CP-Tax-3814 | Anotação de responsabilidade técnica de serviço de R$8.000,00 a R$15.000,00 | unid | 0 | 0 | 139.842 | 0 | 0 | 113,83%(H) 69,92%(M) | 139.84
Código da FONTE do item | Tipo | Código da FONTE do item | Insumos | Consumo | Unid. | Custo Unit. s/ encargos | Encargos Unitários | Custo Unit. c/ encargos | Custo Total c/ encargos | Desconto % | Custo Final
confea.02 | insumo | confea.02 | ART - De 8.000,01 até 15.000,00 | 1 | un | 139.842 | 0 | 139.842 | 139.842 | 0% | 139.842
| Categoria: |  | Taxas e seguros
Código PRÓPRIO do serviço | Código da FONTE da composição | Código PRÓPRIO do serviço | Descrição do Serviço | Unidade | Material | Equipam. | Terceiros | Mão de obra | Encargos Sociais (R$) | Encargos Sociais (%) | Valor Total
CP-Tax-3815 | confea | CP-Tax-3815 | Anotação de responsabilidade técnica de serviço até R$8.000,00 | unid | 0 | 0 | 79.902 | 0 | 0 | 113,83%(H) 69,92%(M) | 79.9
Código da FONTE do item | Tipo | Código da FONTE do item | Insumos | Consumo | Unid. | Custo Unit. s/ encargos | Encargos Unitários | Custo Unit. c/ encargos | Custo Total c/ encargos | Desconto % | Custo Final
confea.01 | insumo | confea.01 | ART - Até 8.000,00 | 1 | un | 79.902 | 0 | 79.902 | 79.902 | 0% | 79.902
| Categoria: |  | Louças e Metais
Código PRÓPRIO do serviço | Código da FONTE da composição | Código PRÓPRIO do serviço | Descrição do Serviço | Unidade | Material | Equipam. | Terceiros | Mão de obra | Encargos Sociais (R$) | Encargos Sociais (%) | Valor Total
CP-Ace-3852 | 100860 | CP-Ace-3852 | CHUVEIRO ELÉTRICO COMUM CORPO PLÁSTICO, TIPO DUCHA FORNECIMENTO E INSTALAÇÃO. AF_01/2020 | unid | 23.0073 | 0 | 1.8274 | 3.7386 | 4.257 | 113,83%(H) 69,92%(M) | 32.83
Código da FONTE do item | Tipo | Código da FONTE do item | Insumos | Consumo | Unid. | Custo Unit. s/ encargos | Encargos Unitários | Custo Unit. c/ encargos | Custo Total c/ encargos | Desconto % | Custo Final
7608 | INSUMO | 7608 | CHUVEIRO PLASTICO BRANCO SIMPLES 5 '' PARA ACOPLAR EM HASTE 1/2 ", AGUA FRIA | 1 | UN | 9.1205 | 0 | 9.1205 | 9.1205 | 0% | 9.1205
3146 | INSUMO | 3146 | FITA VEDA ROSCA EM ROLOS DE 18 MM X 10 M (L X C) | 0.021 | UN | 3.4 | 0 | 3.4 | 0.0714 | 0% | 0.0714
88267 | COMPOSICAO | 88267 | ENCANADOR OU BOMBEIRO HIDRÁULICO COM ENCARGOS COMPLEMENTARES | 0.3797 | H | 12.8774 | 9.0626 | 21.94 | 8.3305 | 0% | 8.3305
88316 | COMPOSICAO | 88316 | SERVENTE COM ENCARGOS COMPLEMENTARES | 0.1196 | H | 11.3672 | 6.8228 | 18.19 | 2.1754 | 0% | 2.1754
11680 | INSUMO | 11680 | BRACO OU HASTE COM CANOPLA PLASTICA, 1/2 ", PARA CHUVEIRO SIMPLES | 1 | UN | 13.1325 | 0 | 13.1325 | 13.1325 | 0% | 13.1325
| Categoria: |  | Instalações de alta tensão
Código PRÓPRIO do serviço | Código da FONTE da composição | Código PRÓPRIO do serviço | Descrição do Serviço | Unidade | Material | Equipam. | Terceiros | Mão de obra | Encargos Sociais (R$) | Encargos Sociais (%) | Valor Total
CP-Ins-3860 | 03768/ORSE | CP-Ins-3860 | Isolador pedestal, 15 kV | unid | 43.6159 | 0 | 0.46665 | 1.0299 | 1.1721 | 113,83%(H) 69,92%(M) | 46.28
Código da FONTE do item | Tipo | Código da FONTE do item | Insumos | Consumo | Unid. | Custo Unit. s/ encargos | Encargos Unitários | Custo Unit. c/ encargos | Custo Total c/ encargos | Desconto % | Custo Final
cota.26 | insumo | cota.26 | Isolador pedestal, 15 kV | 1 | un | 43.38 | 0 | 43.38 | 43.38 | 0% | 43.38
88264 | composição | 88264 | ELETRICISTA COM ENCARGOS COMPLEMENTARES | 0.1275 | H | 13.5974 | 9.1926 | 22.79 | 2.9057 | 0% | 2.9057
| Categoria: |  | Instalações de alta tensão
Código PRÓPRIO do serviço | Código da FONTE da composição | Código PRÓPRIO do serviço | Descrição do Serviço | Unidade | Material | Equipam. | Terceiros | Mão de obra | Encargos Sociais (R$) | Encargos Sociais (%) | Valor Total
CP-Ins-3861 | 09913/ORSE | CP-Ins-3861 | Fornecimento e instalação de chave seccionadora tripolar 15kv - 400a | unid | 1830.121 | 0 | 21.777 | 41.8718 | 47.6459 | 113,83%(H) 69,92%(M) | 1941.41
Código da FONTE do item | Tipo | Código da FONTE do item | Insumos | Consumo | Unid. | Custo Unit. s/ encargos | Encargos Unitários | Custo Unit. c/ encargos | Custo Total c/ encargos | Desconto % | Custo Final
04356/ORSE | insumo | 04356/ORSE | Chave seccionadora tripolar 15kv 400a | 1 | un | 1819.53 | 0 | 1819.53 | 1819.53 | 0% | 1819.53
88264 | composição | 88264 | ELETRICISTA COM ENCARGOS COMPLEMENTARES | 2.975 | H | 13.5974 | 9.1926 | 22.79 | 67.8003 | 0% | 67.8003
88316 | composição | 88316 | Servente com encargos complementares | 2.975 | H | 11.3672 | 6.8228 | 18.19 | 54.1153 | 0% | 54.1153
| Categoria: |  | Instalações de alta tensão
Código PRÓPRIO do serviço | Código da FONTE da composição | Código PRÓPRIO do serviço | Descrição do Serviço | Unidade | Material | Equipam. | Terceiros | Mão de obra | Encargos Sociais (R$) | Encargos Sociais (%) | Valor Total
CP-Ins-3862 | 12847/ORSE | CP-Ins-3862 | Punho de manobra com bloqueio kirk | unid | 720.613 | 0 | 59.109 | 113.6521 | 129.3246 | 113,83%(H) 69,92%(M) | 1022.69
Código da FONTE do item | Tipo | Código da FONTE do item | Insumos | Consumo | Unid. | Custo Unit. s/ encargos | Encargos Unitários | Custo Unit. c/ encargos | Custo Total c/ encargos | Desconto % | Custo Final
13572/ORSE | insumo | 13572/ORSE | Punho de manobra com bloqueio klrk | 1 | un | 691.866 | 0 | 691.866 | 691.866 | 0% | 691.866
88264 | composição | 88264 | ELETRICISTA COM ENCARGOS COMPLEMENTARES | 8.075 | H | 13.5974 | 9.1926 | 22.79 | 184.0292 | 0% | 184.0292
88316 | composição | 88316 | Servente com encargos complementares | 8.075 | H | 11.3672 | 6.8228 | 18.19 | 146.8843 | 0% | 146.8843
| Categoria: |  | Instalações de alta tensão
Código PRÓPRIO do serviço | Código da FONTE da composição | Código PRÓPRIO do serviço | Descrição do Serviço | Unidade | Material | Equipam. | Terceiros | Mão de obra | Encargos Sociais (R$) | Encargos Sociais (%) | Valor Total
CP-Ins-3863 | 07925/ORSE | CP-Ins-3863 | Terminal concêntrico a pressão 3/8”, central reto | unid | 12.3029 | 0 | 0.12444 | 0.27463 | 0.31255 | 113,83%(H) 69,92%(M) | 13.01
Código da FONTE do item | Tipo | Código da FONTE do item | Insumos | Consumo | Unid. | Custo Unit. s/ encargos | Encargos Unitários | Custo Unit. c/ encargos | Custo Total c/ encargos | Desconto % | Custo Final
cota.29 | insumo | cota.29 | Terminal Concêntrico a Pressão 3/8" Central Reto | 1 | un | 12.24 | 0 | 12.24 | 12.24 | 0% | 12.24
88264 | composição | 88264 | ELETRICISTA COM ENCARGOS COMPLEMENTARES | 0.034 | H | 13.5974 | 9.1926 | 22.79 | 0.77486 | 0% | 0.77486
| Categoria: |  | Instalações de alta tensão
Código PRÓPRIO do serviço | Código da FONTE da composição | Código PRÓPRIO do serviço | Descrição do Serviço | Unidade | Material | Equipam. | Terceiros | Mão de obra | Encargos Sociais (R$) | Encargos Sociais (%) | Valor Total
CP-Ins-3864 | 07925/ORSE | CP-Ins-3864 | Terrminal Concêntrico a Pressão 3/8" União 90º | unid | 14.0129 | 0 | 0.12444 | 0.27463 | 0.31255 | 113,83%(H) 69,92%(M) | 14.72
Código da FONTE do item | Tipo | Código da FONTE do item | Insumos | Consumo | Unid. | Custo Unit. s/ encargos | Encargos Unitários | Custo Unit. c/ encargos | Custo Total c/ encargos | Desconto % | Custo Final
cota.31 | insumo | cota.31 | Terrminal Concêntrico a Pressão 3/8" União 90º | 1 | un | 13.95 | 0 | 13.95 | 13.95 | 0% | 13.95
88264 | composição | 88264 | ELETRICISTA COM ENCARGOS COMPLEMENTARES | 0.034 | H | 13.5974 | 9.1926 | 22.79 | 0.77486 | 0% | 0.77486
| Categoria: |  | Instalações de alta tensão
Código PRÓPRIO do serviço | Código da FONTE da composição | Código PRÓPRIO do serviço | Descrição do Serviço | Unidade | Material | Equipam. | Terceiros | Mão de obra | Encargos Sociais (R$) | Encargos Sociais (%) | Valor Total
CP-Ins-3865 | 07925/ORSE | CP-Ins-3865 | Terminal Concêntrico a Pressão 3/8" Angular 90º | unid | 13.8329 | 0 | 0.12444 | 0.27463 | 0.31255 | 113,83%(H) 69,92%(M) | 14.54
Código da FONTE do item | Tipo | Código da FONTE do item | Insumos | Consumo | Unid. | Custo Unit. s/ encargos | Encargos Unitários | Custo Unit. c/ encargos | Custo Total c/ encargos | Desconto % | Custo Final
cota.32 | insumo | cota.32 | Terminal Concêntrico a Pressão 3/8" Angular 90º | 1 | un | 13.77 | 0 | 13.77 | 13.77 | 0% | 13.77
88264 | composição | 88264 | ELETRICISTA COM ENCARGOS COMPLEMENTARES | 0.034 | H | 13.5974 | 9.1926 | 22.79 | 0.77486 | 0% | 0.77486
| Categoria: |  | Instalações de alta tensão
Código PRÓPRIO do serviço | Código da FONTE da composição | Código PRÓPRIO do serviço | Descrição do Serviço | Unidade | Material | Equipam. | Terceiros | Mão de obra | Encargos Sociais (R$) | Encargos Sociais (%) | Valor Total
CP-Ins-3866 | 07384/ORSE | CP-Ins-3866 | Vergalhão Redondo de Cobre 3/8"x3000mm | m | 25.7903 | 0 | 1.8666 | 3.589 | 4.0839 | 113,83%(H) 69,92%(M) | 35.32
Código da FONTE do item | Tipo | Código da FONTE do item | Insumos | Consumo | Unid. | Custo Unit. s/ encargos | Encargos Unitários | Custo Unit. c/ encargos | Custo Total c/ encargos | Desconto % | Custo Final
cota.33 | insumo | cota.33 | Vergalhão Redondo de Cobre 3/8"x3000mm | 0.3333 | un | 74.655 | 0 | 74.655 | 24.8825 | 0% | 24.8825
88264 | composição | 88264 | ELETRICISTA COM ENCARGOS COMPLEMENTARES | 0.255 | H | 13.5974 | 9.1926 | 22.79 | 5.8114 | 0% | 5.8114
88316 | composição | 88316 | Servente com encargos complementares | 0.255 | H | 11.3672 | 6.8228 | 18.19 | 4.6384 | 0% | 4.6384
| Categoria: |  | Instalações de alta tensão
Código PRÓPRIO do serviço | Código da FONTE da composição | Código PRÓPRIO do serviço | Descrição do Serviço | Unidade | Material | Equipam. | Terceiros | Mão de obra | Encargos Sociais (R$) | Encargos Sociais (%) | Valor Total
CP-Ins-3867 | 07933/ORSE | CP-Ins-3867 | Terminal de compressão para cabo de 240 mm2 - fornecimento e instalação | unid | 43.0851 | 0 | 0.21777 | 0.4806 | 0.54696 | 113,83%(H) 69,92%(M) | 44.33
Código da FONTE do item | Tipo | Código da FONTE do item | Insumos | Consumo | Unid. | Custo Unit. s/ encargos | Encargos Unitários | Custo Unit. c/ encargos | Custo Total c/ encargos | Desconto % | Custo Final
03446/ORSE | insumo | 03446/ORSE | Terminal de compressão para cabo de 240 mm2 | 1 | un | 42.975 | 0 | 42.975 | 42.975 | 0% | 42.975
88264 | composição | 88264 | ELETRICISTA COM ENCARGOS COMPLEMENTARES | 0.0595 | H | 13.5974 | 9.1926 | 22.79 | 1.356 | 0% | 1.356
| Categoria: |  | Instalações de alta tensão
Código PRÓPRIO do serviço | Código da FONTE da composição | Código PRÓPRIO do serviço | Descrição do Serviço | Unidade | Material | Equipam. | Terceiros | Mão de obra | Encargos Sociais (R$) | Encargos Sociais (%) | Valor Total
CP-Ins-3868 | 07932/ORSE | CP-Ins-3868 | Terminal de compressão para cabo de 185 mm2 - fornecimento e instalação | unid | 30.6201 | 0 | 0.21777 | 0.4806 | 0.54696 | 113,83%(H) 69,92%(M) | 31.86
Código da FONTE do item | Tipo | Código da FONTE do item | Insumos | Consumo | Unid. | Custo Unit. s/ encargos | Encargos Unitários | Custo Unit. c/ encargos | Custo Total c/ encargos | Desconto % | Custo Final
03445/ORSE | insumo | 03445/ORSE | Terminal de compressão para cabo de 185 mm2 | 1 | un | 30.51 | 0 | 30.51 | 30.51 | 0% | 30.51
88264 | composição | 88264 | ELETRICISTA COM ENCARGOS COMPLEMENTARES | 0.0595 | H | 13.5974 | 9.1926 | 22.79 | 1.356 | 0% | 1.356
| Categoria: |  | Sistemas de Proteção contra Descargas Atmosfèricas
Código PRÓPRIO do serviço | Código da FONTE da composição | Código PRÓPRIO do serviço | Descrição do Serviço | Unidade | Material | Equipam. | Terceiros | Mão de obra | Encargos Sociais (R$) | Encargos Sociais (%) | Valor Total
CP-Sis-3871 | 11273/ORSE | CP-Sis-3871 | Caixa de equipotencialização 200 x 200 x 100 mm para embutir com tampa, com 9 terminais | unid | 411.2378 | 0 | 4.6665 | 10.2986 | 11.7206 | 113,83%(H) 69,92%(M) | 437.92
Código da FONTE do item | Tipo | Código da FONTE do item | Insumos | Consumo | Unid. | Custo Unit. s/ encargos | Encargos Unitários | Custo Unit. c/ encargos | Custo Total c/ encargos | Desconto % | Custo Final
12141/ORSE | insumo | 12141/ORSE | Caixa de equipotencialização em aço 200x200x90mm, para embutir com tampa, com 9 terminais, ref:TEL-901 ou similar (SPDA) | 1 | un | 408.879 | 0 | 408.879 | 408.879 | 0% | 408.879
88264 | COMPOSICAO | 88264 | ELETRICISTA COM ENCARGOS COMPLEMENTARES | 1.275 | H | 13.5974 | 9.1926 | 22.79 | 29.0572 | 0% | 29.0572
| Categoria: |  | Paisagismo
Código PRÓPRIO do serviço | Código da FONTE da composição | Código PRÓPRIO do serviço | Descrição do Serviço | Unidade | Material | Equipam. | Terceiros | Mão de obra | Encargos Sociais (R$) | Encargos Sociais (%) | Valor Total
CP-Jar-01 | C0113 SEINFRA | CP-Jar-01 | ARBUSTOS ORNAMENTAIS EM GERAL | m2 | 70.1005 | 1.9954 | 1.9198 | 3.5564 | 4.0464 | 113,83%(H) 69,92%(M) | 81.61
Código da FONTE do item | Tipo | Código da FONTE do item | Insumos | Consumo | Unid. | Custo Unit. s/ encargos | Encargos Unitários | Custo Unit. c/ encargos | Custo Total c/ encargos | Desconto % | Custo Final
5811 | COMPOSICAO | 5811 | CAMINHÃO BASCULANTE 6 M3, PESO BRUTO TOTAL 16.000 KG, CARGA ÚTIL MÁXIMA 13.071 KG, DISTÂNCIA ENTRE EIXOS 4,80 M, POTÊNCIA 230 CV INCLUSIVE CAÇAMBA METÁLICA - CHP DIURNO. AF_06/2014 | 0.0271 | CHP | 177.92 | 11.33 | 189.25 | 5.1287 | 0% | 5.1287
73467 | COMPOSICAO | 73467 | CAMINHÃO TOCO, PBT 14.300 KG, CARGA ÚTIL MÁX. 9.710 KG, DIST. ENTRE EIXOS 3,56 M, POTÊNCIA 185 CV, INCLUSIVE CARROCERIA FIXA ABERTA DE MADEIRA P/ TRANSPORTE GERAL DE CARGA SECA, DIMEN. APROX. 2,50 X 6,50 X 0,50 M - CHP DIURNO. AF_06/2014 | 0.002 | CHP | 142.72 | 12.01 | 154.73 | 0.30946 | 0% | 0.30946
88441 | COMPOSICAO | 88441 | JARDINEIRO COM ENCARGOS COMPLEMENTARES | 0.16575 | H | 13.1055 | 8.6645 | 21.77 | 3.6084 | 0% | 3.6084
88316 | COMPOSICAO | 88316 | SERVENTE COM ENCARGOS COMPLEMENTARES | 0.33405 | H | 11.3672 | 6.8228 | 18.19 | 6.0764 | 0% | 6.0764
I0030 | INSUMO | I0030 | ADUBO MINERAL (10-10-10NPK) | 0.064 | KG | 3.663 | 0 | 3.663 | 0.23443 | 0% | 0.23443
I0031 | INSUMO | I0031 | ADUBO ORGANICO CURTIDO (ESTERCO) | 0.0064 | M3 | 140.904 | 0 | 140.904 | 0.90179 | 0% | 0.90179
365 | INSUMO | 365 | MUDA DE ARBUSTO FOLHAGEM, SANSAO-DO-CAMPO OU EQUIVALENTE DA REGIAO, H= *50 A 70* CM | 1.15 | UN | 52.9975 | 0 | 52.9975 | 60.9471 | 0% | 60.9471
44479 | INSUMO | 44479 | CALCARIO DOLOMITICO A (POSTO PEDREIRA/FORNECEDOR, SEM FRETE) | 0.064 | KG | 0.085 | 0 | 0.085 | 0.00544 | 0% | 0.00544
7253 | INSUMO | 7253 | TERRA VEGETAL (GRANEL) | 0.0576 | M3 | 76.5 | 0 | 76.5 | 4.4064 | 0% | 4.4064
| Categoria: |  | Equipamentos Diversos
Código PRÓPRIO do serviço | Código da FONTE da composição | Código PRÓPRIO do serviço | Descrição do Serviço | Unidade | Material | Equipam. | Terceiros | Mão de obra | Encargos Sociais (R$) | Encargos Sociais (%) | Valor Total
CP-Equ-02 | COTAÇÃO | CP-Equ-02 | ELEVADOR CAPACIDADE PARA 900KG OU 12 PESSOAS, VELOC. NOMINAL 60M/MIN, COM 02(DUAS) PARADAS (T,1), DESTINAÇÃO COMERCIAL, PERCURSO TOTAL DE APROXIMADAMENTE 3,2M, CAIXA 2,0MX2,0M, PROF. POÇO1,5M., CABINA EM PAINÉIS DE AÇO INOXIDÁVEL COM DIMENSÕES 1450 mm x 1400 mm x 2239 mm, PORTA COM ABERTURA CENTRAL, OPERADOR DE PORTA - CORRENTE ALTERNADA C/VARIAÇÃO DE VOLTAGEM E FREQUENCIA. PORTA DE PAVIMENTO 0,80X2,00M, ABERTURA CENTRAL. OUTRAS CARACTERÍSTICAS: ELIMINADOR DE CHAMADAS FALSAS; ESPELHO NA METADE SUPERIOR DO PAINEL DE FUNDO; GUARDA CORPO LATERAL/FUNDO; SISTEMA DE VENTILAÇÃO INTELIGENTE COM VAZÃO AUTO-AJUSTÁVEL DE ACORDO C;/ A TEMP. DO AMBIENTE; COMUNICAÇÃO TELEFÔNICA ATRAVÉS DE VIVA-VOZ; BOTOEIRAS COM INDICADOR DIGITAL E SETAS INST. NOS PAVIMENTOS; SIST. SINALIZADOR DE ALARME; SIST. DE OP. EM EMERG. NO CASO DE PÂNICO E INCÊNDIO. FORNECIMENTO E INSTALAÇÃO | Unid | 0 | 143045 | 0 | 0 | 0 | 113,83%(H) 69,92%(M) | 143045
Código da FONTE do item | Tipo | Código da FONTE do item | Insumos | Consumo | Unid. | Custo Unit. s/ encargos | Encargos Unitários | Custo Unit. c/ encargos | Custo Total c/ encargos | Desconto % | Custo Final
cota.51 | insumo | cota.51 | ELEVADOR CAPACIDADE PARA 900KG OU 12 PESSOAS, VELOC. NOMINAL 60M/MIN, COM 02(DUAS) PARADAS (T,1), DESTINAÇÃO COMERCIAL, PERCURSO TOTAL DE APROXIMADAMENTE 3,2M, CAIXA 2,0MX2,0M, PROF. POÇO1,5M., CABINA EM PAINÉIS DE AÇO INOXIDÁVEL COM DIMENSÕES 1450 mm x 1400 mm x 2239 mm, PORTA COM ABERTURA CENTRAL, OPERADOR DE PORTA - CORRENTE ALTERNADA C/VARIAÇÃO DE VOLTAGEM E FREQUENCIA. PORTA DE PAVIMENTO 0,80X2,00M, ABERTURA CENTRAL. OUTRAS CARACTERÍSTICAS: ELIMINADOR DE CHAMADAS FALSAS; ESPELHO NA METADE SUPERIOR DO PAINEL DE FUNDO; GUARDA CORPO LATERAL/FUNDO; SISTEMA DE VENTILAÇÃO INTELIGENTE COM VAZÃO AUTO-AJUSTÁVEL DE ACORDO C;/ A TEMP. DO AMBIENTE; COMUNICAÇÃO TELEFÔNICA ATRAVÉS DE VIVA-VOZ; BOTOEIRAS COM INDICADOR DIGITAL E SETAS INST. NOS PAVIMENTOS; SIST. SINALIZADOR DE ALARME; SIST. DE OP. EM EMERG. NO CASO DE PÂNICO E INCÊNDIO. FORNECIMENTO E INSTALAÇÃO | 1 | unid | 143045 | 0 | 143045 | 143045 | 0% | 143045
| Categoria: |  | Transformadores
Código PRÓPRIO do serviço | Código da FONTE da composição | Código PRÓPRIO do serviço | Descrição do Serviço | Unidade | Material | Equipam. | Terceiros | Mão de obra | Encargos Sociais (R$) | Encargos Sociais (%) | Valor Total
CP-Ins-4000 | 00315/ORSE | CP-Ins-4000 | Transformador trifásico, potência nominal de 500 kVA, 13.8 / 0.38-0.22 kV, IP 00, refrigeração a seco, incluindo relé de temperatura. Fornecimento e instalaação | unid | 351.016 | 58500 | 721.752 | 1387.752 | 1579.122 | 113,83%(H) 69,92%(M) | 62539.64
Código da FONTE do item | Tipo | Código da FONTE do item | Insumos | Consumo | Unid. | Custo Unit. s/ encargos | Encargos Unitários | Custo Unit. c/ encargos | Custo Total c/ encargos | Desconto % | Custo Final
cota.52 | insumo | cota.52 | Transformador trifásico, potência nominal de 500 kVA, 13.8 / 0.38-0.22 kV, IP 00, refrigeração a seco, incluindo relé de temperatura. | 1 | unid | 58500 | 0 | 58500 | 58500 | 0% | 58500
88316 | composição | 88316 | SERVENTE COM ENCARGOS COMPLEMENTARES | 98.6 | H | 11.3672 | 6.8228 | 18.19 | 1793.534 | 0% | 1793.534
88264 | COMPOSICAO | 88264 | ELETRICISTA COM ENCARGOS COMPLEMENTARES | 98.6 | H | 13.5974 | 9.1926 | 22.79 | 2247.094 | 0% | 2247.094
| Categoria: |  | Instalações de alta tensão
Código PRÓPRIO do serviço | Código da FONTE da composição | Código PRÓPRIO do serviço | Descrição do Serviço | Unidade | Material | Equipam. | Terceiros | Mão de obra | Encargos Sociais (R$) | Encargos Sociais (%) | Valor Total
CP-Ins-4231 | 95796/SINAPI | CP-Ins-4231 | Condulete de alumínio, tipo XPW, para eletroduto de aço galvanizado dn (1 1/2''), aparente - fornecimento e instalação. | unid | 27.78 | 0 | 2.9131 | 5.4744 | 6.2299 | 113,83%(H) 69,92%(M) | 42.39
Código da FONTE do item | Tipo | Código da FONTE do item | Insumos | Consumo | Unid. | Custo Unit. s/ encargos | Encargos Unitários | Custo Unit. c/ encargos | Custo Total c/ encargos | Desconto % | Custo Final
2576 | INSUMO | 2576 | CONDULETE DE ALUMINIO TIPO XPW, PARA ELETRODUTO ROSCAVEL DE 1 1/2", COM TAMPA CEGA | 1 | UN | 25.6445 | 0 | 25.6445 | 25.6445 | 0% | 25.6445
11950 | INSUMO | 11950 | BUCHA DE NYLON SEM ABA S6, COM PARAFUSO DE 4,20 X 40 MM EM ACO ZINCADO COM ROSCA SOBERBA, CABECA CHATA E FENDA PHILLIPS | 2 | UN | 0.3315 | 0 | 0.3315 | 0.663 | 0% | 0.663
88247 | COMPOSICAO | 88247 | AUXILIAR DE ELETRICISTA COM ENCARGOS COMPLEMENTARES | 0.39797 | H | 11.1984 | 6.4616 | 17.66 | 7.0282 | 0% | 7.0282
88264 | COMPOSICAO | 88264 | ELETRICISTA COM ENCARGOS COMPLEMENTARES | 0.39797 | H | 13.5974 | 9.1926 | 22.79 | 9.0697 | 0% | 9.0697
| Categoria: |  | Instalações de alta tensão
Código PRÓPRIO do serviço | Código da FONTE da composição | Código PRÓPRIO do serviço | Descrição do Serviço | Unidade | Material | Equipam. | Terceiros | Mão de obra | Encargos Sociais (R$) | Encargos Sociais (%) | Valor Total
CP-Ins-4232 | 11817/ORSE | CP-Ins-4232 | Box reto em alumínio de 1" | unid | 4.4279 | 0 | 0.68442 | 1.316 | 1.4974 | 113,83%(H) 69,92%(M) | 7.92
Código da FONTE do item | Tipo | Código da FONTE do item | Insumos | Consumo | Unid. | Custo Unit. s/ encargos | Encargos Unitários | Custo Unit. c/ encargos | Custo Total c/ encargos | Desconto % | Custo Final
88264 | COMPOSICAO | 88264 | ELETRICISTA COM ENCARGOS COMPLEMENTARES | 0.0935 | H | 13.5974 | 9.1926 | 22.79 | 2.1309 | 0% | 2.1309
88316 | composição | 88316 | SERVENTE COM ENCARGOS COMPLEMENTARES | 0.0935 | H | 11.3672 | 6.8228 | 18.19 | 1.7008 | 0% | 1.7008
08206/ORSE | insumo | 08206/ORSE | BOX RETO 1" | 1 | unid | 4.095 | 0 | 4.095 | 4.095 | 0% | 4.095
| Categoria: |  | Instalações de alta tensão
Código PRÓPRIO do serviço | Código da FONTE da composição | Código PRÓPRIO do serviço | Descrição do Serviço | Unidade | Material | Equipam. | Terceiros | Mão de obra | Encargos Sociais (R$) | Encargos Sociais (%) | Valor Total
CP-Ins-4233 | 11817/ORSE 11818/ORSE | CP-Ins-4233 | Box reto em alumínio de 1 1/2" | unid | 9.6036 | 0 | 0.87108 | 1.6749 | 1.9058 | 113,83%(H) 69,92%(M) | 14.05
Código da FONTE do item | Tipo | Código da FONTE do item | Insumos | Consumo | Unid. | Custo Unit. s/ encargos | Encargos Unitários | Custo Unit. c/ encargos | Custo Total c/ encargos | Desconto % | Custo Final
88264 | COMPOSICAO | 88264 | ELETRICISTA COM ENCARGOS COMPLEMENTARES | 0.119 | H | 13.5974 | 9.1926 | 22.79 | 2.712 | 0% | 2.712
88316 | composição | 88316 | SERVENTE COM ENCARGOS COMPLEMENTARES | 0.119 | H | 11.3672 | 6.8228 | 18.19 | 2.1646 | 0% | 2.1646
08205/ORSE | insumo | 08205/ORSE | BOX RETO 11/2" | 1 | unid | 9.18 | 0 | 9.18 | 9.18 | 0% | 9.18
| Categoria: |  | Instalações de alta tensão
Código PRÓPRIO do serviço | Código da FONTE da composição | Código PRÓPRIO do serviço | Descrição do Serviço | Unidade | Material | Equipam. | Terceiros | Mão de obra | Encargos Sociais (R$) | Encargos Sociais (%) | Valor Total
CP-Ins-4234 | 11241/ORSE | CP-Ins-4234 | Bucha com arruela em alumínio p/eletroduto 100mm, d=4" | unid | 10.1553 | 0 | 0.06222 | 0.11963 | 0.13613 | 113,83%(H) 69,92%(M) | 10.47
Código da FONTE do item | Tipo | Código da FONTE do item | Insumos | Consumo | Unid. | Custo Unit. s/ encargos | Encargos Unitários | Custo Unit. c/ encargos | Custo Total c/ encargos | Desconto % | Custo Final
00318/ORSE | insumo | 00318/ORSE | Bucha alumínio p/eletroduto d=4" (100mm) | 1 | unid | 10.125 | 0 | 10.125 | 10.125 | 0% | 10.125
88264 | COMPOSICAO | 88264 | ELETRICISTA COM ENCARGOS COMPLEMENTARES | 0.0085 | H | 13.5974 | 9.1926 | 22.79 | 0.19372 | 0% | 0.19372
88316 | composição | 88316 | SERVENTE COM ENCARGOS COMPLEMENTARES | 0.0085 | H | 11.3672 | 6.8228 | 18.19 | 0.15462 | 0% | 0.15462
| Categoria: |  | Instalações de alta tensão
Código PRÓPRIO do serviço | Código da FONTE da composição | Código PRÓPRIO do serviço | Descrição do Serviço | Unidade | Material | Equipam. | Terceiros | Mão de obra | Encargos Sociais (R$) | Encargos Sociais (%) | Valor Total
CP-Ins-4235 | 11241/ORSE | CP-Ins-4235 | Bucha com arruela em alumínio p/eletroduto, d=1" | unid | 1.0653 | 0 | 0.06222 | 0.11963 | 0.13613 | 113,83%(H) 69,92%(M) | 1.38
Código da FONTE do item | Tipo | Código da FONTE do item | Insumos | Consumo | Unid. | Custo Unit. s/ encargos | Encargos Unitários | Custo Unit. c/ encargos | Custo Total c/ encargos | Desconto % | Custo Final
00313/ORSE | insumo | 00313/ORSE | Bucha alumínio p/eletroduto d=1 " | 1 | unid | 1.035 | 0 | 1.035 | 1.035 | 0% | 1.035
88264 | COMPOSICAO | 88264 | ELETRICISTA COM ENCARGOS COMPLEMENTARES | 0.0085 | H | 13.5974 | 9.1926 | 22.79 | 0.19372 | 0% | 0.19372
88316 | composição | 88316 | SERVENTE COM ENCARGOS COMPLEMENTARES | 0.0085 | H | 11.3672 | 6.8228 | 18.19 | 0.15462 | 0% | 0.15462
| Categoria: |  | Instalações de alta tensão
Código PRÓPRIO do serviço | Código da FONTE da composição | Código PRÓPRIO do serviço | Descrição do Serviço | Unidade | Material | Equipam. | Terceiros | Mão de obra | Encargos Sociais (R$) | Encargos Sociais (%) | Valor Total
CP-Ins-4236 | 11241/ORSE | CP-Ins-4236 | Bucha com arruela em alumínio p/eletroduto, d=1 1/2" | unid | 1.8753 | 0 | 0.06222 | 0.11963 | 0.13613 | 113,83%(H) 69,92%(M) | 2.19
Código da FONTE do item | Tipo | Código da FONTE do item | Insumos | Consumo | Unid. | Custo Unit. s/ encargos | Encargos Unitários | Custo Unit. c/ encargos | Custo Total c/ encargos | Desconto % | Custo Final
00315/ORSE | insumo | 00315/ORSE | Bucha aluminio p/eletroduto d=1 1/2" | 1 | unid | 1.845 | 0 | 1.845 | 1.845 | 0% | 1.845
88264 | COMPOSICAO | 88264 | ELETRICISTA COM ENCARGOS COMPLEMENTARES | 0.0085 | H | 13.5974 | 9.1926 | 22.79 | 0.19372 | 0% | 0.19372
88316 | composição | 88316 | SERVENTE COM ENCARGOS COMPLEMENTARES | 0.0085 | H | 11.3672 | 6.8228 | 18.19 | 0.15462 | 0% | 0.15462
| Categoria: |  | Instalações de alta tensão
Código PRÓPRIO do serviço | Código da FONTE da composição | Código PRÓPRIO do serviço | Descrição do Serviço | Unidade | Material | Equipam. | Terceiros | Mão de obra | Encargos Sociais (R$) | Encargos Sociais (%) | Valor Total
CP-Ins-4237 | 08022/ORSE | CP-Ins-4237 | Eletroduto em ferro galvanizado pesado sem costura 4" x 6m | m | 247.3382 | 0 | 0.77775 | 1.4954 | 1.7016 | 113,83%(H) 69,92%(M) | 251.31
Código da FONTE do item | Tipo | Código da FONTE do item | Insumos | Consumo | Unid. | Custo Unit. s/ encargos | Encargos Unitários | Custo Unit. c/ encargos | Custo Total c/ encargos | Desconto % | Custo Final
03308/ORSE | insumo | 03308/ORSE | Eletroduto em ferro galvanizado pesado sem costura 4" x 6m | 0.175 | unid | 1411.2 | 0 | 1411.2 | 246.96 | 0% | 246.96
88264 | COMPOSICAO | 88264 | ELETRICISTA COM ENCARGOS COMPLEMENTARES | 0.10625 | H | 13.5974 | 9.1926 | 22.79 | 2.4214 | 0% | 2.4214
88316 | composição | 88316 | SERVENTE COM ENCARGOS COMPLEMENTARES | 0.10625 | H | 11.3672 | 6.8228 | 18.19 | 1.9327 | 0% | 1.9327
| Categoria: |  | Instalações de alta tensão
Código PRÓPRIO do serviço | Código da FONTE da composição | Código PRÓPRIO do serviço | Descrição do Serviço | Unidade | Material | Equipam. | Terceiros | Mão de obra | Encargos Sociais (R$) | Encargos Sociais (%) | Valor Total
CP-Ins-4238 | 101546/SINAPI | CP-Ins-4238 | Isolador Passa-muro 15kV, fornecimento e instalação | unid | 22.7513 | 0 | 0.21397 | 0.46005 | 0.52355 | 113,83%(H) 69,92%(M) | 23.94
Código da FONTE do item | Tipo | Código da FONTE do item | Insumos | Consumo | Unid. | Custo Unit. s/ encargos | Encargos Unitários | Custo Unit. c/ encargos | Custo Total c/ encargos | Desconto % | Custo Final
cota.74 | insumo | cota.74 | Isolador Passa-muro 15kV | 1 | unid | 22.644 | 0 | 22.644 | 22.644 | 0% | 22.644
88264 | COMPOSICAO | 88264 | ELETRICISTA COM ENCARGOS COMPLEMENTARES | 0.05262 | H | 13.5974 | 9.1926 | 22.79 | 1.1991 | 0% | 1.1991
88316 | composição | 88316 | SERVENTE COM ENCARGOS COMPLEMENTARES | 0.00585 | H | 11.3672 | 6.8228 | 18.19 | 0.10633 | 0% | 0.10633
| Categoria: |  | Instalações de alta tensão
Código PRÓPRIO do serviço | Código da FONTE da composição | Código PRÓPRIO do serviço | Descrição do Serviço | Unidade | Material | Equipam. | Terceiros | Mão de obra | Encargos Sociais (R$) | Encargos Sociais (%) | Valor Total
CP-Ins-4239 | 04422/ORSE | CP-Ins-4239 | Implantação de estrutura de mufla para rede de distribuição aérea, inclusive mufla terminal contratil à frio 12 / 20 Kv | unid | 2715.0859 | 0 | 0 | 0 | 0 | 113,83%(H) 69,92%(M) | 2715.08
Código da FONTE do item | Tipo | Código da FONTE do item | Insumos | Consumo | Unid. | Custo Unit. s/ encargos | Encargos Unitários | Custo Unit. c/ encargos | Custo Total c/ encargos | Desconto % | Custo Final
00055/ORSE | insumo | 00055/ORSE | Unidade de Serviço padrao Energisa | 4.11 | unid | 13.626 | 0 | 13.626 | 56.0029 | 0% | 56.0029
857 | insumo | 857 | CABO DE COBRE NU 16 MM2 MEIO-DURO | 2 | M | 15.3 | 0 | 15.3 | 30.6 | 0% | 30.6
03542/ORSE | insumo | 03542/ORSE | Cruzeta de concreto tipo T 1900 mm | 2 | unid | 115.2 | 0 | 115.2 | 230.4 | 0% | 230.4
03852/ORSE | insumo | 03852/ORSE | Mufla terminal contratil à frio 12 / 20 Kv | 3 | unid | 792 | 0 | 792 | 2376 | 0% | 2376
379 | insumo | 379 | Arruela quadrada em aco galvanizado, dimensao = 38 mm, espessura = 3mm, diametro do furo= 18 mm | 4 | UN | 0.748 | 0 | 0.748 | 2.992 | 0% | 2.992
439 | insumo | 439 | Parafuso m16 em aco galvanizado, comprimento = 300 mm, diametro = 16 mm, rosca maquina, cabeca quadrada | 2 | UN | 9.5455 | 0 | 9.5455 | 19.091 | 0% | 19.091
| Categoria: |  | Instalações de alta tensão
Código PRÓPRIO do serviço | Código da FONTE da composição | Código PRÓPRIO do serviço | Descrição do Serviço | Unidade | Material | Equipam. | Terceiros | Mão de obra | Encargos Sociais (R$) | Encargos Sociais (%) | Valor Total
CP-Ins-4240 | 07923/ORSE | CP-Ins-4240 | TERMINAL PARA BARRAMENTO CONCÊNTRICO DERIVAÇÃO T 3/8'' | unid | 68.8296 | 0 | 0.15555 | 0.34329 | 0.39069 | 113,83%(H) 69,92%(M) | 69.71
Código da FONTE do preço | Tipo | Código da FONTE do preço | Insumos | Consumo | Unid. | Custo Unit. s/ encargos | Encargos Unitários | Custo Unit. c/ encargos | Custo Total c/ encargos | Desconto % | Custo Final
88264 | composição | 88264 | ELETRICISTA COM ENCARGOS COMPLEMENTARES | 0.0425 | H | 13.5974 | 9.1926 | 22.79 | 0.96858 | 0% | 0.96858
cota.75 | insumo | cota.75 | TERMINAL PARA BARRAMENTO CONCÊNTRICO DERIVAÇÃO T 3/8'' | 1 | unid | 68.751 | 0 | 68.751 | 68.751 | 0% | 68.751
| Categoria: |  | Instalações de alta tensão
Código PRÓPRIO do serviço | Código da FONTE da composição | Código PRÓPRIO do serviço | Descrição do Serviço | Unidade | Material | Equipam. | Terceiros | Mão de obra | Encargos Sociais (R$) | Encargos Sociais (%) | Valor Total
CP-Ins-4241 | 07923/ORSE | CP-Ins-4241 | Chumbador parabolt Ø 1/4" x 2", com parafuso, forneimento e instalação | unid | 2.0786 | 0 | 0.03111 | 0.06866 | 0.07814 | 113,83%(H) 69,92%(M) | 2.25
Código da FONTE do preço | Tipo | Código da FONTE do preço | Insumos | Consumo | Unid. | Custo Unit. s/ encargos | Encargos Unitários | Custo Unit. c/ encargos | Custo Total c/ encargos | Desconto % | Custo Final
88264 | composição | 88264 | ELETRICISTA COM ENCARGOS COMPLEMENTARES | 0.0085 | H | 13.5974 | 9.1926 | 22.79 | 0.19372 | 0% | 0.19372
11976 | insumo | 11976 | CHUMBADOR, DIAMETRO 1/4" COM PARAFUSO 1/4" X 40 MM | 1 | UN | 1.0625 | 0 | 1.0625 | 1.0625 | 0% | 1.0625
40839 | insumo | 40839 | PARAFUSO, ASTM A307 - GRAU A, SEXTAVADO, ZINCADO, DIAMETRO 1,4" (9,52 MM), COMPRIMENTO 1 " (25,4 MM) | 0.01 | CENTO | 100.0365 | 0 | 100.0365 | 1.0004 | 0% | 1.0004
| Categoria: |  | Instalações de gás e incêndio em aço
Código PRÓPRIO do serviço | Código da FONTE da composição | Código PRÓPRIO do serviço | Descrição do Serviço | Unidade | Material | Equipam. | Terceiros | Mão de obra | Encargos Sociais (R$) | Encargos Sociais (%) | Valor Total
CP-Ins-4250 | 101917 | CP-Ins-4250 | Manômetro 0 a 20 mca, FORNECIMENTO E INSTALAÇÃO | unid | 72.8565 | 0 | 5.2451 | 9.7402 | 11.0899 | 113,83%(H) 69,92%(M) | 98.93
Código da FONTE do preço | Tipo | Código da FONTE do preço | Insumos | Consumo | Unid. | Custo Unit. s/ encargos | Encargos Unitários | Custo Unit. c/ encargos | Custo Total c/ encargos | Desconto % | Custo Final
cota.95 | insumo | cota.95 | Manômetro caixa aço carb int latão ø63 mm 0-20kg/cm²-300psi 1/4 NPT reto | 1 | unid | 71.01 | 0 | 71.01 | 71.01 | 0% | 71.01
3146 | INSUMO | 3146 | FITA VEDA ROSCA EM ROLOS DE 18 MM X 10 M (L X C) | 0.012 | UN | 3.4 | 0 | 3.4 | 0.0408 | 0% | 0.0408
88248 | COMPOSICAO | 88248 | AUXILIAR DE ENCANADOR OU BOMBEIRO HIDRÁULICO COM ENCARGOS COMPLEMENTARES | 0.71655 | H | 10.5558 | 6.4142 | 16.97 | 12.1599 | 0% | 12.1599
88267 | COMPOSICAO | 88267 | ENCANADOR OU BOMBEIRO HIDRÁULICO COM ENCARGOS COMPLEMENTARES | 0.71655 | H | 12.8774 | 9.0626 | 21.94 | 15.7211 | 0% | 15.7211
| Categoria: |  | Administração local
Código PRÓPRIO do serviço | Código da FONTE da composição | Código PRÓPRIO do serviço | Descrição do Serviço | Unidade | Material | Equipam. | Terceiros | Mão de obra | Encargos Sociais (R$) | Encargos Sociais (%) | Valor Total
CP-Adm-4155 | 90778 | CP-Adm-4155 | ENGENHEIRO CIVIL PLANEJAMENTO PLENO COM ENCARGOS COMPLEMENTARES | H | 0.5695 | 0 | 0.697 | 41.6037 | 47.3573 | 113,83%(H) 69,92%(M) | 90.22
Código da FONTE do item | Tipo | Código da FONTE do item | Insumos | Consumo | Unid. | Custo Unit. s/ encargos | Encargos Unitários | Custo Unit. c/ encargos | Custo Total c/ encargos | Desconto % | Custo Final
90778 | composição | 90778 | ENGENHEIRO CIVIL DE OBRA PLENO COM ENCARGOS COMPLEMENTARES | 0.85 | H | 50.4355 | 55.7145 | 106.15 | 90.2275 | 0% | 90.2275
| Categoria: |  | Instalações de alta tensão
Código PRÓPRIO do serviço | Código da FONTE da composição | Código PRÓPRIO do serviço | Descrição do Serviço | Unidade | Material | Equipam. | Terceiros | Mão de obra | Encargos Sociais (R$) | Encargos Sociais (%) | Valor Total
CP-Ins-4230 | apropriação | CP-Ins-4230 | Cavalete para sustentação dos transformadores de potencial e de corrente, dimensões: 1310 x 450 x 1400 mm | unid | 436.6181 | 0 | 0 | 0 | 0 | 113,83%(H) 69,92%(M) | 436.61
Código da FONTE do item | Tipo | Código da FONTE do item | Insumos | Consumo | Unid. | Custo Unit. s/ encargos | Encargos Unitários | Custo Unit. c/ encargos | Custo Total c/ encargos | Desconto % | Custo Final
574 | insumo | 574 | CANTONEIRA (ABAS IGUAIS) EM FERRO GALVANIZADO, 38,1 MM X 3,17 MM (L X E), 3,48 KG/M | 12.64 | M | 32.5635 | 0 | 32.5635 | 411.6026 | 0% | 411.6026
566 | insumo | 566 | BARRA DE FERRO CHATO, RETANGULAR, 19,05 MM X 3,17 MM (L X E), 0,47 KG/M | 5.4 | M | 4.6325 | 0 | 4.6325 | 25.0155 | 0% | 25.0155
| Categoria: |  | Instalações de alta tensão
Código PRÓPRIO do serviço | Código da FONTE da composição | Código PRÓPRIO do serviço | Descrição do Serviço | Unidade | Material | Equipam. | Terceiros | Mão de obra | Encargos Sociais (R$) | Encargos Sociais (%) | Valor Total
CP-Ins-4255 | 00759/ORSE | CP-Ins-4255 | Suporte metálico de fixação das mufla | unid | 137.1104 | 0 | 2.4888 | 4.7854 | 5.4452 | 113,83%(H) 69,92%(M) | 149.82
Código da FONTE do item | Tipo | Código da FONTE do item | Insumos | Consumo | Unid. | Custo Unit. s/ encargos | Encargos Unitários | Custo Unit. c/ encargos | Custo Total c/ encargos | Desconto % | Custo Final
01595/ORSE | insumo | 01595/ORSE | Mão francesa reforçada 500 mm (ref. vl 1.37 valemam ou similar) | 1 | unid | 135.9 | 0 | 135.9 | 135.9 | 0% | 135.9
88264 | composição | 88264 | ELETRICISTA COM ENCARGOS COMPLEMENTARES | 0.34 | H | 13.5974 | 9.1926 | 22.79 | 7.7486 | 0% | 7.7486
88316 | composição | 88316 | SERVENTE COM ENCARGOS COMPLEMENTARES | 0.34 | H | 11.3672 | 6.8228 | 18.19 | 6.1846 | 0% | 6.1846
| Categoria: |  | Instalações de alta tensão
Código PRÓPRIO do serviço | Código da FONTE da composição | Código PRÓPRIO do serviço | Descrição do Serviço | Unidade | Material | Equipam. | Terceiros | Mão de obra | Encargos Sociais (R$) | Encargos Sociais (%) | Valor Total
CP-ins-622 | 12073/ORSE | CP-ins-622 | Disjuntor tripolar, a vácuo, comando automático, acionamento frontal, montagem fixa em carrinho, classe de tensão 2kV/25KA, corrente nominal 630A,cap.int.simetrica 350MVA, 60Hz, NI 95kV c/ prot. Sobrecorrente | unid | 43373.694 | 0 | 93.33 | 179.4507 | 204.1968 | 113,83%(H) 69,92%(M) | 43850.67
Código da FONTE do item | Tipo | Código da FONTE do item | Insumos | Consumo | Unid. | Custo Unit. s/ encargos | Encargos Unitários | Custo Unit. c/ encargos | Custo Total c/ encargos | Desconto % | Custo Final
88264 | composição | 88264 | ELETRICISTA COM ENCARGOS COMPLEMENTARES | 12.75 | H | 13.5974 | 9.1926 | 22.79 | 290.5725 | 0% | 290.5725
88316 | composição | 88316 | SERVENTE COM ENCARGOS COMPLEMENTARES | 12.75 | H | 11.3672 | 6.8228 | 18.19 | 231.9225 | 0% | 231.9225
11078/ORSE | insumo | 11078/ORSE | Disjuntor tripolar, a vácuo, comando automático, acionamento frontal, montagem fixa em carrinho, classe de tensão 2kV/25KA, corrente nominal 630A,cap.int.simetrica 350MVA, 60Hz, NI 95kV c/ prot. Sobrecorrente | 1 | unid | 43328.304 | 0 | 43328.304 | 43328.304 | 0% | 43328.304
| Categoria: |  | Demolições e Remoções | 0 |  |  |  | ? |  | 0% | ?
Código PRÓPRIO do serviço | Código da FON | Código PRÓPRIO do serviço | Descrição do Serviço | Unidade | Material | Equipam. | Terceiros | Mão de obra | Encargos Sociais (R$) | Encargos Sociais (%) | Valor Total
CP-Dem-3862 | 09182/ORSE | CP-Dem-3862 | DEMOLIÇÃO DE CONCRETO COM MARTELETE E COMPRESSOR | m3 | 116.9802 | 38.525 | 27.9915 | 80.6964 | 91.8741 | 113,83%(H) 69,92%(M) | 356.06
Código da FONTE do item | Tipo | Código da FONTE do item | Insumos | Consumo | Unid. | Custo Unit. s/ encargos | Encargos Unitários | Custo Unit. c/ encargos | Custo Total c/ encargos | Desconto % | Custo Final
5953 | composição | 5953 | COMPRESSOR DE AR REBOCÁVEL, VAZÃO 189 PCM, PRESSÃO EFETIVA DE TRABALHO 102 PSI, MOTOR DIESEL, POTÊNCIA 63 CV - CHP DIURNO. AF_06/2015 | 2.5 | CHP | 52.21 | 0 | 52.21 | 130.525 | 0% | 130.525
95258 | composição | 95258 | MARTELO DEMOLIDOR PNEUMÁTICO MANUAL, 32 KG - CHP DIURNO. AF_09/2016 | 7.5 | CHP | 15.91 | 11.09 | 27 | 202.5 | 0% | 202.5
88316 | composição | 88316 | Servente com encargos complementares | 1.275 | H | 11.3672 | 6.8228 | 18.19 | 23.1923 | 0% | 23.1923
| Categoria: |  | Graute e armação | 0 |  |  |  | ? |  | 0% | ?
Código PRÓPRIO do serviço | Código da FON | Código PRÓPRIO do serviço | Descrição do Serviço | Unidade | Material | Equipam. | Terceiros | Mão de obra | Encargos Sociais (R$) | Encargos Sociais (%) | Valor Total
CP-Gra-3867 | 07948/ORSE | CP-Gra-3867 | EXECUÇÃO DE FUROS EM CONCRETO C/BROCA 1/2"<= D <=1" | unid | 6.1657 | 0.9114 | 1.5243 | 3.1478 | 3.5824 | 113,83%(H) 69,92%(M) | 15.33
Código da FONTE do item | Tipo | Código da FONTE do item | Insumos | Consumo | Unid. | Custo Unit. s/ encargos | Encargos Unitários | Custo Unit. c/ encargos | Custo Total c/ encargos | Desconto % | Custo Final
156 | insumo | 156 | Adesivo estrutural a base de resina epoxi, bicomponente, fluido | 0.047 | KG | 47.243 | 0 | 47.243 | 2.2207 | 0% | 2.2207
5953 | composição | 5953 | COMPRESSOR DE AR REBOCÁVEL, VAZÃO 189 PCM, PRESSÃO EFETIVA DE TRABALHO 102 PSI, MOTOR DIESEL, POTÊNCIA 63 CV - CHP DIURNO. AF_06/2015 | 0.07 | CHP | 52.21 | 0 | 52.21 | 3.6547 | 0% | 3.6547
95258 | composição | 95258 | MARTELO DEMOLIDOR PNEUMÁTICO MANUAL, 32 KG - CHP DIURNO. AF_09/2016 | 0.14 | CHP | 15.91 | 11.09 | 27 | 3.78 | 0% | 3.78
88316 | composição | 88316 | Servente com encargos complementares | 0.2975 | H | 11.3672 | 6.8228 | 18.19 | 5.4115 | 0% | 5.4115
M2145 | insumo | M2145 | SÉRIE DE BROCAS S.12 D=22MM | 0.0005 | un | 534.789 | 0 | 534.789 | 0.26739 | 0% | 0.26739
| Categoria: |  | Pisos | 0 |  |  |  | ? |  | 0% | ?
Código PRÓPRIO do serviço | Código da FON | Código PRÓPRIO do serviço | Descrição do Serviço | Unidade | Material | Equipam. | Terceiros | Mão de obra | Encargos Sociais (R$) | Encargos Sociais (%) | Valor Total
CP-Pis-3875 | 07948/ORSE | CP-Pis-3875 | Piso vinílico em manta, condutivo, dim. 2,0 x 25,00m, e = 2mm, ref. IQ OPTIMA, da Tarkett ou similar - fornecimento e instalação, exclusive regularização do piso | m2 | 268.758 | 0 | 0 | 0 | 0 | 113,83%(H) 69,92%(M) | 268.75
Código da FONTE do item | Tipo | Código da FONTE do item | Insumos | Consumo | Unid. | Custo Unit. s/ encargos | Encargos Unitários | Custo Unit. c/ encargos | Custo Total c/ encargos | Desconto % | Custo Final
13467/ORSE | insumo | 13467/ORSE | Piso vinílico em manta, condutivo, dim. 2,0 x 25,00m, e = 2mm, ref. IQ OPTIMA, da Tarkett ou similar - fornecimento e instalação | 1 | m² | 268.758 | 0 | 268.758 | 268.758 | 0% | 268.758
| Categoria: |  | Demolições e Remoções | 0 |  |  |  | ? |  | 0% | ?
Código PRÓPRIO do serviço | Código da FON | Código PRÓPRIO do serviço | Descrição do Serviço | Unidade | Material | Equipam. | Terceiros | Mão de obra | Encargos Sociais (R$) | Encargos Sociais (%) | Valor Total
CP-Rem-3886 | C0227/ORSE | CP-Rem-3886 | Remoção de estrutura metálica chumbada em concreto (alambrado, guarda-corpo, gradil) | m2 | 4.3605 | 0 | 9.333 | 15.2929 | 17.3981 | 113,83%(H) 69,92%(M) | 46.38
Código da FONTE do item | Tipo | Código da FONTE do item | Insumos | Consumo | Unid. | Custo Unit. s/ encargos | Encargos Unitários | Custo Unit. c/ encargos | Custo Total c/ encargos | Desconto % | Custo Final
88316 | composição | 88316 | Servente com encargos complementares | 2.55 | H | 11.3672 | 6.8228 | 18.19 | 46.3845 | 0% | 46.3845
| Categoria: |  | Demolições e Remoções | 0 |  |  |  | ? |  | 0% | ?
Código PRÓPRIO do serviço | Código da FON | Código PRÓPRIO do serviço | Descrição do Serviço | Unidade | Material | Equipam. | Terceiros | Mão de obra | Encargos Sociais (R$) | Encargos Sociais (%) | Valor Total
DEMIE/212 | 08344/ORSE | DEMIE/212 | Desmontagem de Estrutura Metálica com retirada de solda e corte de peças por meio de lixadeira | m2 | 1.2065 | 0.2268 | 1.2444 | 2.3655 | 2.692 | 113,83%(H) 69,92%(M) | 7.73
Código da FONTE do preço | Tipo | Código da FONTE do preço | Insumos | Consumo | Unid. | Custo Unit. s/ encargos | Encargos Unitários | Custo Unit. c/ encargos | Custo Total c/ encargos | Desconto % | Custo Final
04182/ORSE | insumo | 04182/ORSE | Aluguel de lixadeira Industrial marca Bosch | 0.2 | h | 1.134 | 0 | 1.134 | 0.2268 | 0% | 0.2268
44533 | insumo | 44533 | DISCO DE DESBASTE PARA METAL FERROSO EM GERAL, COM TRES TELAS, 9 X 1/4 X 7/8 " ( 228,6 X 6,4 X 22,2 MM) | 0.02 | UN | 23.2645 | 0 | 23.2645 | 0.46529 | 0% | 0.46529
88316 | composição | 88316 | Servente com encargos complementares | 0.17 | H | 11.3672 | 6.8228 | 18.19 | 3.0923 | 0% | 3.0923
88317 | composição | 88317 | SOLDADOR COM ENCARGOS COMPLEMENTARES | 0.17 | H | 14.2274 | 9.0126 | 23.24 | 3.9508 | 0% | 3.9508
| Categoria: |  | Demolições e Remoções | 0 |  |  |  | ? |  | 0% | ?
Código PRÓPRIO do serviço | Código da FON | Código PRÓPRIO do serviço | Descrição do Serviço | Unidade | Material | Equipam. | Terceiros | Mão de obra | Encargos Sociais (R$) | Encargos Sociais (%) | Valor Total
CP-Rem-3887 | C0227/ORSE | CP-Rem-3887 | Desmontagem e remoção de escada metálica | m2 | 5.567 | 0.2268 | 10.5774 | 17.6584 | 20.0901 | 113,83%(H) 69,92%(M) | 54.11
Código da FONTE do item | Tipo | Código da FONTE do item | Insumos | Consumo | Unid. | Custo Unit. s/ encargos | Encargos Unitários | Custo Unit. c/ encargos | Custo Total c/ encargos | Desconto % | Custo Final
CP-Rem-3886 | composição | CP-Rem-3886 | Remoção de estrutura metálica chumbada em concreto (alambrado, guarda-corpo) | 1 | m2 | 28.9864 | 17.3981 | 46.3845 | 46.3845 | 0% | 46.3845
DEMIE/212 | composição | DEMIE/212 | Desmontagem de Estrutura Metálica com retirada de solda e corte de peças por meio de lixadeira | 1 | m2 | 5.0432 | 2.692 | 7.7352 | 7.7352 | 0% | 7.7352
| Categoria: |  | Pavimentação Diversas - revestimentos | 0 |  |  |  | ? |  | 0% | ?
Código PRÓPRIO do serviço | Código da FON | Código PRÓPRIO do serviço | Descrição do Serviço | Unidade | Material | Equipam. | Terceiros | Mão de obra | Encargos Sociais (R$) | Encargos Sociais (%) | Valor Total
CP-Pav-3903 | 10170/ORSE | CP-Pav-3903 | Piso alta resistência 10 mm, cor cinza, com juntas plásticas, polimento até o esmeril 400 e enceramento, exclusive argamassa de regularização, aplicado | m2 | 31.505 | 0 | 0 | 0 | 0 | 113,83%(H) 69,92%(M) | 31.5
Código da FONTE do item | Tipo | Código da FONTE do item | Insumos | Consumo | Unid. | Custo Unit. s/ encargos | Encargos Unitários | Custo Unit. c/ encargos | Custo Total c/ encargos | Desconto % | Custo Final
01753/ORSE | insumo | 01753/ORSE | Piso alta resistencia, comum, cor cinza, e=10mm, aplicado com juntas, polido até o esmeril 400 e encerado | 1 | m² | 27 | 0 | 27 | 27 | 0% | 27
1379 | insumo | 1379 | CIMENTO PORTLAND COMPOSTO CP II-32 | 10 | KG | 0.4505 | 0 | 0.4505 | 4.505 | 0% | 4.505
| Categoria: |  | Revestimento Cerâmico Interno | 0 |  |  |  | ? |  | 0% | ?
Código PRÓPRIO do serviço | Código da FON | Código PRÓPRIO do serviço | Descrição do Serviço | Unidade | Material | Equipam. | Terceiros | Mão de obra | Encargos Sociais (R$) | Encargos Sociais (%) | Valor Total
CP-Rev-3908 | 12442/ORSE | CP-Rev-3908 | Revestimento em Porcelanato Amadeirado, Retificado,Tipo "A", Parquet D'olivier Natural Tratado, Portobello 20x120 Ou Equivalente Técnico A>5m². | m2 | 155.1486 | 0 | 3.111 | 6.7245 | 7.6506 | 113,83%(H) 69,92%(M) | 172.63
Código da FONTE do preço | Tipo | Código da FONTE do preço | Insumos | Consumo | Unid. | Custo Unit. s/ encargos | Encargos Unitários | Custo Unit. c/ encargos | Custo Total c/ encargos | Desconto % | Custo Final
34357 | INSUMO | 34357 | REJUNTE CIMENTICIO, QUALQUER COR | 0.38 | KG | 4.6835 | 0 | 4.6835 | 1.7797 | 0% | 1.7797
37595 | INSUMO | 37595 | ARGAMASSA COLANTE TIPO AC III | 4.5 | KG | 2.4565 | 0 | 2.4565 | 11.0542 | 0% | 11.0542
cot_mat01 | INSUMO | cot_mat01 | Porcelanato Amadeirado, Retificado,Tipo "A", Parquet D'olivier Natural Tratado, Portobello 20x120 | 1.05 | m² | 134.1 | 0 | 134.1 | 140.805 | 0% | 140.805
88256 | COMPOSICAO | 88256 | AZULEJISTA OU LADRILHISTA COM ENCARGOS COMPLEMENTARES | 0.4675 | H | 14.9772 | 10.7828 | 25.76 | 12.0428 | 0% | 12.0428
88316 | COMPOSICAO | 88316 | SERVENTE COM ENCARGOS COMPLEMENTARES | 0.3825 | H | 11.3672 | 6.8228 | 18.19 | 6.9577 | 0% | 6.9577
| Categoria: |  | Revestimento Cerâmico Interno | 0 |  |  |  | ? |  | 0% | ?
Código PRÓPRIO do serviço | Código da FON | Código PRÓPRIO do serviço | Descrição do Serviço | Unidade | Material | Equipam. | Terceiros | Mão de obra | Encargos Sociais (R$) | Encargos Sociais (%) | Valor Total
CP-Rev-3914 | 87266 | CP-Rev-3914 | Revestimento em Cerâmica Branca Brilho 10x5 cm A>5m² | m2 | 55.3097 | 0 | 3.7954 | 8.5855 | 9.768 | 113,83%(H) 69,92%(M) | 77.45
Código da FONTE do preço | Tipo | Código da FONTE do preço | Insumos | Consumo | Unid. | Custo Unit. s/ encargos | Encargos Unitários | Custo Unit. c/ encargos | Custo Total c/ encargos | Desconto % | Custo Final
cot_mat02 | insumo | cot_mat02 | Cerâmica Branca Brilho 10x5 cm Elizabeth ou equivalente tecnico | 1.06 | m² | 44.91 | 0 | 44.91 | 47.6046 | 0% | 47.6046
1381 | insumo | 1381 | ARGAMASSA COLANTE AC I PARA CERAMICAS | 4.86 | KG | 0.799 | 0 | 0.799 | 3.8831 | 0% | 3.8831
34357 | insumo | 34357 | REJUNTE CIMENTICIO, QUALQUER COR | 0.42 | KG | 4.6835 | 0 | 4.6835 | 1.9671 | 0% | 1.9671
88256 | composição | 88256 | AZULEJISTA OU LADRILHISTA COM ENCARGOS COMPLEMENTARES | 0.68 | H | 14.9772 | 10.7828 | 25.76 | 17.5168 | 0% | 17.5168
88316 | composição | 88316 | SERVENTE COM ENCARGOS COMPLEMENTARES | 0.357 | H | 11.3672 | 6.8228 | 18.19 | 6.4938 | 0% | 6.4938
| Categoria: |  | Pisos | 0 |  |  |  | ? |  | 0% | ?
Código PRÓPRIO do serviço | Código da FON | Código PRÓPRIO do serviço | Descrição do Serviço | Unidade | Material | Equipam. | Terceiros | Mão de obra | Encargos Sociais (R$) | Encargos Sociais (%) | Valor Total
CP-Pis-3922 | C2285/SEINFRA | CP-Pis-3922 | Rodapé de granito Acqualux h=27 cm | m | 99.8305 | 0 | 2.5026 | 5.3171 | 6.0498 | 113,83%(H) 69,92%(M) | 113.69
Código da FONTE do item | Tipo | Código da FONTE do item | Insumos | Consumo | Unid. | Custo Unit. s/ encargos | Encargos Unitários | Custo Unit. c/ encargos | Custo Total c/ encargos | Desconto % | Custo Final
cot_mat03 | insumo | cot_mat03 | Rodapé de granito Acqualux h=27 cm | 1 | m | 96.3 | 0 | 96.3 | 96.3 | 0% | 96.3
88627 | composição | 88627 | ARGAMASSA TRAÇO 1:0,5:4,5 (EM VOLUME DE CIMENTO, CAL E AREIA MÉDIA ÚMIDA) PARA ASSENTAMENTO DE ALVENARIA, PREPARO MANUAL. AF_08/2019 | 0.0062 | M3 | 457.46 | 50.91 | 508.37 | 3.1519 | 0% | 3.1519
88274 | composição | 88274 | MARMORISTA/GRANITEIRO COM ENCARGOS COMPLEMENTARES | 0.425 | H | 14.3593 | 10.0807 | 24.44 | 10.387 | 0% | 10.387
88316 | composição | 88316 | SERVENTE COM ENCARGOS COMPLEMENTARES | 0.2125 | H | 11.3672 | 6.8228 | 18.19 | 3.8654 | 0% | 3.8654
| Categoria: |  | Pisos | 0 |  |  |  | ? |  | 0% | ?
Código PRÓPRIO do serviço | Código da FON | Código PRÓPRIO do serviço | Descrição do Serviço | Unidade | Material | Equipam. | Terceiros | Mão de obra | Encargos Sociais (R$) | Encargos Sociais (%) | Valor Total
CP-Pis-3923 | C2285/SEINFRA | CP-Pis-3923 | Rodapé de granito Acqualux h=20 cm | m | 133.6615 | 0 | 2.5026 | 5.3171 | 6.0498 | 113,83%(H) 69,92%(M) | 147.53
Código da FONTE do item | Tipo | Código da FONTE do item | Insumos | Consumo | Unid. | Custo Unit. s/ encargos | Encargos Unitários | Custo Unit. c/ encargos | Custo Total c/ encargos | Desconto % | Custo Final
cot_mat04 | insumo | cot_mat04 | Rodapé de granito Acqualux h=20 cm | 1 | m | 130.131 | 0 | 130.131 | 130.131 | 0% | 130.131
88627 | composição | 88627 | ARGAMASSA TRAÇO 1:0,5:4,5 (EM VOLUME DE CIMENTO, CAL E AREIA MÉDIA ÚMIDA) PARA ASSENTAMENTO DE ALVENARIA, PREPARO MANUAL. AF_08/2019 | 0.0062 | M3 | 457.46 | 50.91 | 508.37 | 3.1519 | 0% | 3.1519
88274 | composição | 88274 | MARMORISTA/GRANITEIRO COM ENCARGOS COMPLEMENTARES | 0.425 | H | 14.3593 | 10.0807 | 24.44 | 10.387 | 0% | 10.387
88316 | composição | 88316 | SERVENTE COM ENCARGOS COMPLEMENTARES | 0.2125 | H | 11.3672 | 6.8228 | 18.19 | 3.8654 | 0% | 3.8654
| Categoria: |  | Revestimento Cerâmico Interno | 0 |  |  |  | ? |  | 0% | ?
Código PRÓPRIO do serviço | Código da FON | Código PRÓPRIO do serviço | Descrição do Serviço | Unidade | Material | Equipam. | Terceiros | Mão de obra | Encargos Sociais (R$) | Encargos Sociais (%) | Valor Total
CP-Re-3915 | C2243/SEINFRA | CP-Re-3915 | Perfil De Alumínio "U" 1/2" para arremate da cerâmica na parede | m | 7.7869 | 0 | 3.4221 | 6.6173 | 7.5318 | 113,83%(H) 69,92%(M) | 25.35
Código da FONTE do preço | Tipo | Código da FONTE do preço | Insumos | Consumo | Unid. | Custo Unit. s/ encargos | Encargos Unitários | Custo Unit. c/ encargos | Custo Total c/ encargos | Desconto % | Custo Final
11552 | insumo | 11552 | PERFIL U DE ABAS IGUAIS, EM ALUMINIO, 1/2" (1,27 X 1,27 CM), PARA PORTA OU JANELA DE CORRER | 1.06 | M | 5.78 | 0 | 5.78 | 6.1268 | 0% | 6.1268
88309 | composição | 88309 | Pedreiro com encargos complementares | 0.51 | H | 13.4674 | 9.0826 | 22.55 | 11.5005 | 0% | 11.5005
88316 | composição | 88316 | Servente com encargos complementares | 0.425 | H | 11.3672 | 6.8228 | 18.19 | 7.7307 | 0% | 7.7307
| Categoria: |  | Forros | 0 |  |  |  | ? |  | 0% | ?
Código PRÓPRIO do serviço | Código da FON | Código PRÓPRIO do serviço | Descrição do Serviço | Unidade | Material | Equipam. | Terceiros | Mão de obra | Encargos Sociais (R$) | Encargos Sociais (%) | Valor Total
CP-For-3940 | USO | CP-For-3940 | Forro Mineral Hunter Douglas, Propus Lay In 625x1250 mm perfis HD T24 | m2 | 90.78 | 0 | 0 | 0 | 0 | 113,83%(H) 69,92%(M) | 90.78
Código da FONTE do preço | Tipo | Código da FONTE do preço | Insumos | Consumo | Unid. | Custo Unit. s/ encargos | Encargos Unitários | Custo Unit. c/ encargos | Custo Total c/ encargos | Desconto % | Custo Final
39512 | insumo | 39512 | FORRO DE FIBRA MINERAL EM PLACAS DE 1250 X 625 MM, E = 15 MM, BORDA RETA, COM PINTURA ANTIMOFO, APOIADO EM PERFIL DE ACO GALVANIZADO COM 24 MM DE BASE - INSTALADO | 1 | M2 | 90.78 | 0 | 90.78 | 90.78 | 0% | 90.78
| Categoria: |  | Louças e Metais | 0 |  |  |  | ? |  | 0% | ?
Código PRÓPRIO do serviço | Código da FON | Código PRÓPRIO do serviço | Descrição do Serviço | Unidade | Material | Equipam. | Terceiros | Mão de obra | Encargos Sociais (R$) | Encargos Sociais (%) | Valor Total
CP-Lou-3947 | 07712/ORSE | CP-Lou-3947 | Cuba de semi-encaixe branca, dim. 41,5 x 41,5m, DECA, ref. 830.17 ou similar, inclusive sifão cromado, engate flexivel, válvula cromada, exclusive torneira | unid | 984.0133 | 0 | 8.652 | 16.8414 | 19.1826 | 113,83%(H) 69,92%(M) | 1028.68
Código da FONTE do item | Tipo | Código da FONTE do item | Insumos | Consumo | Unid. | Custo Unit. s/ encargos | Encargos Unitários | Custo Unit. c/ encargos | Custo Total c/ encargos | Desconto % | Custo Final
88267 | composição | 88267 | ENCANADOR OU BOMBEIRO HIDRÁULICO COM ENCARGOS COMPLEMENTARES | 0.85 | H | 12.8774 | 9.0626 | 21.94 | 18.649 | 0% | 18.649
88316 | composição | 88316 | Servente com encargos complementares | 0.85 | H | 11.3672 | 6.8228 | 18.19 | 15.4615 | 0% | 15.4615
cot_mat09 | insumo | cot_mat09 | Cuba de semi-encaixe, dim. branca, dim. 41,5 x 41,5m, DECA, ref. 830.17 ou similar | 1 | und | 795.51 | 0 | 795.51 | 795.51 | 0% | 795.51
86885 | composição | 86885 | ENGATE FLEXÍVEL EM PLÁSTICO BRANCO, 1/2 X 40CM - FORNECIMENTO E INSTALAÇÃO. AF_01/2020 | 1 | UN | 9.44 | 1.44 | 10.88 | 10.88 | 0% | 10.88
86877 | composição | 86877 | VÁLVULA EM METAL CROMADO 1.1/2 X 1.1/2 PARA TANQUE OU LAVATÓRIO, COM OU SEM LADRÃO - FORNECIMENTO E INSTALAÇÃO. AF_01/2020 | 1 | UN | 45.09 | 1.65 | 46.74 | 46.74 | 0% | 46.74
86881 | composição | 86881 | SIFÃO DO TIPO GARRAFA EM METAL CROMADO 1 X 1.1/2 - FORNECIMENTO E INSTALAÇÃO. AF_01/2020 | 1 | UN | 138.96 | 2.59 | 141.55 | 141.55 | 0% | 141.55
| Categoria: |  | Louças e Metais | 0 |  |  |  | ? |  | 0% | ?
Código PRÓPRIO do serviço | Código da FON | Código PRÓPRIO do serviço | Descrição do Serviço | Unidade | Material | Equipam. | Terceiros | Mão de obra | Encargos Sociais (R$) | Encargos Sociais (%) | Valor Total
CP-Lou-3948 | 86888 | CP-Lou-3948 | Bacia sanitária sifonada com caixa acoplada louça branca DECA, linha ASPEN - ref. P750 ou equivalente técnico, inclusive assento da mesma linha , anel de vedação e engate plastico, fornecimento e instalação. | unid | 580.5629 | 0 | 4.4161 | 8.7901 | 10.0079 | 113,83%(H) 69,92%(M) | 603.77
Código da FONTE do item | Tipo | Código da FONTE do item | Insumos | Consumo | Unid. | Custo Unit. s/ encargos | Encargos Unitários | Custo Unit. c/ encargos | Custo Total c/ encargos | Desconto % | Custo Final
4384 | INSUMO | 4384 | PARAFUSO NIQUELADO COM ACABAMENTO CROMADO PARA FIXAR PECA SANITARIA, INCLUI PORCA CEGA, ARRUELA E BUCHA DE NYLON TAMANHO S-10 | 2 | UN | 19.873 | 0 | 19.873 | 39.746 | 0% | 39.746
6138 | INSUMO | 6138 | ANEL DE VEDACAO, PVC FLEXIVEL, 100 MM, PARA SAIDA DE BACIA / VASO SANITARIO | 1 | UN | 8.585 | 0 | 8.585 | 8.585 | 0% | 8.585
cot_mat05 | INSUMO | cot_mat05 | BACIA SANITÁRIA COM CAIXA ACOPLADA DE DUPLO ACIONAMENTO MARCA DECA, LINHA ASPEN REF. P750 NA COR BRANCO OU EQUIVALENTE TÉCNICO. | 1 | und | 449.91 | 0 | 449.91 | 449.91 | 0% | 449.91
37329 | INSUMO | 37329 | REJUNTE EPOXI, QUALQUER COR | 0.0881 | KG | 98.8125 | 0 | 98.8125 | 8.7054 | 0% | 8.7054
88267 | COMPOSICAO | 88267 | ENCANADOR OU BOMBEIRO HIDRÁULICO COM ENCARGOS COMPLEMENTARES | 0.66224 | H | 12.8774 | 9.0626 | 21.94 | 14.5294 | 0% | 14.5294
88316 | COMPOSICAO | 88316 | SERVENTE COM ENCARGOS COMPLEMENTARES | 0.37264 | H | 11.3672 | 6.8228 | 18.19 | 6.7783 | 0% | 6.7783
CP-Lou-3949 | composição | CP-Lou-3949 | Assento sanitário DECA, linha ASPEN - ref. AP75 ou equivalente técnico, inclusive fornecimento e instalação. | 1 | unid | 74.0589 | 1.4639 | 75.5228 | 75.5228 | 0% | 75.5228
| Categoria: |  | Louças e Metais | 0 |  |  |  | ? |  | 0% | ?
Código PRÓPRIO do serviço | Código da FON | Código PRÓPRIO do serviço | Descrição do Serviço | Unidade | Material | Equipam. | Terceiros | Mão de obra | Encargos Sociais (R$) | Encargos Sociais (%) | Valor Total
CP-Lou-3950 | 11961/ORSE | CP-Lou-3950 | Alarme Banheiro Pne Deficiente Físico Conforme Nbr 9050 com acionador | unid | 407.1974 | 0 | 1.0577 | 2.0338 | 2.3142 | 113,83%(H) 69,92%(M) | 412.6
Código da FONTE do item | Tipo | Código da FONTE do item | Insumos | Consumo | Unid. | Custo Unit. s/ encargos | Encargos Unitários | Custo Unit. c/ encargos | Custo Total c/ encargos | Desconto % | Custo Final
12838/ORSE | insumo | 12838/ORSE | Alarme Banheiro Pne Deficiente Físico Conforme Nbr 9050 com acionador | 1 | und | 406.683 | 0 | 406.683 | 406.683 | 0% | 406.683
88264 | composição | 88264 | ELETRICISTA COM ENCARGOS COMPLEMENTARES | 0.1445 | H | 13.5974 | 9.1926 | 22.79 | 3.2932 | 0% | 3.2932
88316 | composição | 88316 | SERVENTE COM ENCARGOS COMPLEMENTARES | 0.1445 | H | 11.3672 | 6.8228 | 18.19 | 2.6285 | 0% | 2.6285
| Categoria: |  | Louças e Metais | 0 |  |  |  | ? |  | 0% | ?
Código PRÓPRIO do serviço | Código da FON | Código PRÓPRIO do serviço | Descrição do Serviço | Unidade | Material | Equipam. | Terceiros | Mão de obra | Encargos Sociais (R$) | Encargos Sociais (%) | Valor Total
CP-Lou-3952 | 86888 | CP-Lou-3952 | Bacia sanitária sifonada com caixa acoplada louça branca CELITE linha Acesso Confort - ref. 31360 ou equivalente técnico, inclusive assento da mesma linha, anel de vedação e engate plastico, fornecimento e instalação. | unid | 996.3899 | 0 | 4.4161 | 8.7901 | 10.0079 | 113,83%(H) 69,92%(M) | 1019.6
Código da FONTE do item | Tipo | Código da FONTE do item | Insumos | Consumo | Unid. | Custo Unit. s/ encargos | Encargos Unitários | Custo Unit. c/ encargos | Custo Total c/ encargos | Desconto % | Custo Final
4384 | INSUMO | 4384 | PARAFUSO NIQUELADO COM ACABAMENTO CROMADO PARA FIXAR PECA SANITARIA, INCLUI PORCA CEGA, ARRUELA E BUCHA DE NYLON TAMANHO S-10 | 2 | UN | 19.873 | 0 | 19.873 | 39.746 | 0% | 39.746
6138 | INSUMO | 6138 | ANEL DE VEDACAO, PVC FLEXIVEL, 100 MM, PARA SAIDA DE BACIA / VASO SANITARIO | 1 | UN | 8.585 | 0 | 8.585 | 8.585 | 0% | 8.585
cot_mat11 | INSUMO | cot_mat11 | BACIA SANITÁRIA COM CAIXA ACOPLADA E ASSENTO DA MARCA CELITE, LINHA ACESSO CONFORT REF.: 31360 NA COR BRANCO, OU EQUIVALENTE TÉCNICO | 1 | und | 730.737 | 0 | 730.737 | 730.737 | 0% | 730.737
37329 | INSUMO | 37329 | REJUNTE EPOXI, QUALQUER COR | 0.0881 | KG | 98.8125 | 0 | 98.8125 | 8.7054 | 0% | 8.7054
88267 | COMPOSICAO | 88267 | ENCANADOR OU BOMBEIRO HIDRÁULICO COM ENCARGOS COMPLEMENTARES | 0.66224 | H | 12.8774 | 9.0626 | 21.94 | 14.5294 | 0% | 14.5294
88316 | COMPOSICAO | 88316 | SERVENTE COM ENCARGOS COMPLEMENTARES | 0.37264 | H | 11.3672 | 6.8228 | 18.19 | 6.7783 | 0% | 6.7783
CP-Lou-3951 | composição | CP-Lou-3951 | Assento sanitário CELITE linha Acesso Confort ou equivalente técnico, inclusive fornecimento e instalação. | 1 | unid | 209.0589 | 1.4639 | 210.5228 | 210.5228 | 0% | 210.5228
| Categoria: |  | Louças e Metais | 0 |  |  |  | ? |  | 0% | ?
Código PRÓPRIO do serviço | Código da FON | Código PRÓPRIO do serviço | Descrição do Serviço | Unidade | Material | Equipam. | Terceiros | Mão de obra | Encargos Sociais (R$) | Encargos Sociais (%) | Valor Total
CP-Lou-3953 | 86938 | CP-Lou-3953 | Cuba de embutir, circular, ref:10151, CELITE ou similar, fornecimento e instalação | unid | 155.3982 | 0 | 5.1204 | 11.1377 | 12.6729 | 113,83%(H) 69,92%(M) | 184.32
Código da FONTE do item | Tipo | Código da FONTE do item | Insumos | Consumo | Unid. | Custo Unit. s/ encargos | Encargos Unitários | Custo Unit. c/ encargos | Custo Total c/ encargos | Desconto % | Custo Final
88274 | COMPOSICAO | 88274 | MARMORISTA/GRANITEIRO COM ENCARGOS COMPLEMENTARES | 0.71893 | H | 14.3593 | 10.0807 | 24.44 | 17.5707 | 0% | 17.5707
88316 | COMPOSICAO | 88316 | SERVENTE COM ENCARGOS COMPLEMENTARES | 0.22653 | H | 11.3672 | 6.8228 | 18.19 | 4.1205 | 0% | 4.1205
cot_mat12 | insumo | cot_mat12 | Cuba de embutir, circular, ref:10151, CELITE ou similar | 1 | und | 94.41 | 0 | 94.41 | 94.41 | 0% | 94.41
86885 | composição | 86885 | ENGATE FLEXÍVEL EM PLÁSTICO BRANCO, 1/2 X 40CM - FORNECIMENTO E INSTALAÇÃO. AF_01/2020 | 1 | UN | 9.44 | 1.44 | 10.88 | 10.88 | 0% | 10.88
86880 | composição | 86880 | VÁLVULA EM PLÁSTICO CROMADO TIPO AMERICANA 3.1/2 X 1.1/2 SEM ADAPTADOR PARA PIA - FORNECIMENTO E INSTALAÇÃO. AF_01/2020 | 1 | UN | 18.19 | 1.16 | 19.35 | 19.35 | 0% | 19.35
86882 | composição | 86882 | SIFÃO DO TIPO GARRAFA/COPO EM PVC 1.1/4 X 1.1/2 - FORNECIMENTO E INSTALAÇÃO. AF_01/2020 | 1 | UN | 18.49 | 1.28 | 19.77 | 19.77 | 0% | 19.77
4823 | INSUMO | 4823 | MASSA PLASTICA PARA MARMORE/GRANITO | 0.5271 | KG | 34.7395 | 0 | 34.7395 | 18.3112 | 0% | 18.3112
| Categoria: |  | Louças e Metais | 0 |  |  |  | ? |  | 0% | ?
Código PRÓPRIO do serviço | Código da FON | Código PRÓPRIO do serviço | Descrição do Serviço | Unidade | Material | Equipam. | Terceiros | Mão de obra | Encargos Sociais (R$) | Encargos Sociais (%) | Valor Total
CP-Lou-3954 | 07378/ORSE | CP-Lou-3954 | Torneira de mesa para cozinha Modelo PERTUTTI - marca DOCOL, ref: 00903806 ou equivalente técnico | unid | 104.8817 | 0 | 3.111 | 5.7771 | 6.5777 | 113,83%(H) 69,92%(M) | 120.34
Código da FONTE do preço | Tipo | Código da FONTE do preço | Insumos | Consumo | Unid. | Custo Unit. s/ encargos | Encargos Unitários | Custo Unit. c/ encargos | Custo Total c/ encargos | Desconto % | Custo Final
cot_mat13 | insumo | cot_mat13 | Torneira de mesa para cozinha Modelo PERTUTTI - marca DOCOL, ref: 00903806 ou equivalente técnico | 1 | und | 97.542 | 0 | 97.542 | 97.542 | 0% | 97.542
88267 | composição | 88267 | ENCANADOR OU BOMBEIRO HIDRÁULICO COM ENCARGOS COMPLEMENTARES | 0.425 | H | 12.8774 | 9.0626 | 21.94 | 9.3245 | 0% | 9.3245
88248 | composição | 88248 | AUXILIAR DE ENCANADOR OU BOMBEIRO HIDRÁULICO COM ENCARGOS COMPLEMENTARES | 0.425 | H | 10.5558 | 6.4142 | 16.97 | 7.2123 | 0% | 7.2123
3148 | insumo | 3148 | FITA VEDA ROSCA EM ROLOS DE 18 MM X 50 M (L X C) | 0.5 | UN | 12.5375 | 0 | 12.5375 | 6.2687 | 0% | 6.2687
| Categoria: |  | Louças e Metais | 0 |  |  |  | ? |  | 0% | ?
Código PRÓPRIO do serviço | Código da FON | Código PRÓPRIO do serviço | Descrição do Serviço | Unidade | Material | Equipam. | Terceiros | Mão de obra | Encargos Sociais (R$) | Encargos Sociais (%) | Valor Total
CP-Lou-3955 | 07351/ORSE | CP-Lou-3955 | Torneira de parede 120 Pressmatic, DOCOL 17160706 ou equivalente técnico, fornecimento e instalação | unid | 204.1482 | 0 | 3.111 | 5.9307 | 6.7513 | 113,83%(H) 69,92%(M) | 219.94
Código da FONTE do item | Tipo | Código da FONTE do item | Insumos | Consumo | Unid. | Custo Unit. s/ encargos | Encargos Unitários | Custo Unit. c/ encargos | Custo Total c/ encargos | Desconto % | Custo Final
3146 | INSUMO | 3146 | FITA VEDA ROSCA EM ROLOS DE 18 MM X 10 M (L X C) | 0.5 | UN | 3.4 | 0 | 3.4 | 1.7 | 0% | 1.7
02642/ORSE | INSUMO | 02642/ORSE | Torneira de parede 120 Pressmatic, DOCOL 17160706 ou equivalente técnico | 1 | und | 201.186 | 0 | 201.186 | 201.186 | 0% | 201.186
88267 | COMPOSICAO | 88267 | ENCANADOR OU BOMBEIRO HIDRÁULICO COM ENCARGOS COMPLEMENTARES | 0.425 | H | 12.8774 | 9.0626 | 21.94 | 9.3245 | 0% | 9.3245
88316 | COMPOSICAO | 88316 | SERVENTE COM ENCARGOS COMPLEMENTARES | 0.425 | H | 11.3672 | 6.8228 | 18.19 | 7.7307 | 0% | 7.7307
| Categoria: |  | Louças e Metais | 0 |  |  |  | ? |  | 0% | ?
Código PRÓPRIO do serviço | Código da FON | Código PRÓPRIO do serviço | Descrição do Serviço | Unidade | Material | Equipam. | Terceiros | Mão de obra | Encargos Sociais (R$) | Encargos Sociais (%) | Valor Total
CP-Lou-3956 | 04287/ORSE | CP-Lou-3956 | Toalheiro tipo alavanca para papel toalha bobina c/ 200m, marca de referência: Jofel ou equivalente técnico, fornecimento e instalação. | unid | 220.8213 | 0 | 0.9333 | 1.7331 | 1.9733 | 113,83%(H) 69,92%(M) | 225.46
Código da FONTE do preço | Tipo | Código da FONTE do preço | Insumos | Consumo | Unid. | Custo Unit. s/ encargos | Encargos Unitários | Custo Unit. c/ encargos | Custo Total c/ encargos | Desconto % | Custo Final
cot_mat14 | insumo | cot_mat14 | Toalheiro tipo alavanca para papel toalha bobina c/ 200m, marca de referência: Jofel ou equivalente técnico | 1 | und | 220.5 | 0 | 220.5 | 220.5 | 0% | 220.5
88267 | composição | 88267 | ENCANADOR OU BOMBEIRO HIDRÁULICO COM ENCARGOS COMPLEMENTARES | 0.1275 | H | 12.8774 | 9.0626 | 21.94 | 2.7973 | 0% | 2.7973
88248 | composição | 88248 | AUXILIAR DE ENCANADOR OU BOMBEIRO HIDRÁULICO COM ENCARGOS COMPLEMENTARES | 0.1275 | H | 10.5558 | 6.4142 | 16.97 | 2.1637 | 0% | 2.1637
| Categoria: |  | Louças e Metais | 0 |  |  |  | ? |  | 0% | ?
Código PRÓPRIO do serviço | Código da FON | Código PRÓPRIO do serviço | Descrição do Serviço | Unidade | Material | Equipam. | Terceiros | Mão de obra | Encargos Sociais (R$) | Encargos Sociais (%) | Valor Total
CP-Lou-3957 | 12511/ORSE | CP-Lou-3957 | Dispenser para papel higiênico rolão em plástico ABS,na cor branca, marca de referência: Jofel (Ref. AEBR500) Linha Brasil ou equivalente técnico, fornecimento e instalação. | unid | 31.3353 | 0 | 0.9333 | 1.7331 | 1.9733 | 113,83%(H) 69,92%(M) | 35.97
Código da FONTE do preço | Tipo | Código da FONTE do preço | Insumos | Consumo | Unid. | Custo Unit. s/ encargos | Encargos Unitários | Custo Unit. c/ encargos | Custo Total c/ encargos | Desconto % | Custo Final
cot_mat15 | insumo | cot_mat15 | Dispenser para papel higiênico rolão em plástico ABS,na cor branca, marca de referência: Jofel (Ref. AEBR500) Linha Brasil ou equivalente técnico | 1 | und | 31.014 | 0 | 31.014 | 31.014 | 0% | 31.014
88267 | composição | 88267 | ENCANADOR OU BOMBEIRO HIDRÁULICO COM ENCARGOS COMPLEMENTARES | 0.1275 | H | 12.8774 | 9.0626 | 21.94 | 2.7973 | 0% | 2.7973
88248 | composição | 88248 | AUXILIAR DE ENCANADOR OU BOMBEIRO HIDRÁULICO COM ENCARGOS COMPLEMENTARES | 0.1275 | H | 10.5558 | 6.4142 | 16.97 | 2.1637 | 0% | 2.1637
| Categoria: |  | Louças e Metais | 0 |  |  |  | ? |  | 0% | ?
Código PRÓPRIO do serviço | Código da FON | Código PRÓPRIO do serviço | Descrição do Serviço | Unidade | Material | Equipam. | Terceiros | Mão de obra | Encargos Sociais (R$) | Encargos Sociais (%) | Valor Total
CP-Lou-3958 | 95547 | CP-Lou-3958 | Saboneteira para sabonete líquido (refil de 800 ml) Linha Euro na cor branca, marca de referência: Jofel ou equivalente técnico, fornecimento e instalação. | unid | 39.9553 | 0 | 1.2935 | 2.6158 | 2.9788 | 113,83%(H) 69,92%(M) | 46.84
Código da FONTE do preço | Tipo | Código da FONTE do preço | Insumos | Consumo | Unid. | Custo Unit. s/ encargos | Encargos Unitários | Custo Unit. c/ encargos | Custo Total c/ encargos | Desconto % | Custo Final
cot_mat16 | insumo | cot_mat16 | Saboneteira para sabonete líquido (refil de 800 ml) Linha Euro na cor branca, marca de referência: Jofel ou equivalente técnico | 1 | und | 39.51 | 0 | 39.51 | 39.51 | 0% | 39.51
88267 | composição | 88267 | ENCANADOR OU BOMBEIRO HIDRÁULICO COM ENCARGOS COMPLEMENTARES | 0.26877 | H | 12.8774 | 9.0626 | 21.94 | 5.8968 | 0% | 5.8968
88248 | composição | 88248 | AUXILIAR DE ENCANADOR OU BOMBEIRO HIDRÁULICO COM ENCARGOS COMPLEMENTARES | 0.08466 | H | 10.5558 | 6.4142 | 16.97 | 1.4367 | 0% | 1.4367
| Categoria: |  | Louças e Metais | 0 |  |  |  | ? |  | 0% | ?
Código PRÓPRIO do serviço | Código da FON | Código PRÓPRIO do serviço | Descrição do Serviço | Unidade | Material | Equipam. | Terceiros | Mão de obra | Encargos Sociais (R$) | Encargos Sociais (%) | Valor Total
CP-Lou-3959 | 86936 | CP-Lou-3959 | Cuba de embutir Tramontina Lavínia 40 BL, em aço inox acetinado 40x34 cm, Marca Tramontina, referência : 94020/102 ou equivalente técnico, fornecimento e instalação. | unid | 308.6094 | 0 | 2.2881 | 5.0431 | 5.7426 | 113,83%(H) 69,92%(M) | 321.68
Código da FONTE do preço | Tipo | Código da FONTE do preço | Insumos | Consumo | Unid. | Custo Unit. s/ encargos | Encargos Unitários | Custo Unit. c/ encargos | Custo Total c/ encargos | Desconto % | Custo Final
86878 | composição | 86878 | VÁLVULA EM METAL CROMADO TIPO AMERICANA 3.1/2 X 1.1/2 PARA PIA - FORNECIMENTO E INSTALAÇÃO. AF_01/2020 | 0.3162 | UN | 48.72 | 1.65 | 50.37 | 15.927 | 0% | 15.927
86881 | composição | 86881 | SIFÃO DO TIPO GARRAFA EM METAL CROMADO 1 X 1.1/2 - FORNECIMENTO E INSTALAÇÃO. AF_01/2020 | 0.0996 | UN | 138.96 | 2.59 | 141.55 | 14.0984 | 0% | 14.0984
cot_mat17 | INSUMO | cot_mat17 | Cuba de embutir Tramontina Lavínia 40 BL, em aço inox acetinado 40x34 cm, Marca Tramontina, referência : 94020/102 ou equivalente técnico | 1 | und | 269.1 | 0 | 269.1 | 269.1 | 0% | 269.1
4823 | INSUMO | 4823 | MASSA PLASTICA PARA MARMORE/GRANITO | 0.2974 | KG | 34.7395 | 0 | 34.7395 | 10.3315 | 0% | 10.3315
88274 | COMPOSICAO | 88274 | MARMORISTA/GRANITEIRO COM ENCARGOS COMPLEMENTARES | 0.40579 | H | 14.3593 | 10.0807 | 24.44 | 9.9175 | 0% | 9.9175
88316 | COMPOSICAO | 88316 | SERVENTE COM ENCARGOS COMPLEMENTARES | 0.12784 | H | 11.3672 | 6.8228 | 18.19 | 2.3254 | 0% | 2.3254
| Categoria: |  | Esquadrias - Portas | 0 |  |  |  | ? |  | 0% | ?
Código PRÓPRIO do serviço | Código da FON | Código PRÓPRIO do serviço | Descrição do Serviço | Unidade | Material | Equipam. | Terceiros | Mão de obra | Encargos Sociais (R$) | Encargos Sociais (%) | Valor Total
CP-Esq-2703 | 90843 | CP-Esq-2703 | Porta de madeira compensada lisa 0,76x2,10, revestida com laminado melamínico, batentes e alizares em madeira maciça, inclusive dobradiças. | unid | 619.6409 | 0 | 32.292 | 62.05 | 70.636 | 113,83%(H) 69,92%(M) | 784.61
Código da FONTE do item | Tipo | Código da FONTE do item | Insumos | Consumo | Unid. | Custo Unit. s/ encargos | Encargos Unitários | Custo Unit. c/ encargos | Custo Total c/ encargos | Desconto % | Custo Final
90806 | composição | 90806 | BATENTE PARA PORTA DE MADEIRA, FIXAÇÃO COM ARGAMASSA, PADRÃO MÉDIO - FORNECIMENTO E INSTALAÇÃO. AF_12/2019_P | 1 | UN | 261.5 | 48.76 | 310.26 | 310.26 | 0% | 310.26
90822 | composição | 90822 | PORTA DE MADEIRA PARA PINTURA, SEMI-OCA (LEVE OU MÉDIA), 80X210CM, ESPESSURA DE 3,5CM, INCLUSO DOBRADIÇAS - FORNECIMENTO E INSTALAÇÃO. AF_12/2019 | 1 | UN | 255.12 | 15.62 | 270.74 | 270.74 | 0% | 270.74
100659 | composição | 100659 | ALIZAR DE 5X1,5CM PARA PORTA FIXADO COM PREGOS, PADRÃO MÉDIO - FORNECIMENTO E INSTALAÇÃO. AF_12/2019 | 9.2 | M | 8.41 | 0.68 | 9.09 | 83.628 | 0% | 83.628
1340 | insumo | 1340 | CHAPA DE LAMINADO MELAMINICO, LISO FOSCO, DE *1,25 X 3,08* M, E = 0,8 MM | 3.696 | M2 | 32.538 | 0 | 32.538 | 120.2605 | 0% | 120.2605
| Categoria: |  | Esquadrias - Portas | 0 |  |  |  | ? |  | 0% | ?
Código PRÓPRIO do serviço | Código da FON | Código PRÓPRIO do serviço | Descrição do Serviço | Unidade | Material | Equipam. | Terceiros | Mão de obra | Encargos Sociais (R$) | Encargos Sociais (%) | Valor Total
CP-Esq-2704 | 90846 | CP-Esq-2704 | Porta de madeira pivotante (núcleo sólido) compensada lisa 0,90x2,10,revestida com laminado melamínico, batentes e alizares em madeira maciça, inclusive dobradiças, fornecimento e instalação. | unid | 774.5685 | 0 | 36.2656 | 69.5971 | 79.2353 | 113,83%(H) 69,92%(M) | 959.66
Código da FONTE do item | Tipo | Código da FONTE do item | Insumos | Consumo | Unid. | Custo Unit. s/ encargos | Encargos Unitários | Custo Unit. c/ encargos | Custo Total c/ encargos | Desconto % | Custo Final
90806 | composição | 90806 | BATENTE PARA PORTA DE MADEIRA, FIXAÇÃO COM ARGAMASSA, PADRÃO MÉDIO - FORNECIMENTO E INSTALAÇÃO. AF_12/2019_P | 1 | UN | 261.5 | 48.76 | 310.26 | 310.26 | 0% | 310.26
100659 | composição | 100659 | ALIZAR DE 5X1,5CM PARA PORTA FIXADO COM PREGOS, PADRÃO MÉDIO - FORNECIMENTO E INSTALAÇÃO. AF_12/2019 | 10.2 | M | 8.41 | 0.68 | 9.09 | 92.718 | 0% | 92.718
1340 | insumo | 1340 | CHAPA DE LAMINADO MELAMINICO, LISO FOSCO, DE *1,25 X 3,08* M, E = 0,8 MM | 4.158 | M2 | 32.538 | 0 | 32.538 | 135.293 | 0% | 135.293
11055 | insumo | 11055 | PARAFUSO ROSCA SOBERBA ZINCADO CABECA CHATA FENDA SIMPLES 3,5 X 25 MM (1 ") | 19.8 | UN | 0.0595 | 0 | 0.0595 | 1.1781 | 0% | 1.1781
39505 | insumo | 39505 | PORTA DE MADEIRA, FOLHA PESADA (NBR 15930) DE 900 X 2100 MM, DE 40 MM A 45 MM DE ESPESSURA, NUCLEO SOLIDO, CAPA LISA EM HDF, ACABAMENTO EM PRIMER PARA PINTURA | 1 | UN | 296.497 | 0 | 296.497 | 296.497 | 0% | 296.497
88261 | composição | 88261 | CARPINTEIRO DE ESQUADRIA COM ENCARGOS COMPLEMENTARES | 1.9788 | H | 12.8157 | 8.4843 | 21.3 | 42.1484 | 0% | 42.1484
88316 | composição | 88316 | SERVENTE COM ENCARGOS COMPLEMENTARES | 0.9894 | H | 11.3672 | 6.8228 | 18.19 | 17.9972 | 0% | 17.9972
38169 | insumo | 38169 | CONJUNTO DE FERRAGENS PIVO, PARA PORTA PIVOTANTE DE ATE 100 KG, REGULAVEL COM ESFERA , CROMADO - SUPERIOR E INFERIOR - COMPLETO | 1 | CJ | 63.8265 | 0 | 63.8265 | 63.8265 | 0% | 63.8265
| Categoria: |  | Esquadrias - Portas | 0 |  |  |  | ? |  | 0% | ?
Código PRÓPRIO do serviço | Código da FON | Código PRÓPRIO do serviço | Descrição do Serviço | Unidade | Material | Equipam. | Terceiros | Mão de obra | Encargos Sociais (R$) | Encargos Sociais (%) | Valor Total
CP-Esq-2706 | 08258/ORSE | CP-Esq-2706 | Porta de madeira de correr 1,75x2,10,revestida com laminado melamínico, batentes e alizares em madeira maciça, inclusive trilhos em alumínio, roldanas, fechadura bico de papagaio e puxador tipo alça em aço inox 40 cm, fornecimento e instalação. | unid | 1568.4125 | 0 | 93.3963 | 176.8363 | 201.3355 | 113,83%(H) 69,92%(M) | 2039.98
Código da FONTE do item | Tipo | Código da FONTE do item | Insumos | Consumo | Unid. | Custo Unit. s/ encargos | Encargos Unitários | Custo Unit. c/ encargos | Custo Total c/ encargos | Desconto % | Custo Final
10556 | insumo | 10556 | PORTA DE MADEIRA, FOLHA MEDIA (NBR 15930) DE 900 X 2100 MM, DE 35 MM A 40 MM DE ESPESSURA, NUCLEO SEMI-SOLIDO (SARRAFEADO), CAPA LISA EM HDF, ACABAMENTO EM PRIMER PARA PINTURA | 2 | UN | 168.351 | 0 | 168.351 | 336.702 | 0% | 336.702
11575 | insumo | 11575 | ROLDANA CONCAVA DUPLA, 4 RODAS, EM ZAMAC COM CHAPA DE LATAO, ROLAMENTOS EM ACO, PARA PORTAS E JANELAS DE CORRER | 4 | UN | 45.2285 | 0 | 45.2285 | 180.914 | 0% | 180.914
90806 | composição | 90806 | BATENTE PARA PORTA DE MADEIRA, FIXAÇÃO COM ARGAMASSA, PADRÃO MÉDIO - FORNECIMENTO E INSTALAÇÃO. AF_12/2019_P | 2 | UN | 261.5 | 48.76 | 310.26 | 620.52 | 0% | 620.52
100659 | composição | 100659 | ALIZAR DE 5X1,5CM PARA PORTA FIXADO COM PREGOS, PADRÃO MÉDIO - FORNECIMENTO E INSTALAÇÃO. AF_12/2019 | 12.3 | M | 8.41 | 0.68 | 9.09 | 111.807 | 0% | 111.807
11581 | insumo | 11581 | TRILHO PANTOGRAFICO CONCAVO, TIPO U, EM ALUMINIO, COM DIMENSOES DE APROX *35 X 35* MM, PARA ROLDANA DE PORTA DE CORRER | 3.5 | M | 16.592 | 0 | 16.592 | 58.072 | 0% | 58.072
02277/ORSE | insumo | 02277/ORSE | Perfil Alumínio, U, usado como trilho superior em porta de correr | 3.5 | m | 31.356 | 0 | 31.356 | 109.746 | 0% | 109.746
43612 | insumo | 43612 | FECHADURA BICO DE PAPAGAIO PARA PORTA DE CORRER EXTERNA, EM ACO INOX COM ACABAMENTO CROMADO, MAQUINA COM 45 MM, INCLUINDO CHAVE TIPO CILINDRO | 1 | CJ | 85.255 | 0 | 85.255 | 85.255 | 0% | 85.255
38124 | insumo | 38124 | ESPUMA EXPANSIVA DE POLIURETANO, APLICACAO MANUAL - 500 ML | 2 | UN | 27.2 | 0 | 27.2 | 54.4 | 0% | 54.4
370 | insumo | 370 | AREIA MEDIA - POSTO JAZIDA/FORNECEDOR (RETIRADO NA JAZIDA, SEM TRANSPORTE) | 0.042 | M3 | 80.75 | 0 | 80.75 | 3.3915 | 0% | 3.3915
1379 | insumo | 1379 | CIMENTO PORTLAND COMPOSTO CP II-32 | 6.6 | KG | 0.4505 | 0 | 0.4505 | 2.9733 | 0% | 2.9733
5075 | insumo | 5075 | PREGO DE ACO POLIDO COM CABECA 18 X 30 (2 3/4 X 10) | 0.2 | KG | 20.9695 | 0 | 20.9695 | 4.1939 | 0% | 4.1939
88261 | composição | 88261 | CARPINTEIRO DE ESQUADRIA COM ENCARGOS COMPLEMENTARES | 4.25 | H | 12.8157 | 8.4843 | 21.3 | 90.525 | 0% | 90.525
88316 | composição | 88316 | SERVENTE COM ENCARGOS COMPLEMENTARES | 5.95 | H | 11.3672 | 6.8228 | 18.19 | 108.2305 | 0% | 108.2305
88309 | composição | 88309 | Pedreiro com encargos complementares | 1.7 | H | 13.4674 | 9.0826 | 22.55 | 38.335 | 0% | 38.335
CP-Esq-2705 | composição | CP-Esq-2705 | Puxador tipo alça em aço inox 40 cm para porta, fornecimento e instalação. | 1 | par | 231.9305 | 3.357 | 235.2875 | 235.2875 | 0% | 235.2875
| Categoria: |  | Esquadrias - Portas | 0 |  |  |  | ? |  | 0% | ?
Código PRÓPRIO do serviço | Código da FON | Código PRÓPRIO do serviço | Descrição do Serviço | Unidade | Material | Equipam. | Terceiros | Mão de obra | Encargos Sociais (R$) | Encargos Sociais (%) | Valor Total
CP-Esq-2707 | 90846 | CP-Esq-2707 | Porta de madeira pivotante compensada lisa (núcleo sólido) 0,90x2,10 com visor 40x40 cm em vidro tranparente, revestida com laminado melamínico, batentes e alizares em madeira maciça, inclusive dobradiças, fornecimento e instalação. | unid | 800.4885 | 0 | 36.2656 | 69.5971 | 79.2353 | 113,83%(H) 69,92%(M) | 985.58
Código da FONTE do item | Tipo | Código da FONTE do item | Insumos | Consumo | Unid. | Custo Unit. s/ encargos | Encargos Unitários | Custo Unit. c/ encargos | Custo Total c/ encargos | Desconto % | Custo Final
CP-Esq-2704 | composição | CP-Esq-2704 | Porta de madeira pivotante compensada lisa 0,90x2,10,revestida com laminado melamínico, batentes e alizares em madeira maciça, inclusive dobradiças, fornecimento e instalação. | 1 | unid | 880.4312 | 79.2353 | 959.6665 | 959.6665 | 0% | 959.6665
01816/ORSE | insumo | 01816/ORSE | Visor em aluminio com vidro liso 4mm | 0.16 | m² | 162 | 0 | 162 | 25.92 | 0% | 25.92
| Categoria: |  | Instalações de gás e incêndio em aço |  | Tipo??? | Tipo??? | tipo? | ? | ? | 0% | ?
Código PRÓPRIO do serviço | Código da FON | Código PRÓPRIO do serviço | Descrição do Serviço | Unidade | Material | Equipam. | Terceiros | Mão de obra | Encargos Sociais (R$) | Encargos Sociais (%) | Valor Total
CP-Inc-4097 | 11960/ORSE | CP-Inc-4097 | Porta corta fogo, 0,90 x 2,10, de abrir, em chapa de aço galvanizado nº24, batente em chapa nº18, classe 90, isolante em manta cerâmica incombustível e=5cm, dobradiças tipo helicoidal em aço 1010/1020, e fechadura reversível sem chave, inclusive mola para fechamento automático, barra antipânico pintada em esmalte base água na cor chumbo com travamento em 03 pontos. | UNID | 1760.5039 | 0 | 46.0428 | 87.1442 | 99.192 | 113,83%(H) 69,92%(M) | 1992.88
Código da FONTE do item | Tipo | Código da FONTE do item | Insumos | Consumo | Unid. | Custo Unit. s/ encargos | Encargos Unitários | Custo Unit. c/ encargos | Custo Total c/ encargos | Desconto % | Custo Final
88316 | composição | 88316 | SERVENTE COM ENCARGOS COMPLEMENTARES | 6.375 | H | 11.3672 | 6.8228 | 18.19 | 115.9613 | 0% | 115.9613
88309 | composição | 88309 | PEDREIRO COM ENCARGOS COMPLEMENTARES | 5.1 | H | 13.4674 | 9.0826 | 22.55 | 115.005 | 0% | 115.005
370 | insumo | 370 | Areia media - posto jazida/fornecedor (retirado na jazida, sem transporte) | 0.0296 | M3 | 80.75 | 0 | 80.75 | 2.3902 | 0% | 2.3902
4721 | insumo | 4721 | Pedra britada n. 1 (9,5 a 19 mm) posto pedreira/fornecedor,sem frete | 0.0324 | M3 | 55.25 | 0 | 55.25 | 1.7901 | 0% | 1.7901
1379 | insumo | 1379 | Cimento portland composto cp ii-32 | 14.5 | KG | 0.4505 | 0 | 0.4505 | 6.5323 | 0% | 6.5323
11154 | insumo | 11154 | Porta corta fogo, 0,90 x 2,10, de abrir, em chapa de aço galvanizado nº24, batente em chapa nº18, classe 90, isolante em manta cerâmica incombustível e=5cm, dobradiças tipo helicoidal em aço 1010/1020, e fechadura reversível sem chave | 1 | UN | 1087.1585 | 0 | 1087.1585 | 1087.1585 | 0% | 1087.1585
CP-Inc-4094 | composição | CP-Inc-4094 | Barra antipânico simples sem chave para uma porta, fornecimento e instalação. | 1 | UNID | 456.7685 | 2.1635 | 458.932 | 458.932 | 0% | 458.932
CP-Inc-4095 | composição | CP-Inc-4095 | Mola aerea hidráulica com força de fechamento 3 ou superior para fechamento automático de porta, formnecimento e instalação. | 1 | UNID | 197.9018 | 7.2117 | 205.1135 | 205.1135 | 0% | 205.1135
| Categoria: |  | Granito | 0 |  |  |  | ? |  | 0% | ?
Código PRÓPRIO do serviço | Código da FON | Código PRÓPRIO do serviço | Descrição do Serviço | Unidade | Material | Equipam. | Terceiros | Mão de obra | Encargos Sociais (R$) | Encargos Sociais (%) | Valor Total
CP-Esq-2772 | 98689 | CP-Esq-2772 | PORTAL EM GRANITO, LARGURA 25 A 35CM, ESPESSURA 2,0 CM. | M | 141.7617 | 0 | 5.102 | 11.0216 | 12.5405 | 113,83%(H) 69,92%(M) | 170.42
Código da FONTE do item | Tipo | Código da FONTE do item | Insumos | Consumo | Unid. | Custo Unit. s/ encargos | Encargos Unitários | Custo Unit. c/ encargos | Custo Total c/ encargos | Desconto % | Custo Final
20232 | INSUMO | 20232 | SOLEIRA EM GRANITO, POLIDO, TIPO ANDORINHA/ QUARTZ/ CASTELO/ CORUMBA OU OUTROS EQUIVALENTES DA REGIAO, L=*15* CM, E= *2,0* CM | 2.12 | M | 62.679 | 0 | 62.679 | 132.8795 | 0% | 132.8795
37595 | INSUMO | 37595 | ARGAMASSA COLANTE TIPO AC III | 2.6 | KG | 2.4565 | 0 | 2.4565 | 6.3869 | 0% | 6.3869
88274 | COMPOSICAO | 88274 | MARMORISTA/GRANITEIRO COM ENCARGOS COMPLEMENTARES | 0.9299 | H | 14.3593 | 10.0807 | 24.44 | 22.7268 | 0% | 22.7268
88316 | COMPOSICAO | 88316 | SERVENTE COM ENCARGOS COMPLEMENTARES | 0.4641 | H | 11.3672 | 6.8228 | 18.19 | 8.442 | 0% | 8.442
| Categoria: |  | Granito | 0 |  |  |  | ? |  | 0% | ?
Código PRÓPRIO do serviço | Código da FON | Código PRÓPRIO do serviço | Descrição do Serviço | Unidade | Material | Equipam. | Terceiros | Mão de obra | Encargos Sociais (R$) | Encargos Sociais (%) | Valor Total
CP-Esq-2773 | 101966 | CP-Esq-2773 | CHAPIM SOBRE MUROS LINEARES, EM GRANITO , LARG = 10 cm, ESP = 2 cm ASSENTADO COM ARGAMASSA 1:6 COM ADITIVO. AF_11/2020 | m | 47.456 | 0.02406 | 1.5708 | 4.1566 | 4.7295 | 113,83%(H) 69,92%(M) | 57.93
Código da FONTE do item | Tipo | Código da FONTE do item | Insumos | Consumo | Unid. | Custo Unit. s/ encargos | Encargos Unitários | Custo Unit. c/ encargos | Custo Total c/ encargos | Desconto % | Custo Final
20232 | insumo | 20232 | SOLEIRA EM GRANITO, POLIDO, TIPO ANDORINHA/ QUARTZ/CASTELO/ CORUMBA OU OUTROS EQUIVALENTES DA REGIAO, L=*15* CM, E= *2,0* CM | 0.73 | M | 62.679 | 0 | 62.679 | 45.7557 | 0% | 45.7557
87283 | composição | 87283 | ARGAMASSA TRAÇO 1:6 (EM VOLUME DE CIMENTO E AREIA MÉDIA ÚMIDA) COM ADIÇÃO DE IMPERMEABILIZANTE, PREPARO MECÂNICO COM BETONEIRA 400 L. AF_08/2019 | 0.0042 | M3 | 333.47 | 45.35 | 378.82 | 1.591 | 0% | 1.591
88316 | COMPOSICAO | 88316 | SERVENTE COM ENCARGOS COMPLEMENTARES | 0.0799 | H | 11.3672 | 6.8228 | 18.19 | 1.4534 | 0% | 1.4534
88274 | COMPOSICAO | 88274 | MARMORISTA/GRANITEIRO COM ENCARGOS COMPLEMENTARES | 0.16065 | H | 14.3593 | 10.0807 | 24.44 | 3.9263 | 0% | 3.9263
91692 | COMPOSICAO | 91692 | SERRA CIRCULAR DE BANCADA COM MOTOR ELÉTRICO POTÊNCIA DE 5HP, COM COIFA PARA DISCO 10" - CHP DIURNO. AF_08/2015 | 0.009 | CHP | 18.39 | 12.63 | 31.02 | 0.27918 | 0% | 0.27918
91693 | COMPOSICAO | 91693 | SERRA CIRCULAR DE BANCADA COM MOTOR ELÉTRICO POTÊNCIA DE 5HP, COM COIFA PARA DISCO 10" - CHI DIURNO. AF_08/2015 | 0.179 | CHI | 14.96 | 12.63 | 27.59 | 4.9386 | 0% | 4.9386
| Categoria: |  | Pisos | 0 |  |  |  | ? |  | 0% | ?
Código PRÓPRIO do serviço | Código da FON | Código PRÓPRIO do serviço | Descrição do Serviço | Unidade | Material | Equipam. | Terceiros | Mão de obra | Encargos Sociais (R$) | Encargos Sociais (%) | Valor Total
CP-Pis-4179 | C1920/SEINFRA | CP-Pis-4179 | PISO INDUSTRIAL NATURAL ESP.= 8mm, INCLUS. POLIMENTO (INTERNO) | m2 | 26.0129 | 0.814 | 14.3009 | 25.5497 | 29.0764 | 113,83%(H) 69,92%(M) | 95.75
Código da FONTE do item | Tipo | Código da FONTE do item | Insumos | Consumo | Unid. | Custo Unit. s/ encargos | Encargos Unitários | Custo Unit. c/ encargos | Custo Total c/ encargos | Desconto % | Custo Final
88316 | COMPOSICAO | 88316 | SERVENTE COM ENCARGOS COMPLEMENTARES | 1.02 | H | 11.3672 | 6.8228 | 18.19 | 18.5538 | 0% | 18.5538
88274 | COMPOSICAO | 88274 | MARMORISTA/GRANITEIRO COM ENCARGOS COMPLEMENTARES | 1.275 | H | 14.3593 | 10.0807 | 24.44 | 31.161 | 0% | 31.161
88309 | COMPOSICAO | 88309 | PEDREIRO COM ENCARGOS COMPLEMENTARES | 1.02 | H | 13.4674 | 9.0826 | 22.55 | 23.001 | 0% | 23.001
367 | INSUMO | 367 | AREIA GROSSA - POSTO JAZIDA/FORNECEDOR (RETIRADO NA JAZIDA, SEM TRANSPORTE) | 0.02 | M3 | 97.75 | 0 | 97.75 | 1.955 | 0% | 1.955
1379 | insumo | 1379 | CIMENTO PORTLAND COMPOSTO CP II-32 | 17.72 | KG | 0.4505 | 0 | 0.4505 | 7.9829 | 0% | 7.9829
95276 | composição | 95276 | POLIDORA DE PISO (POLITRIZ), PESO DE 100KG, DIÂMETRO 450 MM, MOTOR ELÉTRICO, POTÊNCIA 4 HP - CHP DIURNO. AF_09/2016 | 0.8 | CHP | 3.51 | 0 | 3.51 | 2.808 | 0% | 2.808
95282 | composição | 95282 | DESEMPENADEIRA DE CONCRETO, PESO DE 75KG, 4 PÁS, MOTOR A GASOLINA, POTÊNCIA 5,5 HP - CHP DIURNO. AF_09/2016 | 0.2 | CHP | 10.47 | 0 | 10.47 | 2.094 | 0% | 2.094
3673 | insumo | 3673 | JUNTA PLASTICA DE DILATACAO PARA PISOS, COR CINZA, 27 X 3 MM (ALTURA X ESPESSURA) | 2.5 | M | 1.428 | 0 | 1.428 | 3.57 | 0% | 3.57
4824 | insumo | 4824 | GRANILHA/ GRANA/ PEDRISCO OU AGREGADO EM MARMORE/ GRANITO/ QUARTZO E CALCARIO, PRETO, CINZA, PALHA OU BRANCO | 14 | KG | 0.3315 | 0 | 0.3315 | 4.641 | 0% | 4.641
| Categoria: |  | Esquadrias - Portas | 0 |  |  |  | ? |  | 0% | ?
Código PRÓPRIO do serviço | Código da FON | Código PRÓPRIO do serviço | Descrição do Serviço | Unidade | Material | Equipam. | Terceiros | Mão de obra | Encargos Sociais (R$) | Encargos Sociais (%) | Valor Total
CP-Esq-2709 | 08258/ORSE | CP-Esq-2709 | Porta de madeira de correr 0,90x2,10,revestida com laminado melamínico, batentes e alizares em madeira maciça, inclusive trilhos em alumínio, roldanas, fechadura bico de papagaio e puxador tipo concha em aço inox 15 cm, fornecimento e instalação. | unid | 871.8792 | 0 | 72.0546 | 135.7137 | 154.5045 | 113,83%(H) 69,92%(M) | 1234.15
Código da FONTE do item | Tipo | Código da FONTE do item | Insumos | Consumo | Unid. | Custo Unit. s/ encargos | Encargos Unitários | Custo Unit. c/ encargos | Custo Total c/ encargos | Desconto % | Custo Final
10556 | insumo | 10556 | PORTA DE MADEIRA, FOLHA MEDIA (NBR 15930) DE 900 X 2100 MM, DE 35 MM A 40 MM DE ESPESSURA, NUCLEO SEMI-SOLIDO (SARRAFEADO), CAPA LISA EM HDF, ACABAMENTO EM PRIMER PARA PINTURA | 1 | UN | 168.351 | 0 | 168.351 | 168.351 | 0% | 168.351
11575 | insumo | 11575 | ROLDANA CONCAVA DUPLA, 4 RODAS, EM ZAMAC COM CHAPA DE LATAO, ROLAMENTOS EM ACO, PARA PORTAS E JANELAS DE CORRER | 2 | UN | 45.2285 | 0 | 45.2285 | 90.457 | 0% | 90.457
90806 | composição | 90806 | BATENTE PARA PORTA DE MADEIRA, FIXAÇÃO COM ARGAMASSA, PADRÃO MÉDIO - FORNECIMENTO E INSTALAÇÃO. AF_12/2019_P | 1 | UN | 261.5 | 48.76 | 310.26 | 310.26 | 0% | 310.26
100659 | composição | 100659 | ALIZAR DE 5X1,5CM PARA PORTA FIXADO COM PREGOS, PADRÃO MÉDIO - FORNECIMENTO E INSTALAÇÃO. AF_12/2019 | 10.2 | M | 8.41 | 0.68 | 9.09 | 92.718 | 0% | 92.718
11581 | insumo | 11581 | TRILHO PANTOGRAFICO CONCAVO, TIPO U, EM ALUMINIO, COM DIMENSOES DE APROX *35 X 35* MM, PARA ROLDANA DE PORTA DE CORRER | 1.8 | M | 16.592 | 0 | 16.592 | 29.8656 | 0% | 29.8656
02277/ORSE | insumo | 02277/ORSE | Perfil Alumínio, U, usado como trilho superior em porta de correr | 1.8 | m | 31.356 | 0 | 31.356 | 56.4408 | 0% | 56.4408
43612 | insumo | 43612 | FECHADURA BICO DE PAPAGAIO PARA PORTA DE CORRER EXTERNA, EM ACO INOX COM ACABAMENTO CROMADO, MAQUINA COM 45 MM, INCLUINDO CHAVE TIPO CILINDRO | 1 | CJ | 85.255 | 0 | 85.255 | 85.255 | 0% | 85.255
38124 | insumo | 38124 | ESPUMA EXPANSIVA DE POLIURETANO, APLICACAO MANUAL - 500 ML | 1 | UN | 27.2 | 0 | 27.2 | 27.2 | 0% | 27.2
370 | insumo | 370 | AREIA MEDIA - POSTO JAZIDA/FORNECEDOR (RETIRADO NA JAZIDA, SEM TRANSPORTE) | 0.021 | M3 | 80.75 | 0 | 80.75 | 1.6958 | 0% | 1.6958
1379 | insumo | 1379 | CIMENTO PORTLAND COMPOSTO CP II-32 | 3.3 | KG | 0.4505 | 0 | 0.4505 | 1.4867 | 0% | 1.4867
5075 | insumo | 5075 | PREGO DE ACO POLIDO COM CABECA 18 X 30 (2 3/4 X 10) | 0.05 | KG | 20.9695 | 0 | 20.9695 | 1.0485 | 0% | 1.0485
88261 | composição | 88261 | CARPINTEIRO DE ESQUADRIA COM ENCARGOS COMPLEMENTARES | 4.25 | H | 12.8157 | 8.4843 | 21.3 | 90.525 | 0% | 90.525
88316 | composição | 88316 | SERVENTE COM ENCARGOS COMPLEMENTARES | 5.95 | H | 11.3672 | 6.8228 | 18.19 | 108.2305 | 0% | 108.2305
88309 | composição | 88309 | Pedreiro com encargos complementares | 1.7 | H | 13.4674 | 9.0826 | 22.55 | 38.335 | 0% | 38.335
CP-Esq-2708 | composição | CP-Esq-2708 | Puxador tipo concha em aço inox 15 cm para porta, fornecimento e instalação. | 2 | unid | 62.9105 | 3.357 | 66.2675 | 132.5349 | 0% | 132.5349
| Categoria: |  | Granito | 0 |  |  |  | ? |  | 0% | ?
Código PRÓPRIO do serviço | Código da FON | Código PRÓPRIO do serviço | Descrição do Serviço | Unidade | Material | Equipam. | Terceiros | Mão de obra | Encargos Sociais (R$) | Encargos Sociais (%) | Valor Total
CP-Cob-4226 | 101966 | CP-Cob-4226 | Chapim granito cinza polido larg= 23 cm com pingadeira em barra chata de alumínio de 2cm colada com epóxi | m | 117.2237 | 0.0204 | 1.6014 | 4.2738 | 4.8858 | 113,83%(H) 69,92%(M) | 128
Código da FONTE do item | Tipo | Código da FONTE do item | Insumos | Consumo | Unid. | Custo Unit. s/ encargos | Encargos Unitários | Custo Unit. c/ encargos | Custo Total c/ encargos | Desconto % | Custo Final
101966 | composição | 101966 | CHAPIM SOBRE MUROS LINEARES, EM GRANITO OU MÁRMORE, L= 25 CM, ASSENTADO COM ARGAMASSA 1:6 COM ADITIVO. AF_11/2020 | 1.02 | M | 110.21 | 4.79 | 115 | 117.3 | 0% | 117.3
cot_mat21 | insumo | cot_mat21 | BARRA CHATA DE ALUMINIO 25,4MM X 4,76 MM COM 6 M | 0.17 | pc | 52.11 | 0 | 52.11 | 8.8587 | 0% | 8.8587
156 | insumo | 156 | ADESIVO ESTRUTURAL A BASE DE RESINA EPOXI, BICOMPONENTE, FLUIDO | 0.04125 | KG | 47.243 | 0 | 47.243 | 1.9488 | 0% | 1.9488
| Categoria: |  | Chapisco | 0 |  |  |  | ? |  | 0% | ?
Código PRÓPRIO do serviço | Código da FON | Código PRÓPRIO do serviço | Descrição do Serviço | Unidade | Material | Equipam. | Terceiros | Mão de obra | Encargos Sociais (R$) | Encargos Sociais (%) | Valor Total
CP-Cha-1153 | 14.01.02U/COM | CP-Cha-1153 | Chapisco rústico grosso (aparente). | m2 | 4.9077 | 0 | 1.4933 | 3.1201 | 3.552 | 113,83%(H) 69,92%(M) | 13.07
Código da FONTE do item | Tipo | Código da FONTE do item | Insumos | Consumo | Unid. | Custo Unit. s/ encargos | Encargos Unitários | Custo Unit. c/ encargos | Custo Total c/ encargos | Desconto % | Custo Final
367 | insumo | 367 | AREIA GROSSA - POSTO JAZIDA/FORNECEDOR (RETIRADO NA JAZIDA, SEM TRANSPORTE) | 0.015 | M3 | 97.75 | 0 | 97.75 | 1.4663 | 0% | 1.4663
1379 | insumo | 1379 | CIMENTO PORTLAND COMPOSTO CP II-32 | 6 | KG | 0.4505 | 0 | 0.4505 | 2.703 | 0% | 2.703
88309 | composição | 88309 | PEDREIRO COM ENCARGOS COMPLEMENTARES | 0.34 | H | 13.4674 | 9.0826 | 22.55 | 7.667 | 0% | 7.667
88316 | composição | 88316 | SERVENTE COM ENCARGOS COMPLEMENTARES | 0.068 | H | 11.3672 | 6.8228 | 18.19 | 1.2369 | 0% | 1.2369
| Categoria: |  | Paisagismo | 0 |  |  |  | ? |  | 0% | ?
Código PRÓPRIO do serviço | Código da FON | Código PRÓPRIO do serviço | Descrição do Serviço | Unidade | Material | Equipam. | Terceiros | Mão de obra | Encargos Sociais (R$) | Encargos Sociais (%) | Valor Total
CP-Pai-4227 | 03752/ORSE | CP-Pai-4227 | Cerca para planta med= 60x60 cm com estaca de madeira sabiá ou similar, h=2,20m altura últil 1,60m c/ 5 fios de arame galvanizado liso 12bwg, inclusive tutor de madeira com h=2,30m. | unid | 104.0119 | 0 | 7.4664 | 14.254 | 16.2235 | 113,83%(H) 69,92%(M) | 141.95
Código da FONTE do item | Tipo | Código da FONTE do item | Insumos | Consumo | Unid. | Custo Unit. s/ encargos | Encargos Unitários | Custo Unit. c/ encargos | Custo Total c/ encargos | Desconto % | Custo Final
21138 | insumo | 21138 | MOURAO ROLICO DE MADEIRA TRATADA, D = 8 A 11 CM, H = 2,20 M, EM EUCALIPTO OU EQUIVALENTE DA REGIAO (PARA CERCA) | 11.1 | M | 7.7265 | 0 | 7.7265 | 85.7642 | 0% | 85.7642
5076 | insumo | 5076 | GRAMPO DE ACO POLIDO 1 " X 9 | 0.06 | KG | 21.182 | 0 | 21.182 | 1.2709 | 0% | 1.2709
43130 | insumo | 43130 | ARAME GALVANIZADO 12 BWG, D = 2,76 MM (0,048 KG/M) OU 14BWG, D = 2,11 MM (0,026 KG/M) | 0.6048 | KG | 22.1 | 0 | 22.1 | 13.3661 | 0% | 13.3661
88316 | COMPOSICAO | 88316 | SERVENTE COM ENCARGOS COMPLEMENTARES | 1.02 | H | 11.3672 | 6.8228 | 18.19 | 18.5538 | 0% | 18.5538
88309 | composição | 88309 | Pedreiro com encargos complementares | 1.02 | H | 13.4674 | 9.0826 | 22.55 | 23.001 | 0% | 23.001
| Categoria: |  | Paisagismo | 0 |  |  |  | ? |  | 0% | ?
Código PRÓPRIO do serviço | Código da FON | Código PRÓPRIO do serviço | Descrição do Serviço | Unidade | Material | Equipam. | Terceiros | Mão de obra | Encargos Sociais (R$) | Encargos Sociais (%) | Valor Total
CP-Pai-4230 | 98509 | CP-Pai-4230 | PLANTIO DE ARBUSTO PINGO DE OURO, INCLUSIVE FORNECIMENTO. | unid | 3.2646 | 0 | 0.39603 | 0.684 | 0.77818 | 113,83%(H) 69,92%(M) | 5.12
Código da FONTE do item | Tipo | Código da FONTE do item | Insumos | Consumo | Unid. | Custo Unit. s/ encargos | Encargos Unitários | Custo Unit. c/ encargos | Custo Total c/ encargos | Desconto % | Custo Final
38640 | insumo | 38640 | MUDA DE ARBUSTO, PINGO DE OURO/ VIOLETEIRA, H = *10 A 20* CM | 1 | UN | 3.077 | 0 | 3.077 | 3.077 | 0% | 3.077
88316 | composição | 88316 | SERVENTE COM ENCARGOS COMPLEMENTARES | 0.08653 | H | 11.3672 | 6.8228 | 18.19 | 1.574 | 0% | 1.574
88441 | composição | 88441 | JARDINEIRO COM ENCARGOS COMPLEMENTARES | 0.02168 | H | 13.1055 | 8.6645 | 21.77 | 0.47186 | 0% | 0.47186
| Categoria: |  | Paisagismo | 0 |  |  |  | ? |  | 0% | ?
Código PRÓPRIO do serviço | Código da FON | Código PRÓPRIO do serviço | Descrição do Serviço | Unidade | Material | Equipam. | Terceiros | Mão de obra | Encargos Sociais (R$) | Encargos Sociais (%) | Valor Total
CP-Pai-4231 | 98504 | CP-Pai-4231 | PLANTIO DE GRAMA ESMERALDA EM PLACAS. AF_05/2018, INCLUSIVE FORNECIMENTO. | M2 | 11.5082 | 0 | 0.6082 | 1.0504 | 1.195 | 113,83%(H) 69,92%(M) | 14.36
Código da FONTE do item | Tipo | Código da FONTE do item | Insumos | Consumo | Unid. | Custo Unit. s/ encargos | Encargos Unitários | Custo Unit. c/ encargos | Custo Total c/ encargos | Desconto % | Custo Final
3322 | insumo | 3322 | GRAMA ESMERALDA OU SAO CARLOS OU CURITIBANA, EM PLACAS, SEM PLANTIO | 1 | M2 | 11.22 | 0 | 11.22 | 11.22 | 0% | 11.22
88316 | composição | 88316 | SERVENTE COM ENCARGOS COMPLEMENTARES | 0.13294 | H | 11.3672 | 6.8228 | 18.19 | 2.4182 | 0% | 2.4182
88441 | composição | 88441 | JARDINEIRO COM ENCARGOS COMPLEMENTARES | 0.03324 | H | 13.1055 | 8.6645 | 21.77 | 0.72353 | 0% | 0.72353
| Categoria: |  | Paisagismo | 0 |  |  |  | ? |  | 0% | ?
Código PRÓPRIO do serviço | Código da FON | Código PRÓPRIO do serviço | Descrição do Serviço | Unidade | Material | Equipam. | Terceiros | Mão de obra | Encargos Sociais (R$) | Encargos Sociais (%) | Valor Total
CP-Pai-4232 | 09883/ORSE | CP-Pai-4232 | Argila expandida para ornamentação/paisagismo | m3 | 282.8025 | 0 | 46.665 | 76.4644 | 86.9906 | 113,83%(H) 69,92%(M) | 492.92
Código da FONTE do item | Tipo | Código da FONTE do item | Insumos | Consumo | Unid. | Custo Unit. s/ encargos | Encargos Unitários | Custo Unit. c/ encargos | Custo Total c/ encargos | Desconto % | Custo Final
10304/ORSE | insumo | 10304/ORSE | ARGILA EXPANDIDA PARA ORNAMENTAÇÃO | 1 | m³ | 261 | 0 | 261 | 261 | 0% | 261
88316 | composição | 88316 | SERVENTE COM ENCARGOS COMPLEMENTARES | 12.75 | H | 11.3672 | 6.8228 | 18.19 | 231.9225 | 0% | 231.9225
| Categoria: |  | Paisagismo | 0 |  |  |  | ? |  | 0% | ?
Código PRÓPRIO do serviço | Código da FON | Código PRÓPRIO do serviço | Descrição do Serviço | Unidade | Material | Equipam. | Terceiros | Mão de obra | Encargos Sociais (R$) | Encargos Sociais (%) | Valor Total
CP-Pai-4233 | C1612/SEINFRA | CP-Pai-4233 | Seixo rolado para ornamentação/paisagismo | m2 | 26.1384 | 0 | 7.1553 | 12.4123 | 14.1213 | 113,83%(H) 69,92%(M) | 59.82
Código da FONTE do item | Tipo | Código da FONTE do item | Insumos | Consumo | Unid. | Custo Unit. s/ encargos | Encargos Unitários | Custo Unit. c/ encargos | Custo Total c/ encargos | Desconto % | Custo Final
4734 | insumo | 4734 | Seixo rolado para ornamentação/paisagismo | 0.21 | M3 | 71.0685 | 0 | 71.0685 | 14.9244 | 0% | 14.9244
367 | insumo | 367 | AREIA GROSSA - POSTO JAZIDA/FORNECEDOR (RETIRADO NAJAZIDA, SEM TRANSPORTE) | 0.08 | M3 | 97.75 | 0 | 97.75 | 7.82 | 0% | 7.82
88316 | composição | 88316 | SERVENTE COM ENCARGOS COMPLEMENTARES | 1.53 | H | 11.3672 | 6.8228 | 18.19 | 27.8307 | 0% | 27.8307
88441 | composição | 88441 | JARDINEIRO COM ENCARGOS COMPLEMENTARES | 0.425 | H | 13.1055 | 8.6645 | 21.77 | 9.2523 | 0% | 9.2523
| Categoria: |  | Paisagismo | 0 |  |  |  | ? |  | 0% | ?
Código PRÓPRIO do serviço | Código da FON | Código PRÓPRIO do serviço | Descrição do Serviço | Unidade | Material | Equipam. | Terceiros | Mão de obra | Encargos Sociais (R$) | Encargos Sociais (%) | Valor Total
CP-Pai-4234 | 98516 | CP-Pai-4234 | PLANTIO DE PALMEIRA RAFIS 1 HASTE COM ALTURA DE MUDA MENOR OU IGUAL A 2,00 M. AF_05/2018, INCLUSIVEFORNECIMENTO. | unid | 59.9613 | 40.1348 | 21.7058 | 46.8182 | 53.2918 | 113,83%(H) 69,92%(M) | 221.91
Código da FONTE do item | Tipo | Código da FONTE do item | Insumos | Consumo | Unid. | Custo Unit. s/ encargos | Encargos Unitários | Custo Unit. c/ encargos | Custo Total c/ encargos | Desconto % | Custo Final
cot_mat23 | insumo | cot_mat23 | MUDA DE PALMEIRA RAFIS 1 HASTE, H< = 2,00 M | 1 | und | 13.5 | 0 | 13.5 | 13.5 | 0% | 13.5
88316 | composição | 88316 | SERVENTE COM ENCARGOS COMPLEMENTARES | 3.7077 | H | 11.3672 | 6.8228 | 18.19 | 67.4431 | 0% | 67.4431
88441 | composição | 88441 | JARDINEIRO COM ENCARGOS COMPLEMENTARES | 0.92693 | H | 13.1055 | 8.6645 | 21.77 | 20.1792 | 0% | 20.1792
91634 | composição | 91634 | GUINDAUTO HIDRÁULICO, CAPACIDADE MÁXIMA DE CARGA 6500 KG, MOMENTO MÁXIMO DE CARGA 5,8 TM, ALCANCE MÁXIMO HORIZONTAL 7,60 M, INCLUSIVE CAMINHÃO TOCO PBT 9.700 KG,POTÊNCIA DE 160 CV - CHP DIURNO. AF_08/2015 | 0.2999 | CHP | 190.28 | 13.09 | 203.37 | 60.9907 | 0% | 60.9907
91635 | composição | 91635 | GUINDAUTO HIDRÁULICO, CAPACIDADE MÁXIMA DE CARGA 6500 KG, MOMENTO MÁXIMO DE CARGA 5,8 TM, ALCANCE MÁXIMO HORIZONTAL 7,60 M, INCLUSIVE CAMINHÃO TOCO PBT 9.700 KG, POTÊNCIA DE 160 CV - CHI DIURNO. AF_08/2015 | 1.2252 | CHI | 35.73 | 13.09 | 48.82 | 59.8143 | 0% | 59.8143
| Categoria: |  | Paisagismo | 0 |  |  |  | ? |  | 0% | ?
Código PRÓPRIO do serviço | Código da FON | Código PRÓPRIO do serviço | Descrição do Serviço | Unidade | Material | Equipam. | Terceiros | Mão de obra | Encargos Sociais (R$) | Encargos Sociais (%) | Valor Total
CP-Pai-4235 | 98510 | CP-Pai-4235 | PLANTIO DE ALPINIA VERMELHA COM ALTURA DE MUDA MENOROU IGUAL A 2,00 M. AF_05/2018, INCLUSIVE FORNECIMENTO. | unid | 20.4918 | 0 | 2.8279 | 4.8838 | 5.5562 | 113,83%(H) 69,92%(M) | 33.75
Código da FONTE do item | Tipo | Código da FONTE do item | Insumos | Consumo | Unid. | Custo Unit. s/ encargos | Encargos Unitários | Custo Unit. c/ encargos | Custo Total c/ encargos | Desconto % | Custo Final
07308/ORSE | insumo | 07308/ORSE | MUDA DE ALPINIA VERMELHA H<2M | 1 | und | 19.152 | 0 | 19.152 | 19.152 | 0% | 19.152
88316 | composição | 88316 | SERVENTE COM ENCARGOS COMPLEMENTARES | 0.61812 | H | 11.3672 | 6.8228 | 18.19 | 11.2436 | 0% | 11.2436
88441 | composição | 88441 | JARDINEIRO COM ENCARGOS COMPLEMENTARES | 0.15453 | H | 13.1055 | 8.6645 | 21.77 | 3.3641 | 0% | 3.3641
| Categoria: |  | Paisagismo | 0 |  |  |  | ? |  | 0% | ?
Código PRÓPRIO do serviço | Código da FON | Código PRÓPRIO do serviço | Descrição do Serviço | Unidade | Material | Equipam. | Terceiros | Mão de obra | Encargos Sociais (R$) | Encargos Sociais (%) | Valor Total
CP-Pai-4236 | 98510 | CP-Pai-4236 | PLANTIO DE PATA DE VACA COM ALTURA DE MUDA MENOR OUIGUAL A 2,00 M. AF_05/2018, INCLUSIVE FORNECIMENTO. | unid | 98.0718 | 0 | 2.8279 | 4.8838 | 5.5562 | 113,83%(H) 69,92%(M) | 111.33
Código da FONTE do item | Tipo | Código da FONTE do item | Insumos | Consumo | Unid. | Custo Unit. s/ encargos | Encargos Unitários | Custo Unit. c/ encargos | Custo Total c/ encargos | Desconto % | Custo Final
09131/ORSE | insumo | 09131/ORSE | MUDA DE PATA DE VACA H<2M | 1 | und | 96.732 | 0 | 96.732 | 96.732 | 0% | 96.732
88316 | composição | 88316 | SERVENTE COM ENCARGOS COMPLEMENTARES | 0.61812 | H | 11.3672 | 6.8228 | 18.19 | 11.2436 | 0% | 11.2436
88441 | composição | 88441 | JARDINEIRO COM ENCARGOS COMPLEMENTARES | 0.15453 | H | 13.1055 | 8.6645 | 21.77 | 3.3641 | 0% | 3.3641
| Categoria: |  | Paisagismo | 0 |  |  |  | ? |  | 0% | ?
Código PRÓPRIO do serviço | Código da FON | Código PRÓPRIO do serviço | Descrição do Serviço | Unidade | Material | Equipam. | Terceiros | Mão de obra | Encargos Sociais (R$) | Encargos Sociais (%) | Valor Total
CP-Pai-4237 | 98516 | CP-Pai-4237 | PLANTIO DE PALMEIRA CICA COM ALTURA DE MUDA MENOR OU IGUAL A 2,00 M. AF_05/2018, INCLUSIVE FORNECIMENTO. | unid | 381.9003 | 40.1348 | 21.7058 | 46.8182 | 53.2918 | 113,83%(H) 69,92%(M) | 543.85
Código da FONTE do item | Tipo | Código da FONTE do item | Insumos | Consumo | Unid. | Custo Unit. s/ encargos | Encargos Unitários | Custo Unit. c/ encargos | Custo Total c/ encargos | Desconto % | Custo Final
10295/ORSE | insumo | 10295/ORSE | MUDA DE PALMEIRA CICA H< = 2,00 M | 1 | und | 335.439 | 0 | 335.439 | 335.439 | 0% | 335.439
88316 | composição | 88316 | SERVENTE COM ENCARGOS COMPLEMENTARES | 3.7077 | H | 11.3672 | 6.8228 | 18.19 | 67.4431 | 0% | 67.4431
88441 | composição | 88441 | JARDINEIRO COM ENCARGOS COMPLEMENTARES | 0.92693 | H | 13.1055 | 8.6645 | 21.77 | 20.1792 | 0% | 20.1792
91634 | composição | 91634 | GUINDAUTO HIDRÁULICO, CAPACIDADE MÁXIMA DE CARGA 6500KG, MOMENTO MÁXIMO DE CARGA 5,8 TM, ALCANCE MÁXIMO HORIZONTAL 7,60 M, INCLUSIVE CAMINHÃO TOCO PBT 9.700 KG, POTÊNCIA DE 160 CV - CHP DIURNO. AF_08/2015 | 0.2999 | CHP | 190.28 | 13.09 | 203.37 | 60.9907 | 0% | 60.9907
91635 | composição | 91635 | GUINDAUTO HIDRÁULICO, CAPACIDADE MÁXIMA DE CARGA 6500 KG, MOMENTO MÁXIMO DE CARGA 5,8 TM, ALCANCE MÁXIMO HORIZONTAL 7,60 M, INCLUSIVE CAMINHÃO TOCO PBT 9.700 KG,POTÊNCIA DE 160 CV - CHI DIURNO. AF_08/2015 | 1.2252 | CHI | 35.73 | 13.09 | 48.82 | 59.8143 | 0% | 59.8143
| Categoria: |  | Paisagismo | 0 |  |  |  | ? |  | 0% | ?
Código PRÓPRIO do serviço | Código da FON | Código PRÓPRIO do serviço | Descrição do Serviço | Unidade | Material | Equipam. | Terceiros | Mão de obra | Encargos Sociais (R$) | Encargos Sociais (%) | Valor Total
CP-Pai-4238 | 98509 | CP-Pai-4238 | PLANTIO DE ARBUSTO AGAVE, INCLUSIVE FORNECIMENTO. | unid | 90.0346 | 0 | 0.39603 | 0.684 | 0.77818 | 113,83%(H) 69,92%(M) | 91.89
Código da FONTE do item | Tipo | Código da FONTE do item | Insumos | Consumo | Unid. | Custo Unit. s/ encargos | Encargos Unitários | Custo Unit. c/ encargos | Custo Total c/ encargos | Desconto % | Custo Final
10169/ORSE | insumo | 10169/ORSE | MUDA DE ARBUSTO AGAVE | 1 | und | 89.847 | 0 | 89.847 | 89.847 | 0% | 89.847
88316 | composição | 88316 | SERVENTE COM ENCARGOS COMPLEMENTARES | 0.08653 | H | 11.3672 | 6.8228 | 18.19 | 1.574 | 0% | 1.574
88441 | composição | 88441 | JARDINEIRO COM ENCARGOS COMPLEMENTARES | 0.02168 | H | 13.1055 | 8.6645 | 21.77 | 0.47186 | 0% | 0.47186
| Categoria: |  | Paisagismo | 0 |  |  |  | ? |  | 0% | ?
Código PRÓPRIO do serviço | Código da FON | Código PRÓPRIO do serviço | Descrição do Serviço | Unidade | Material | Equipam. | Terceiros | Mão de obra | Encargos Sociais (R$) | Encargos Sociais (%) | Valor Total
CP-Pai-4239 | 98509 | CP-Pai-4239 | PLANTIO DE ARBUSTO ZAMIOCULCA, INCLUSIVE FORNECIMENTO. | unid | 58.6876 | 0 | 0.39603 | 0.684 | 0.77818 | 113,83%(H) 69,92%(M) | 60.54
Código da FONTE do item | Tipo | Código da FONTE do item | Insumos | Consumo | Unid. | Custo Unit. s/ encargos | Encargos Unitários | Custo Unit. c/ encargos | Custo Total c/ encargos | Desconto % | Custo Final
cot_mat28 | insumo | cot_mat28 | MUDA DE ARBUSTO ZAMIOCULCA | 1 | und | 58.5 | 0 | 58.5 | 58.5 | 0% | 58.5
88316 | composição | 88316 | SERVENTE COM ENCARGOS COMPLEMENTARES | 0.08653 | H | 11.3672 | 6.8228 | 18.19 | 1.574 | 0% | 1.574
88441 | composição | 88441 | JARDINEIRO COM ENCARGOS COMPLEMENTARES | 0.02168 | H | 13.1055 | 8.6645 | 21.77 | 0.47186 | 0% | 0.47186
| Categoria: |  | Paisagismo | 0 |  |  |  | ? |  | 0% | ?
Código PRÓPRIO do serviço | Código da FON | Código PRÓPRIO do serviço | Descrição do Serviço | Unidade | Material | Equipam. | Terceiros | Mão de obra | Encargos Sociais (R$) | Encargos Sociais (%) | Valor Total
CP-Pai-4240 | 98509 | CP-Pai-4240 | PLANTIO DE ARBUSTO IXÓRA PINK , INCLUSIVE FORNECIMENTO. | unid | 9.7726 | 0 | 0.39603 | 0.684 | 0.77818 | 113,83%(H) 69,92%(M) | 11.63
Código da FONTE do item | Tipo | Código da FONTE do item | Insumos | Consumo | Unid. | Custo Unit. s/ encargos | Encargos Unitários | Custo Unit. c/ encargos | Custo Total c/ encargos | Desconto % | Custo Final
10300/ORSE | insumo | 10300/ORSE | MUDA DE ARBUSTO IXÓRA PINK | 1 | und | 9.585 | 0 | 9.585 | 9.585 | 0% | 9.585
88316 | composição | 88316 | SERVENTE COM ENCARGOS COMPLEMENTARES | 0.08653 | H | 11.3672 | 6.8228 | 18.19 | 1.574 | 0% | 1.574
88441 | composição | 88441 | JARDINEIRO COM ENCARGOS COMPLEMENTARES | 0.02168 | H | 13.1055 | 8.6645 | 21.77 | 0.47186 | 0% | 0.47186
| Categoria: |  | Paisagismo | 0 |  |  |  | ? |  | 0% | ?
Código PRÓPRIO do serviço | Código da FON | Código PRÓPRIO do serviço | Descrição do Serviço | Unidade | Material | Equipam. | Terceiros | Mão de obra | Encargos Sociais (R$) | Encargos Sociais (%) | Valor Total
CP-Pai-4241 | 98509 | CP-Pai-4241 | PLANTIO DE ARBUSTO ABACAXI ROXO, INCLUSIVEFORNECIMENTO. | unid | 10.3666 | 0 | 0.39603 | 0.684 | 0.77818 | 113,83%(H) 69,92%(M) | 12.22
Código da FONTE do item | Tipo | Código da FONTE do item | Insumos | Consumo | Unid. | Custo Unit. s/ encargos | Encargos Unitários | Custo Unit. c/ encargos | Custo Total c/ encargos | Desconto % | Custo Final
11974/ORSE | insumo | 11974/ORSE | MUDA DE ARBUSTO ABACAXI ROXO | 1 | und | 10.179 | 0 | 10.179 | 10.179 | 0% | 10.179
88316 | composição | 88316 | SERVENTE COM ENCARGOS COMPLEMENTARES | 0.08653 | H | 11.3672 | 6.8228 | 18.19 | 1.574 | 0% | 1.574
88441 | composição | 88441 | JARDINEIRO COM ENCARGOS COMPLEMENTARES | 0.02168 | H | 13.1055 | 8.6645 | 21.77 | 0.47186 | 0% | 0.47186
| Categoria: |  | Paisagismo | 0 |  |  |  | ? |  | 0% | ?
Código PRÓPRIO do serviço | Código da FON | Código PRÓPRIO do serviço | Descrição do Serviço | Unidade | Material | Equipam. | Terceiros | Mão de obra | Encargos Sociais (R$) | Encargos Sociais (%) | Valor Total
CP-Pai-4242 | 98509 | CP-Pai-4242 | PLANTIO DE ARBUSTO LANÇA DE SÃO JORGE, INCLUSIVE FORNECIMENTO. | unid | 13.6876 | 0 | 0.39603 | 0.684 | 0.77818 | 113,83%(H) 69,92%(M) | 15.54
Código da FONTE do item | Tipo | Código da FONTE do item | Insumos | Consumo | Unid. | Custo Unit. s/ encargos | Encargos Unitários | Custo Unit. c/ encargos | Custo Total c/ encargos | Desconto % | Custo Final
07085/ORSE | insumo | 07085/ORSE | MUDA DE ARBUSTO LANÇA DE SÃO JORGE | 1 | und | 13.5 | 0 | 13.5 | 13.5 | 0% | 13.5
88316 | composição | 88316 | SERVENTE COM ENCARGOS COMPLEMENTARES | 0.08653 | H | 11.3672 | 6.8228 | 18.19 | 1.574 | 0% | 1.574
88441 | composição | 88441 | JARDINEIRO COM ENCARGOS COMPLEMENTARES | 0.02168 | H | 13.1055 | 8.6645 | 21.77 | 0.47186 | 0% | 0.47186
| Categoria: |  | Paisagismo | 0 |  |  |  | ? |  | 0% | ?
Código PRÓPRIO do serviço | Código da FON | Código PRÓPRIO do serviço | Descrição do Serviço | Unidade | Material | Equipam. | Terceiros | Mão de obra | Encargos Sociais (R$) | Encargos Sociais (%) | Valor Total
CP-Pai-4243 | 98509 | CP-Pai-4243 | PLANTIO DE ARBUSTO CLOROFITO DE SOL, INCLUSIVEFORNECIMENTO. | unid | 1.2496 | 0 | 0.39603 | 0.684 | 0.77818 | 113,83%(H) 69,92%(M) | 3.1
Código da FONTE do item | Tipo | Código da FONTE do item | Insumos | Consumo | Unid. | Custo Unit. s/ encargos | Encargos Unitários | Custo Unit. c/ encargos | Custo Total c/ encargos | Desconto % | Custo Final
04520/ORSE | insumo | 04520/ORSE | MUDA DE ARBUSTO CLOROFITO DE SOL | 1 | und | 1.062 | 0 | 1.062 | 1.062 | 0% | 1.062
88316 | composição | 88316 | SERVENTE COM ENCARGOS COMPLEMENTARES | 0.08653 | H | 11.3672 | 6.8228 | 18.19 | 1.574 | 0% | 1.574
88441 | composição | 88441 | JARDINEIRO COM ENCARGOS COMPLEMENTARES | 0.02168 | H | 13.1055 | 8.6645 | 21.77 | 0.47186 | 0% | 0.47186
| Categoria: |  | Paisagismo | 0 |  |  |  | ? |  | 0% | ?
Código PRÓPRIO do serviço | Código da FON | Código PRÓPRIO do serviço | Descrição do Serviço | Unidade | Material | Equipam. | Terceiros | Mão de obra | Encargos Sociais (R$) | Encargos Sociais (%) | Valor Total
CP-Pai-4244 | 98509 | CP-Pai-4244 | PLANTIO DE ARBUSTO CLOROFITO DE SOMBRA, INCLUSIVEFORNECIMENTO. | unid | 1.2496 | 0 | 0.39603 | 0.684 | 0.77818 | 113,83%(H) 69,92%(M) | 3.1
Código da FONTE do item | Tipo | Código da FONTE do item | Insumos | Consumo | Unid. | Custo Unit. s/ encargos | Encargos Unitários | Custo Unit. c/ encargos | Custo Total c/ encargos | Desconto % | Custo Final
04520/ORSE | insumo | 04520/ORSE | MUDA DE ARBUSTO CLOROFITO DE SOMBRA | 1 | und | 1.062 | 0 | 1.062 | 1.062 | 0% | 1.062
88316 | composição | 88316 | SERVENTE COM ENCARGOS COMPLEMENTARES | 0.08653 | H | 11.3672 | 6.8228 | 18.19 | 1.574 | 0% | 1.574
88441 | composição | 88441 | JARDINEIRO COM ENCARGOS COMPLEMENTARES | 0.02168 | H | 13.1055 | 8.6645 | 21.77 | 0.47186 | 0% | 0.47186
| Categoria: |  | Paisagismo | 0 |  |  |  | ? |  | 0% | ?
Código PRÓPRIO do serviço | Código da FON | Código PRÓPRIO do serviço | Descrição do Serviço | Unidade | Material | Equipam. | Terceiros | Mão de obra | Encargos Sociais (R$) | Encargos Sociais (%) | Valor Total
CP-Pai-4245 | 98509 | CP-Pai-4245 | PLANTIO DE ARBUSTO JIBOIA, INCLUSIVE FORNECIMENTO. | unid | 4.3996 | 0 | 0.39603 | 0.684 | 0.77818 | 113,83%(H) 69,92%(M) | 6.25
Código da FONTE do item | Tipo | Código da FONTE do item | Insumos | Consumo | Unid. | Custo Unit. s/ encargos | Encargos Unitários | Custo Unit. c/ encargos | Custo Total c/ encargos | Desconto % | Custo Final
07425/ORSE | insumo | 07425/ORSE | MUDA DE ARBUSTO JIBOIA | 1 | und | 4.212 | 0 | 4.212 | 4.212 | 0% | 4.212
88316 | composição | 88316 | SERVENTE COM ENCARGOS COMPLEMENTARES | 0.08653 | H | 11.3672 | 6.8228 | 18.19 | 1.574 | 0% | 1.574
88441 | composição | 88441 | JARDINEIRO COM ENCARGOS COMPLEMENTARES | 0.02168 | H | 13.1055 | 8.6645 | 21.77 | 0.47186 | 0% | 0.47186
| Categoria: |  | Paisagismo | 0 |  |  |  | ? |  | 0% | ?
Código PRÓPRIO do serviço | Código da FON | Código PRÓPRIO do serviço | Descrição do Serviço | Unidade | Material | Equipam. | Terceiros | Mão de obra | Encargos Sociais (R$) | Encargos Sociais (%) | Valor Total
CP-Pai-4246 | 98509 | CP-Pai-4246 | PLANTIO DE ARBUSTO LAMBARI, INCLUSIVE FORNECIMENTO. | unid | 4.2196 | 0 | 0.39603 | 0.684 | 0.77818 | 113,83%(H) 69,92%(M) | 6.07
Código da FONTE do item | Tipo | Código da FONTE do item | Insumos | Consumo | Unid. | Custo Unit. s/ encargos | Encargos Unitários | Custo Unit. c/ encargos | Custo Total c/ encargos | Desconto % | Custo Final
12626/ORSE | insumo | 12626/ORSE | MUDA DE ARBUSTO LAMBARI | 1 | und | 4.032 | 0 | 4.032 | 4.032 | 0% | 4.032
88316 | composição | 88316 | SERVENTE COM ENCARGOS COMPLEMENTARES | 0.08653 | H | 11.3672 | 6.8228 | 18.19 | 1.574 | 0% | 1.574
88441 | composição | 88441 | JARDINEIRO COM ENCARGOS COMPLEMENTARES | 0.02168 | H | 13.1055 | 8.6645 | 21.77 | 0.47186 | 0% | 0.47186
| Categoria: |  | Pavimentação Diversas - revestimentos | 0 |  |  |  | ? |  | 0% | ?
Código PRÓPRIO do serviço | Código da FON | Código PRÓPRIO do serviço | Descrição do Serviço | Unidade | Material | Equipam. | Terceiros | Mão de obra | Encargos Sociais (R$) | Encargos Sociais (%) | Valor Total
CP-Pav-4327 | 07324/ORSE | CP-Pav-4327 | Piso tátil direcional e/ou alerta, de concreto cinza p/deficientes visuais,dimensões 25x25cm, aplicado com argamassa industrializada ac-ii, rejuntado, exclusive regularização de base | m2 | 86.0005 | 0 | 5.2887 | 9.5075 | 10.8194 | 113,83%(H) 69,92%(M) | 111.61
Código da FONTE do item | Tipo | Código da FONTE do item | Insumos | Consumo | Unid. | Custo Unit. s/ encargos | Encargos Unitários | Custo Unit. c/ encargos | Custo Total c/ encargos | Desconto % | Custo Final
88316 | COMPOSICAO | 88316 | SERVENTE COM ENCARGOS COMPLEMENTARES | 1.02 | H | 11.3672 | 6.8228 | 18.19 | 18.5538 | 0% | 18.5538
88309 | COMPOSICAO | 88309 | PEDREIRO COM ENCARGOS COMPLEMENTARES | 0.425 | H | 13.4674 | 9.0826 | 22.55 | 9.5838 | 0% | 9.5838
36178 | insumo | 36178 | PISO PODOTATIL DE CONCRETO - DIRECIONAL E ALERTA, *40 X 40X 2,5* CM | 2.5 | UN | 8.908 | 0 | 8.908 | 22.27 | 0% | 22.27
37595 | insumo | 37595 | ARGAMASSA COLANTE TIPO AC III | 4 | KG | 2.4565 | 0 | 2.4565 | 9.826 | 0% | 9.826
37329 | insumo | 37329 | REJUNTE EPOXI, QUALQUER COR | 0.52 | KG | 98.8125 | 0 | 98.8125 | 51.3825 | 0% | 51.3825
| Categoria: |  | Paisagismo | 0 |  |  |  | ? |  | 0% | ?
Código PRÓPRIO do serviço | Código da FON | Código PRÓPRIO do serviço | Descrição do Serviço | Unidade | Material | Equipam. | Terceiros | Mão de obra | Encargos Sociais (R$) | Encargos Sociais (%) | Valor Total
CP-Pai-4228 | C2035/SEINFRA | CP-Pai-4228 | PREPARO E SUBSTITUIÇÃO DE TERRA P/PLANTAÇÃO | m3 | 86.3437 | 0 | 5.2763 | 8.6456 | 9.8357 | 113,83%(H) 69,92%(M) | 110.1
Código da FONTE do item | Tipo | Código da FONTE do item | Insumos | Consumo | Unid. | Custo Unit. s/ encargos | Encargos Unitários | Custo Unit. c/ encargos | Custo Total c/ encargos | Desconto % | Custo Final
44479 | insumo | 44479 | CALCARIO DOLOMITICO A (POSTO PEDREIRA/FORNECEDOR, SEMFRETE) | 1 | KG | 0.085 | 0 | 0.085 | 0.085 | 0% | 0.085
00140/ORSE | insumo | 00140/ORSE | Adubo organico curtido | 0.1 | m³ | 119.556 | 0 | 119.556 | 11.9556 | 0% | 11.9556
03800/ORSE | insumo | 03800/ORSE | Adubo mineral (10-10-10NPK) | 1 | kg | 2.988 | 0 | 2.988 | 2.988 | 0% | 2.988
7253 | insumo | 7253 | TERRA VEGETAL (GRANEL) | 0.9 | M3 | 76.5 | 0 | 76.5 | 68.85 | 0% | 68.85
88316 | composição | 88316 | SERVENTE COM ENCARGOS COMPLEMENTARES | 1.4416 | H | 11.3672 | 6.8228 | 18.19 | 26.2227 | 0% | 26.2227
| Categoria: |  | Estruturas metálicas estruturais | 0 |  |  |  | ? |  | 0% | ?
Código PRÓPRIO do serviço | Código da FON | Código PRÓPRIO do serviço | Descrição do Serviço | Unidade | Material | Equipam. | Terceiros | Mão de obra | Encargos Sociais (R$) | Encargos Sociais (%) | Valor Total
CP-Est-4367 | 100774 | CP-Est-4367 | Estrutura metálica para fixação de forro, perfis, tubulações econdesadores de ar condicionado | kg | 14.9256 | 0.17 | 0.14 | 0.11 | 0.14 | 113,83%(H) 69,92%(M) | 15.48
Código da FONTE do item | Tipo | Código da FONTE do item | Insumos | Consumo | Unid. | Custo Unit. s/ encargos | Encargos Unitários | Custo Unit. c/ encargos | Custo Total c/ encargos | Desconto % | Custo Final
100774 | composição | 100774 | Estrutura treliçada com ligações soldadas, perfis e chapas metálicas,fornecimento e mão-de-obra | 1 | KG | 15.43 | 0.14 | 15.57 | 15.57 | 0% | 15.57
| Categoria: |  | Esgoto - caixas e ralos | 0 |  |  |  | ? |  | 0% | ?
Código PRÓPRIO do serviço | Código da FON | Código PRÓPRIO do serviço | Descrição do Serviço | Unidade | Material | Equipam. | Terceiros | Mão de obra | Encargos Sociais (R$) | Encargos Sociais (%) | Valor Total
CP-Gre-4379 | 94569 | CP-Gre-4379 | CAIXA COM GRELHA RETANGULAR DE FERRO EM ALVENARIA COM TIJOLOS CERÂMICOS MACIÇOS, LARG= 20 CM, H=40 CM. | m | 519.4348 | 0.51 | 33.13 | 65.68 | 74.79 | 113,83%(H) 69,92%(M) | 693.54
Código da FONTE do item | Tipo | Código da FONTE do item | Insumos | Consumo | Unid. | Custo Unit. s/ encargos | Encargos Unitários | Custo Unit. c/ encargos | Custo Total c/ encargos | Desconto % | Custo Final
103006 | composição | 103006 | CAIXA COM GRELHA RETANGULAR DE FERRO FUNDIDO, EM ALVENARIA COM TIJOLOS CERÂMICOS MACIÇOS, DIMENSÕES INTERNAS: 0,20 X 1,00 X 0,4 M. | 1 | UN | 619.03 | 74.79 | 693.82 | 693.82 | 0% | 693.82
| Categoria: |  | Projetos | 0 |  |  |  | ? |  | 0% | ?
Código PRÓPRIO do serviço | Código da FON | Código PRÓPRIO do serviço | Descrição do Serviço | Unidade | Material | Equipam. | Terceiros | Mão de obra | Encargos Sociais (R$) | Encargos Sociais (%) | Valor Total
CP-Pro-4386 | 07365/ORSE | CP-Pro-4386 | Projeto de Climatização | unid | 0 | 0 | 4668.1906 | 0 | 0 | 113,83%(H) 69,92%(M) | 4668.19
Código da FONTE do preço | Tipo | Código da FONTE do preço | Insumos | Consumo | Unid. | Custo Unit. s/ encargos | Encargos Unitários | Custo Unit. c/ encargos | Custo Total c/ encargos | Desconto % | Custo Final
07365/ORSE | insumo | 07365/ORSE | Projeto de Climatização com área acima de 500m² (Simples). Observação: Com equipamentos tipo split ou aparelho de janela. Oprojeto de arquitetura deverá indicar a localização dos condensadores. | 1706.21 | m² | 2.736 | 0 | 2.736 | 4668.1906 | 0% | 4668.1906
| Categoria: |  | Projetos | 0 |  |  |  | ? |  | 0% | ?
Código PRÓPRIO do serviço | Código da FON | Código PRÓPRIO do serviço | Descrição do Serviço | Unidade | Material | Equipam. | Terceiros | Mão de obra | Encargos Sociais (R$) | Encargos Sociais (%) | Valor Total
CP-Pro-4390 | 07365/ORSE | CP-Pro-4390 | Projeto de Drenagem Pluvial. Observação: Incluindo a drenagem daclimatização. | unid | 0 | 0 | 6536.8249 | 0 | 0 | 113,83%(H) 69,92%(M) | 6536.82
Código da FONTE do preço | Tipo | Código da FONTE do preço | Insumos | Consumo | Unid. | Custo Unit. s/ encargos | Encargos Unitários | Custo Unit. c/ encargos | Custo Total c/ encargos | Desconto % | Custo Final
07347/ORSE | insumo | 07347/ORSE | Projeto de Drenagem Pluvial com área acima 500m². Observação:Incluindo a drenagem da climatização. | 5857.37 | m² | 1.116 | 0 | 1.116 | 6536.8249 | 0% | 6536.8249
| Categoria: |  | Projetos | 0 |  |  |  | ? |  | 0% | ?
Código PRÓPRIO do serviço | Código da FON | Código PRÓPRIO do serviço | Descrição do Serviço | Unidade | Material | Equipam. | Terceiros | Mão de obra | Encargos Sociais (R$) | Encargos Sociais (%) | Valor Total
CP-Pro-4394 | 07341/ORSE | CP-Pro-4394 | Projeto de rede de esgoto sanitário, inclusive aprovação nos orgãoscompetentes | unid | 0 | 0 | 3841.9807 | 0 | 0 | 113,83%(H) 69,92%(M) | 3841.98
Código da FONTE do preço | Tipo | Código da FONTE do preço | Insumos | Consumo | Unid. | Custo Unit. s/ encargos | Encargos Unitários | Custo Unit. c/ encargos | Custo Total c/ encargos | Desconto % | Custo Final
07341/ORSE | insumo | 07341/ORSE | Projeto de rede de esgoto sanitário com tratamento simples | 1967.22 | m² | 1.953 | 0 | 1.953 | 3841.9807 | 0% | 3841.9807
| Categoria: |  | Projetos | 0 |  |  |  | ? |  | 0% | ?
Código PRÓPRIO do serviço | Código da FON | Código PRÓPRIO do serviço | Descrição do Serviço | Unidade | Material | Equipam. | Terceiros | Mão de obra | Encargos Sociais (R$) | Encargos Sociais (%) | Valor Total
CP-Pro-4398 | 07102/ORSE | CP-Pro-4398 | Projeto estrutural, incluindo fundações. | unid | 0 | 0 | 9602.1954 | 0 | 0 | 113,83%(H) 69,92%(M) | 9602.19
Código da FONTE do preço | Tipo | Código da FONTE do preço | Insumos | Consumo | Unid. | Custo Unit. s/ encargos | Encargos Unitários | Custo Unit. c/ encargos | Custo Total c/ encargos | Desconto % | Custo Final
07103/ORSE | insumo | 07103/ORSE | Projeto estrutural incluindo fundações concreto armado acima de 500m² | 1387.4 | m² | 6.921 | 0 | 6.921 | 9602.1954 | 0% | 9602.1954
| Categoria: |  | Projetos | 0 |  |  |  | ? |  | 0% | ?
Código PRÓPRIO do serviço | Código da FON | Código PRÓPRIO do serviço | Descrição do Serviço | Unidade | Material | Equipam. | Terceiros | Mão de obra | Encargos Sociais (R$) | Encargos Sociais (%) | Valor Total
CP-Pro-4406 | 13260/ORSE | CP-Pro-4406 | Projeto detecção e alarme de incêndio | unid | 0 | 0 | 2759.0016 | 0 | 0 | 113,83%(H) 69,92%(M) | 2759
Código da FONTE do preço | Tipo | Código da FONTE do preço | Insumos | Consumo | Unid. | Custo Unit. s/ encargos | Encargos Unitários | Custo Unit. c/ encargos | Custo Total c/ encargos | Desconto % | Custo Final
13260/ORSE | insumo | 13260/ORSE | Projeto de Sistema de detecção de alarme de incêncio, acima de 500m². | 1880.71 | m² | 1.467 | 0 | 1.467 | 2759.0016 | 0% | 2759.0016
| Categoria: |  | Projetos | 0 |  |  |  | ? |  | 0% | ?
Código PRÓPRIO do serviço | Código da FON | Código PRÓPRIO do serviço | Descrição do Serviço | Unidade | Material | Equipam. | Terceiros | Mão de obra | Encargos Sociais (R$) | Encargos Sociais (%) | Valor Total
CP-Pro-4410 | 07345/ORSE | CP-Pro-4410 | Projeto Hidraúlico de edificações | unid | 0 | 0 | 3841.9807 | 0 | 0 | 113,83%(H) 69,92%(M) | 3841.98
Código da FONTE do preço | Tipo | Código da FONTE do preço | Insumos | Consumo | Unid. | Custo Unit. s/ encargos | Encargos Unitários | Custo Unit. c/ encargos | Custo Total c/ encargos | Desconto % | Custo Final
07345/ORSE | insumo | 07345/ORSE | Projeto Hidraúlico com área acima 500m². Observação Apresentar carta de viabilidade da DESO. | 1967.22 | m² | 1.953 | 0 | 1.953 | 3841.9807 | 0% | 3841.9807
| Categoria: |  | Projetos | 0 |  |  |  | ? |  | 0% | ?
Código PRÓPRIO do serviço | Código da FON | Código PRÓPRIO do serviço | Descrição do Serviço | Unidade | Material | Equipam. | Terceiros | Mão de obra | Encargos Sociais (R$) | Encargos Sociais (%) | Valor Total
CP-Pro-4407 | 13263/ORSE | CP-Pro-4407 | Projeto de combate a incêndio | unid | 0 | 0 | 3673.0266 | 0 | 0 | 113,83%(H) 69,92%(M) | 3673.02
Código da FONTE do preço | Tipo | Código da FONTE do preço | Insumos | Consumo | Unid. | Custo Unit. s/ encargos | Encargos Unitários | Custo Unit. c/ encargos | Custo Total c/ encargos | Desconto % | Custo Final
13263/ORSE | insumo | 13263/ORSE | Projeto de Combate a incêndio (SPRINKLER) com área acima de500m². Observação : Aprovado pelo Corpo de Bombeiros. | 1880.71 | m² | 1.953 | 0 | 1.953 | 3673.0266 | 0% | 3673.0266
| Categoria: |  | Projetos | 0 |  |  |  | ? |  | 0% | ?
Código PRÓPRIO do serviço | Código da FON | Código PRÓPRIO do serviço | Descrição do Serviço | Unidade | Material | Equipam. | Terceiros | Mão de obra | Encargos Sociais (R$) | Encargos Sociais (%) | Valor Total
CP-Pro-4408 | 11501/ORSE | CP-Pro-4408 | Projeto de SPDA | unid | 0 | 0 | 6378.6759 | 0 | 0 | 113,83%(H) 69,92%(M) | 6378.67
Código da FONTE do preço | Tipo | Código da FONTE do preço | Insumos | Consumo | Unid. | Custo Unit. s/ encargos | Encargos Unitários | Custo Unit. c/ encargos | Custo Total c/ encargos | Desconto % | Custo Final
11501/ORSE | insumo | 11501/ORSE | Projeto de Sistema de Proteção contra Descargas Atmosféricas (SPDA),acima de 750 m². Observação: Arovado pelo Corpo de Bombeiros. | 5857.37 | m² | 1.089 | 0 | 1.089 | 6378.6759 | 0% | 6378.6759
| Categoria: |  | Instalações de gás e incêndio em aço | 0 |  |  |  | ? |  | 0% | ?
Código PRÓPRIO do serviço | Código da FON | Código PRÓPRIO do serviço | Descrição do Serviço | Unidade | Material | Equipam. | Terceiros | Mão de obra | Encargos Sociais (R$) | Encargos Sociais (%) | Valor Total
CP-Ins-4427 | 08363/ORSE | CP-Ins-4427 | Tampa de ferro fundido 60X80cm para caixa de incêndio, pintada. | Unid | 542.3243 | 0 | 3.2423 | 5.3464 | 6.0825 | 113,83%(H) 69,92%(M) | 556.99
Código da FONTE do item | Tipo | Código da FONTE do item | Insumos | Consumo | Unid. | Custo Unit. s/ encargos | Encargos Unitários | Custo Unit. c/ encargos | Custo Total c/ encargos | Desconto % | Custo Final
88309 | COMPOSICAO | 88309 | PEDREIRO COM ENCARGOS COMPLEMENTARES | 0.017 | H | 13.4674 | 9.0826 | 22.55 | 0.38335 | 0% | 0.38335
88316 | COMPOSICAO | 88316 | SERVENTE COM ENCARGOS COMPLEMENTARES | 0.85 | H | 11.3672 | 6.8228 | 18.19 | 15.4615 | 0% | 15.4615
cot_mat53 | insumo | cot_mat53 | Tampa de ferro fundido 60X80cm para caixa de incêndio | 0.48 | m² | 1125 | 0 | 1125 | 540 | 0% | 540
87369 | COMPOSICAO | 87369 | ARGAMASSA TRAÇO 1:2:8 (EM VOLUME DE CIMENTO, CAL E AREIA MÉDIA ÚMIDA) PARA EMBOÇO/MASSA ÚNICA/ASSENTAMENTO DE ALVENARIA DE VEDAÇÃO, PREPARO MANUAL. AF_08/2019 | 0.002 | M3 | 510.95 | 64.37 | 575.32 | 1.1506 | 0% | 1.1506
| Categoria: |  | Instalações de gás e incêndio em aço | 0 |  |  |  | ? |  | 0% | ?
Código PRÓPRIO do serviço | Código da FON | Código PRÓPRIO do serviço | Descrição do Serviço | Unidade | Material | Equipam. | Terceiros | Mão de obra | Encargos Sociais (R$) | Encargos Sociais (%) | Valor Total
CP-Ins-4432 | 01523/ORSE | CP-Ins-4432 | Caixa em alvenaria de tijolos e=12cm, dimensões 60x80 cm, sem tampa, para hidrante de passeio. | Unid | 201.0165 | 0.23637 | 43.2385 | 85.5304 | 97.4484 | 113,83%(H) 69,92%(M) | 427.47
Código da FONTE do item | Tipo | Código da FONTE do item | Insumos | Consumo | Unid. | Custo Unit. s/ encargos | Encargos Unitários | Custo Unit. c/ encargos | Custo Total c/ encargos | Desconto % | Custo Final
96535 | COMPOSICAO | 96535 | FABRICAÇÃO, MONTAGEM E DESMONTAGEM DE FÔRMA PARA SAPATA, EM MADEIRA SERRADA, E=25 MM, 4 UTILIZAÇÕES. AF_06/2017 | 0.78 | M2 | 85.63 | 29.25 | 114.88 | 89.6064 | 0% | 89.6064
94963 | COMPOSICAO | 94963 | CONCRETO FCK = 15MPA, TRAÇO 1:3,4:3,5 (EM MASSA SECA DE CIMENTO/ AREIA MÉDIA/ BRITA 1) - PREPARO MECÂNICO COM BETONEIRA 400 L. AF_05/2021 | 0.109 | M3 | 302.06 | 28.88 | 330.94 | 36.0725 | 0% | 36.0725
92792 | COMPOSICAO | 92792 | CORTE E DOBRA DE AÇO CA-50, DIÂMETRO DE 6,3 MM, UTILIZADO EM ESTRUTURAS DIVERSAS, EXCETO LAJES. AF_12/2015 | 3.2 | KG | 13.53 | 0.35 | 13.88 | 44.416 | 0% | 44.416
87495 | COMPOSICAO | 87495 | ALVENARIA DE VEDAÇÃO DE BLOCOS CERÂMICOS FURADOS NAHORIZONTAL DE 9X19X19CM (ESPESSURA 9CM) DE PAREDES COM ÁREA LÍQUIDA MENOR QUE 6M² SEM VÃOS E ARGAMASSA DE ASSENTAMENTO COM PREPARO EM BETONEIRA. AF_06/2014 | 2.24 | M2 | 48.87 | 18.4 | 67.27 | 150.6848 | 0% | 150.6848
87527 | COMPOSICAO | 87527 | EMBOÇO, PARA RECEBIMENTO DE CERÂMICA, EM ARGAMASSA TRAÇO 1:2:8, PREPARO MECÂNICO COM BETONEIRA 400L, APLICADO MANUALMENTE EM FACES INTERNAS DE PAREDES, PARA AMBIENTE COM ÁREA MENOR QUE 5M2, ESPESSURA DE 20MM, COM EXECUÇÃO DE TALISCAS. AF_06/2014 | 1.92 | M2 | 26.44 | 7.46 | 33.9 | 65.088 | 0% | 65.088
93358 | COMPOSICAO | 93358 | ESCAVAÇÃO MANUAL DE VALA COM PROFUNDIDADE MENOR OUIGUAL A 1,30 M. AF_02/2021 | 0.576 | M3 | 38.22 | 22.94 | 61.16 | 35.2282 | 0% | 35.2282
87878 | COMPOSICAO | 87878 | CHAPISCO APLICADO EM ALVENARIAS E ESTRUTURAS DE CONCRETO INTERNAS, COM COLHER DE PEDREIRO. ARGAMASSA TRAÇO 1:3 COM PREPARO MANUAL. AF_06/2014 | 1.92 | M2 | 2.71 | 0.84 | 3.55 | 6.816 | 0% | 6.816
| Categoria: |  | Instalações de gás e incêndio em aço | 0 |  |  |  | ? |  | 0% | ?
Código PRÓPRIO do serviço | Código da FON | Código PRÓPRIO do serviço | Descrição do Serviço | Unidade | Material | Equipam. | Terceiros | Mão de obra | Encargos Sociais (R$) | Encargos Sociais (%) | Valor Total
CP-Ins-4433 | 92936 | CP-Ins-4433 | LUVA DE REDUÇÃO, EM FERRO GALVANIZADO, 4" X 2 1/2", CONEXÃO ROSQUEADA, INSTALADO EM REDE DE ALIMENTAÇÃO PARA HIDRANTE - FORNECIMENTO E INSTALAÇÃO | Unid | 139.4446 | 0 | 5.1518 | 9.5669 | 10.8926 | 113,83%(H) 69,92%(M) | 165.05
Código da FONTE do item | Tipo | Código da FONTE do item | Insumos | Consumo | Unid. | Custo Unit. s/ encargos | Encargos Unitários | Custo Unit. c/ encargos | Custo Total c/ encargos | Desconto % | Custo Final
3148 | insumo | 3148 | FITA VEDA ROSCA EM ROLOS DE 18 MM X 50 M (L X C) | 0.035 | UN | 12.5375 | 0 | 12.5375 | 0.43881 | 0% | 0.43881
3932 | insumo | 3932 | LUVA DE REDUCAO DE FERRO GALVANIZADO, COM ROSCA BSP,DE 4" X 2 1/2" | 1 | UN | 137.003 | 0 | 137.003 | 137.003 | 0% | 137.003
7307 | insumo | 7307 | FUNDO ANTICORROSIVO PARA METAIS FERROSOS (ZARCAO) | 0.008 | L | 28.6535 | 0 | 28.6535 | 0.22923 | 0% | 0.22923
88248 | composição | 88248 | AUXILIAR DE ENCANADOR OU BOMBEIRO HIDRÁULICO COM ENCARGOS COMPLEMENTARES | 0.7038 | H | 10.5558 | 6.4142 | 16.97 | 11.9435 | 0% | 11.9435
88267 | composição | 88267 | ENCANADOR OU BOMBEIRO HIDRÁULICO COM ENCARGOSCOMPLEMENTARES | 0.7038 | H | 12.8774 | 9.0626 | 21.94 | 15.4414 | 0% | 15.4414
| Categoria: |  | Instalações de gás e incêndio em aço | 0 |  |  |  | ? |  | 0% | ?
Código PRÓPRIO do serviço | Código da FON | Código PRÓPRIO do serviço | Descrição do Serviço | Unidade | Material | Equipam. | Terceiros | Mão de obra | Encargos Sociais (R$) | Encargos Sociais (%) | Valor Total
CP-Ins-4434 | 103029 | CP-Ins-4434 | REGISTRO OU VÁLVULA GLOBO ANGULAR EM LATÃO, INCLUSIVETAMPAO COM CORRENTE, PARA HIDRANTES EM INSTALAÇÃO PREDIAL DE INCÊNDIO, 45 GRAUS, 2 1/2" - FORNECIMENTO E INSTALAÇÃO. AF_08/2021 | Unid | 325.1599 | 0 | 2.8285 | 5.2525 | 5.9804 | 113,83%(H) 69,92%(M) | 339.22
Código da FONTE do item | Tipo | Código da FONTE do item | Insumos | Consumo | Unid. | Custo Unit. s/ encargos | Encargos Unitários | Custo Unit. c/ encargos | Custo Total c/ encargos | Desconto % | Custo Final
3148 | insumo | 3148 | FITA VEDA ROSCA EM ROLOS DE 18 MM X 50 M (L X C) | 0.0302 | UN | 12.5375 | 0 | 12.5375 | 0.37863 | 0% | 0.37863
10904 | insumo | 10904 | REGISTRO OU VALVULA GLOBO ANGULAR EM LATAO, PARA HIDRANTES EM INSTALACAO PREDIAL DE INCENDIO, 45 GRAUS, DIAMETRO DE 2 1/2", COM VOLANTE, CLASSE DE PRESSAO DE ATE 200 PSI | 1 | UN | 212.5 | 0 | 212.5 | 212.5 | 0% | 212.5
88248 | composição | 88248 | AUXILIAR DE ENCANADOR OU BOMBEIRO HIDRÁULICO COMENCARGOS COMPLEMENTARES | 0.38641 | H | 10.5558 | 6.4142 | 16.97 | 6.5574 | 0% | 6.5574
88267 | composição | 88267 | ENCANADOR OU BOMBEIRO HIDRÁULICO COM ENCARGOSCOMPLEMENTARES | 0.38641 | H | 12.8774 | 9.0626 | 21.94 | 8.4778 | 0% | 8.4778
10905 | insumo | 10905 | TAMPAO COM CORRENTE, EM LATAO, ENGATE RAPIDO 2 1/2",PARA INSTALACAO PREDIAL DE COMBATE A INCENDIO | 1 | UN | 111.3075 | 0 | 111.3075 | 111.3075 | 0% | 111.3075
| Categoria: |  | Instalações de gás e incêndio em aço | 0 |  |  |  | ? |  | 0% | ?
Código PRÓPRIO do serviço | Código da FON | Código PRÓPRIO do serviço | Descrição do Serviço | Unidade | Material | Equipam. | Terceiros | Mão de obra | Encargos Sociais (R$) | Encargos Sociais (%) | Valor Total
CP-Ins-591 | 11824/ORSE | CP-Ins-591 | Sirene aúdiovisual endereçavel, 120db, para alarme de incêndio | Unid | 142.6622 | 0 | 4.3554 | 8.3744 | 9.5292 | 113,83%(H) 69,92%(M) | 164.92
Código da FONTE do item | Tipo | Código da FONTE do item | Insumos | Consumo | Unid. | Custo Unit. s/ encargos | Encargos Unitários | Custo Unit. c/ encargos | Custo Total c/ encargos | Desconto % | Custo Final
12665/ORSE | insumo | 12665/ORSE | Sirene audiovisual endereçavel, 120 db, para alarme de incêndio | 1 | und | 140.544 | 0 | 140.544 | 140.544 | 0% | 140.544
88264 | composição | 88264 | ELETRICISTA COM ENCARGOS COMPLEMENTARES | 0.595 | H | 13.5974 | 9.1926 | 22.79 | 13.5601 | 0% | 13.5601
88316 | composição | 88316 | SERVENTE COM ENCARGOS COMPLEMENTARES | 0.595 | H | 11.3672 | 6.8228 | 18.19 | 10.8231 | 0% | 10.8231
| Categoria: |  | Instalações de gás e incêndio em aço | 0 |  |  |  | ? |  | 0% | ?
Código PRÓPRIO do serviço | Código da FON | Código PRÓPRIO do serviço | Descrição do Serviço | Unidade | Material | Equipam. | Terceiros | Mão de obra | Encargos Sociais (R$) | Encargos Sociais (%) | Valor Total
CP-Ins-592 | 12137ORSE | CP-Ins-592 | Placa de sinalizacao quadrada de segurança contra incêndio, fotoluminescente, extintor, hidrante e/ou alarme. | Unid | 34.6987 | 0 | 0.6222 | 1.0195 | 1.1599 | 113,83%(H) 69,92%(M) | 37.5
Código da FONTE do item | Tipo | Código da FONTE do item | Insumos | Consumo | Unid. | Custo Unit. s/ encargos | Encargos Unitários | Custo Unit. c/ encargos | Custo Total c/ encargos | Desconto % | Custo Final
37556 | insumo | 37556 | PLACA DE SINALIZACAO DE SEGURANCA CONTRA INCENDIO, FOTOLUMINESCENTE, QUADRADA, *20 X 20* CM, EM PVC *2* MM ANTI-CHAMAS (SIMBOLOS, CORES E PICTOGRAMAS CONFORME NBR 16820) | 1 | UN | 34.408 | 0 | 34.408 | 34.408 | 0% | 34.408
88316 | composição | 88316 | SERVENTE COM ENCARGOS COMPLEMENTARES | 0.17 | H | 11.3672 | 6.8228 | 18.19 | 3.0923 | 0% | 3.0923
| Categoria: |  | Instalações de gás e incêndio em aço | 0 |  |  |  | ? |  | 0% | ?
Código PRÓPRIO do serviço | Código da FON | Código PRÓPRIO do serviço | Descrição do Serviço | Unidade | Material | Equipam. | Terceiros | Mão de obra | Encargos Sociais (R$) | Encargos Sociais (%) | Valor Total
CP-Ins-593 | 12137ORSE | CP-Ins-593 | Placa de sinalizacao retangular de segurança contra incêndio,fotoluminescente, "saída de emergência". | Unid | 42.5017 | 0 | 0.6222 | 1.0195 | 1.1599 | 113,83%(H) 69,92%(M) | 45.3
Código da FONTE do item | Tipo | Código da FONTE do item | Insumos | Consumo | Unid. | Custo Unit. s/ encargos | Encargos Unitários | Custo Unit. c/ encargos | Custo Total c/ encargos | Desconto % | Custo Final
37559 | insumo | 37559 | PLACA DE SINALIZACAO DE SEGURANCA CONTRA INCENDIO,FOTOLUMINESCENTE, RETANGULAR, *12 X 40* CM, EM PVC *2* MM ANTI-CHAMAS (SIMBOLOS, CORES E PICTOGRAMAS CONFORME NBR 16820) | 1 | UN | 42.211 | 0 | 42.211 | 42.211 | 0% | 42.211
88316 | composição | 88316 | SERVENTE COM ENCARGOS COMPLEMENTARES | 0.17 | H | 11.3672 | 6.8228 | 18.19 | 3.0923 | 0% | 3.0923
| Categoria: |  | Instalações de gás e incêndio em aço | 0 |  |  |  | ? |  | 0% | ?
Código PRÓPRIO do serviço | Código da FON | Código PRÓPRIO do serviço | Descrição do Serviço | Unidade | Material | Equipam. | Terceiros | Mão de obra | Encargos Sociais (R$) | Encargos Sociais (%) | Valor Total
CP-Ins-594 | 102507/102508 | CP-Ins-594 | Pintura de sinalizacao quadrada no piso med. 1x1m para segurança contra incêndio, marcação de extintor e hidrantes. | Unid | 32.3 | 0 | 2.9309 | 5.9742 | 6.8435 | 113,83%(H) 69,92%(M) | 48.04
Código da FONTE do item | Tipo | Código da FONTE do item | Insumos | Consumo | Unid. | Custo Unit. s/ encargos | Encargos Unitários | Custo Unit. c/ encargos | Custo Total c/ encargos | Desconto % | Custo Final
102507 | composição | 102507 | PINTURA DE DEMARCAÇÃO DE VAGA COM TINTA EPÓXI, E = 10CM, APLICAÇÃO MANUAL. | 4 | M | 4.06 | 0.83 | 4.89 | 19.56 | 0% | 19.56
102508 | composição | 102508 | PINTURA PISO COM TINTA EPÓXI, APLICAÇÃO MANUAL | 0.81 | M2 | 30.98 | 4.35 | 35.33 | 28.6173 | 0% | 28.6173
| Categoria: |  | Instalações de gás e incêndio em aço | 0 |  |  |  | ? |  | 0% | ?
Código PRÓPRIO do serviço | Código da FON | Código PRÓPRIO do serviço | Descrição do Serviço | Unidade | Material | Equipam. | Terceiros | Mão de obra | Encargos Sociais (R$) | Encargos Sociais (%) | Valor Total
CP-Ins-595 | 101911 | CP-Ins-595 | EXTINTOR DE INCÊNDIO PORTÁTIL COM CARGA DE PQS DE 30 KG,CLASSE BC - FORNECIMENTO E INSTALAÇÃO. AF_10/2020_P | Unid | 1668.1337 | 0 | 2.8459 | 5.2849 | 6.0172 | 113,83%(H) 69,92%(M) | 1682.28
Código da FONTE do item | Tipo | Código da FONTE do item | Insumos | Consumo | Unid. | Custo Unit. s/ encargos | Encargos Unitários | Custo Unit. c/ encargos | Custo Total c/ encargos | Desconto % | Custo Final
4350 | insumo | 4350 | BUCHA DE NYLON, DIAMETRO DO FURO 8 MM, COMPRIMENTO 40 MM, COM PARAFUSO DE ROSCA SOBERBA, CABECA CHATA, FENDA SIMPLES, 4,8 X 50 MM | 4 | UN | 0.561 | 0 | 0.561 | 2.244 | 0% | 2.244
cot_mat39 | insumo | cot_mat39 | EXTINTOR DE INCÊNDIO PORTÁTIL COM CARGA DE PQS DE 20 KG,CLASSE BC | 1 | und | 1664.91 | 0 | 1664.91 | 1664.91 | 0% | 1664.91
88248 | composição | 88248 | AUXILIAR DE ENCANADOR OU BOMBEIRO HIDRÁULICO COMENCARGOS COMPLEMENTARES | 0.38879 | H | 10.5558 | 6.4142 | 16.97 | 6.5978 | 0% | 6.5978
88267 | composição | 88267 | ENCANADOR OU BOMBEIRO HIDRÁULICO COM ENCARGOSCOMPLEMENTARES | 0.38879 | H | 12.8774 | 9.0626 | 21.94 | 8.53 | 0% | 8.53
| Categoria: |  | Instalações de gás e incêndio em aço | 0 |  |  |  | ? |  | 0% | ?
Código PRÓPRIO do serviço | Código da FON | Código PRÓPRIO do serviço | Descrição do Serviço | Unidade | Material | Equipam. | Terceiros | Mão de obra | Encargos Sociais (R$) | Encargos Sociais (%) | Valor Total
CP-Ins-596 | 95749 | CP-Ins-596 | ELETRODUTO DE AÇO GALVANIZADO, CLASSE LEVE, DN 20 MM(3/4), INSTALADO EM PISO - FORNECIMENTO E INSTALAÇÃO. | m | 18.3488 | 0 | 13.2592 | 24.1817 | 27.5203 | 113,83%(H) 69,92%(M) | 83.31
Código da FONTE do item | Tipo | Código da FONTE do item | Insumos | Consumo | Unid. | Custo Unit. s/ encargos | Encargos Unitários | Custo Unit. c/ encargos | Custo Total c/ encargos | Desconto % | Custo Final
21128 | insumo | 21128 | ELETRODUTO EM ACO GALVANIZADO ELETROLITICO, LEVE, DIAMETRO 3/4" | 1.05 | M | 10.6675 | 0 | 10.6675 | 11.2009 | 0% | 11.2009
95757 | composição | 95757 | LUVA DE EMENDA PARA ELETRODUTO, AÇO GALVANIZADO, DN 20MM (3/4'') | 0.3333 | UN | 6.16 | 2.42 | 8.58 | 2.8597 | 0% | 2.8597
88264 | composição | 88264 | ELETRICISTA COM ENCARGOS COMPLEMENTARES | 0.16524 | H | 13.5974 | 9.1926 | 22.79 | 3.7658 | 0% | 3.7658
88247 | composição | 88247 | AUXILIAR DE ELETRICISTA COM ENCARGOS COMPLEMENTARES | 0.16524 | H | 11.1984 | 6.4616 | 17.66 | 2.9181 | 0% | 2.9181
96526 | composição | 96526 | ESCAVAÇÃO MANUAL DE VALA COM PROFUNDIDADE MENOR OU IGUAL A 1,30 M. AF_02/2021 | 0.24 | M3 | 135.17 | 85.46 | 220.63 | 52.9512 | 0% | 52.9512
96995 | composição | 96995 | REATERRO MANUAL APILOADO COM SOQUETE. AF_10/2017 | 0.26 | M3 | 23.17 | 13.91 | 37.08 | 9.6408 | 0% | 9.6408
| Categoria: |  | Instalações de gás e incêndio em aço | 0 |  |  |  | ? |  | 0% | ?
Código PRÓPRIO do serviço | Código da FON | Código PRÓPRIO do serviço | Descrição do Serviço | Unidade | Material | Equipam. | Terceiros | Mão de obra | Encargos Sociais (R$) | Encargos Sociais (%) | Valor Total
CP-Ins-597 | 92912 | CP-Ins-597 | LUVA DE REDUÇÃO, EM FERRO GALVANIZADO, CONEXÃOROSQUEADA, 3" X 1 1/2", INSTALADO EM REDE DE ALIMENTAÇÃO PARA SPRINKLER - FORNECIMENTO E INSTALAÇÃO. AF_10/2020 | Unid | 81.4194 | 0 | 4.3678 | 8.111 | 9.235 | 113,83%(H) 69,92%(M) | 103.13
Código da FONTE do item | Tipo | Código da FONTE do item | Insumos | Consumo | Unid. | Custo Unit. s/ encargos | Encargos Unitários | Custo Unit. c/ encargos | Custo Total c/ encargos | Desconto % | Custo Final
3148 | INSUMO | 3148 | FITA VEDA ROSCA EM ROLOS DE 18 MM X 50 M (L X C) | 0.03 | UN | 12.5375 | 0 | 12.5375 | 0.37613 | 0% | 0.37613
3929 | INSUMO | 3929 | LUVA DE REDUCAO DE FERRO GALVANIZADO, COM ROSCA BSP, DE 3" X 1 1/2" | 1 | UN | 79.339 | 0 | 79.339 | 79.339 | 0% | 79.339
7307 | INSUMO | 7307 | FUNDO ANTICORROSIVO PARA METAIS FERROSOS (ZARCAO) | 0.007 | L | 28.6535 | 0 | 28.6535 | 0.20057 | 0% | 0.20057
88248 | COMPOSICAO | 88248 | AUXILIAR DE ENCANADOR OU BOMBEIRO HIDRÁULICO COMENCARGOS COMPLEMENTARES | 0.5967 | H | 10.5558 | 6.4142 | 16.97 | 10.126 | 0% | 10.126
88267 | COMPOSICAO | 88267 | ENCANADOR OU BOMBEIRO HIDRÁULICO COM ENCARGOSCOMPLEMENTARES | 0.5967 | H | 12.8774 | 9.0626 | 21.94 | 13.0916 | 0% | 13.0916
| Categoria: |  | Instalações de gás e incêndio em aço | 0 |  |  |  | ? |  | 0% | ?
Código PRÓPRIO do serviço | Código da FON | Código PRÓPRIO do serviço | Descrição do Serviço | Unidade | Material | Equipam. | Terceiros | Mão de obra | Encargos Sociais (R$) | Encargos Sociais (%) | Valor Total
CP-Ins-598 | 92685 | CP-Ins-598 | TÊ DE REDUÇAÕ, EM FERRO GALVANIZADO, CONEXÃOROSQUEADA, 2 1/2" X 1", INSTALADO EM REDE DE ALIMENTAÇÃO PARA SPRINKLER - FORNECIMENTO E INSTALAÇÃO. AF_10/2020 | Unid | 106.2185 | 0 | 4.9589 | 9.2087 | 10.4848 | 113,83%(H) 69,92%(M) | 130.87
Código da FONTE do item | Tipo | Código da FONTE do item | Insumos | Consumo | Unid. | Custo Unit. s/ encargos | Encargos Unitários | Custo Unit. c/ encargos | Custo Total c/ encargos | Desconto % | Custo Final
3148 | INSUMO | 3148 | FITA VEDA ROSCA EM ROLOS DE 18 MM X 50 M (L X C) | 0.045 | UN | 12.5375 | 0 | 12.5375 | 0.56419 | 0% | 0.56419
6307 | INSUMO | 6307 | TE DE REDUCAO DE FERRO GALVANIZADO, COM ROSCA BSP, DE 2 1/2" X 1" | 1 | UN | 103.632 | 0 | 103.632 | 103.632 | 0% | 103.632
7307 | INSUMO | 7307 | FUNDO ANTICORROSIVO PARA METAIS FERROSOS (ZARCAO) | 0.011 | L | 28.6535 | 0 | 28.6535 | 0.31519 | 0% | 0.31519
88248 | COMPOSICAO | 88248 | AUXILIAR DE ENCANADOR OU BOMBEIRO HIDRÁULICO COM ENCARGOS COMPLEMENTARES | 0.67745 | H | 10.5558 | 6.4142 | 16.97 | 11.4963 | 0% | 11.4963
88267 | COMPOSICAO | 88267 | ENCANADOR OU BOMBEIRO HIDRÁULICO COM ENCARGOS COMPLEMENTARES | 0.67745 | H | 12.8774 | 9.0626 | 21.94 | 14.8633 | 0% | 14.8633
| Categoria: |  | Instalações de gás e incêndio em aço | 0 |  |  |  | ? |  | 0% | ?
Código PRÓPRIO do serviço | Código da FON | Código PRÓPRIO do serviço | Descrição do Serviço | Unidade | Material | Equipam. | Terceiros | Mão de obra | Encargos Sociais (R$) | Encargos Sociais (%) | Valor Total
CP-Ins-599 | 92686 | CP-Ins-599 | TÊ DE REDUÇAÕ, EM FERRO GALVANIZADO, CONEXÃO ROSQUEADA, 3" X 1", INSTALADO EM REDE DE ALIMENTAÇÃOPARA SPRINKLER - FORNECIMENTO E INSTALAÇÃO. AF_10/2020 | Unid | 151.9565 | 0 | 5.4131 | 10.0521 | 11.4451 | 113,83%(H) 69,92%(M) | 178.86
Código da FONTE do item | Tipo | Código da FONTE do item | Insumos | Consumo | Unid. | Custo Unit. s/ encargos | Encargos Unitários | Custo Unit. c/ encargos | Custo Total c/ encargos | Desconto % | Custo Final
3148 | INSUMO | 3148 | FITA VEDA ROSCA EM ROLOS DE 18 MM X 50 M (L X C) | 0.053 | UN | 12.5375 | 0 | 12.5375 | 0.66449 | 0% | 0.66449
6310 | INSUMO | 6310 | TE DE REDUCAO DE FERRO GALVANIZADO, COM ROSCA BSP, DE3" X 1" | 1 | UN | 149.056 | 0 | 149.056 | 149.056 | 0% | 149.056
7307 | INSUMO | 7307 | FUNDO ANTICORROSIVO PARA METAIS FERROSOS (ZARCAO) | 0.013 | L | 28.6535 | 0 | 28.6535 | 0.3725 | 0% | 0.3725
88248 | COMPOSICAO | 88248 | AUXILIAR DE ENCANADOR OU BOMBEIRO HIDRÁULICO COMENCARGOS COMPLEMENTARES | 0.7395 | H | 10.5558 | 6.4142 | 16.97 | 12.5493 | 0% | 12.5493
88267 | COMPOSICAO | 88267 | ENCANADOR OU BOMBEIRO HIDRÁULICO COM ENCARGOSCOMPLEMENTARES | 0.7395 | H | 12.8774 | 9.0626 | 21.94 | 16.2246 | 0% | 16.2246
| Categoria: |  | Instalações de gás e incêndio em aço | 0 |  |  |  | ? |  | 0% | ?
Código PRÓPRIO do serviço | Código da FON | Código PRÓPRIO do serviço | Descrição do Serviço | Unidade | Material | Equipam. | Terceiros | Mão de obra | Encargos Sociais (R$) | Encargos Sociais (%) | Valor Total
CP-Ins-600 | 92686 | CP-Ins-600 | TÊ DE REDUÇAÕ, EM FERRO GALVANIZADO, CONEXÃO ROSQUEADA, 4" X 2", INSTALADO EM REDE DE ALIMENTAÇÃO PARA SPRINKLER - FORNECIMENTO E INSTALAÇÃO. AF_10/2020 | Unid | 285.1345 | 0 | 5.4131 | 10.0521 | 11.4451 | 113,83%(H) 69,92%(M) | 312.04
Código da FONTE do item | Tipo | Código da FONTE do item | Insumos | Consumo | Unid. | Custo Unit. s/ encargos | Encargos Unitários | Custo Unit. c/ encargos | Custo Total c/ encargos | Desconto % | Custo Final
3148 | INSUMO | 3148 | FITA VEDA ROSCA EM ROLOS DE 18 MM X 50 M (L X C) | 0.053 | UN | 12.5375 | 0 | 12.5375 | 0.66449 | 0% | 0.66449
6315 | INSUMO | 6315 | TE DE REDUCAO DE FERRO GALVANIZADO, COM ROSCA BSP, DE4" X 2" | 1 | UN | 282.234 | 0 | 282.234 | 282.234 | 0% | 282.234
7307 | INSUMO | 7307 | FUNDO ANTICORROSIVO PARA METAIS FERROSOS (ZARCAO) | 0.013 | L | 28.6535 | 0 | 28.6535 | 0.3725 | 0% | 0.3725
88248 | COMPOSICAO | 88248 | AUXILIAR DE ENCANADOR OU BOMBEIRO HIDRÁULICO COMENCARGOS COMPLEMENTARES | 0.7395 | H | 10.5558 | 6.4142 | 16.97 | 12.5493 | 0% | 12.5493
88267 | COMPOSICAO | 88267 | ENCANADOR OU BOMBEIRO HIDRÁULICO COM ENCARGOSCOMPLEMENTARES | 0.7395 | H | 12.8774 | 9.0626 | 21.94 | 16.2246 | 0% | 16.2246
| Categoria: |  | Instalações de gás e incêndio em aço | 0 |  |  |  | ? |  | 0% | ?
Código PRÓPRIO do serviço | Código da FON | Código PRÓPRIO do serviço | Descrição do Serviço | Unidade | Material | Equipam. | Terceiros | Mão de obra | Encargos Sociais (R$) | Encargos Sociais (%) | Valor Total
CP-Ins-601 | 92952 | CP-Ins-601 | LUVA DE REDUÇÃO, EM FERRO GALVANIZADO, CONEXÃO ROSQUEADA, 4" X 2", INSTALADO EM REDE DE ALIMENTAÇÃOPARA SPRINKLER - FORNECIMENTO E INSTALAÇÃO. AF_10/2020 | Unid | 138.6028 | 0 | 2.7066 | 5.0261 | 5.7226 | 113,83%(H) 69,92%(M) | 152.05
Código da FONTE do item | Tipo | Código da FONTE do item | Insumos | Consumo | Unid. | Custo Unit. s/ encargos | Encargos Unitários | Custo Unit. c/ encargos | Custo Total c/ encargos | Desconto % | Custo Final
3148 | INSUMO | 3148 | FITA VEDA ROSCA EM ROLOS DE 18 MM X 50 M (L X C) | 0.035 | UN | 12.5375 | 0 | 12.5375 | 0.43881 | 0% | 0.43881
3933 | INSUMO | 3933 | LUVA DE REDUCAO DE FERRO GALVANIZADO, COM ROSCA BSP, DE 4" X 2" | 1 | UN | 137.003 | 0 | 137.003 | 137.003 | 0% | 137.003
7307 | INSUMO | 7307 | FUNDO ANTICORROSIVO PARA METAIS FERROSOS (ZARCAO) | 0.008 | L | 28.6535 | 0 | 28.6535 | 0.22923 | 0% | 0.22923
88248 | COMPOSICAO | 88248 | AUXILIAR DE ENCANADOR OU BOMBEIRO HIDRÁULICO COM ENCARGOS COMPLEMENTARES | 0.36975 | H | 10.5558 | 6.4142 | 16.97 | 6.2747 | 0% | 6.2747
88267 | COMPOSICAO | 88267 | ENCANADOR OU BOMBEIRO HIDRÁULICO COM ENCARGOS COMPLEMENTARES | 0.36975 | H | 12.8774 | 9.0626 | 21.94 | 8.1123 | 0% | 8.1123
| Categoria: |  | Elementos vazados | 0 |  |  |  | ? |  | 0% | ?
Código PRÓPRIO do serviço | Código da FON | Código PRÓPRIO do serviço | Descrição do Serviço | Unidade | Material | Equipam. | Terceiros | Mão de obra | Encargos Sociais (R$) | Encargos Sociais (%) | Valor Total
CP-Ved-690 | 101162 | CP-Ved-690 | ALVENARIA DE VEDAÇÃO COM ELEMENTO VAZADO DE CONCRETO (COBOGÓ) DE 7X20X20CM E ARGAMASSA DEASSENTAMENTO COM PREPARO EM BETONEIRA. AF_05/2020 | m2 | 257.6515 | 0.09729 | 10.6227 | 21.3159 | 24.2637 | 113,83%(H) 69,92%(M) | 313.95
Código da FONTE do item | Tipo | Código da FONTE do item | Insumos | Consumo | Unid. | Custo Unit. s/ encargos | Encargos Unitários | Custo Unit. c/ encargos | Custo Total c/ encargos | Desconto % | Custo Final
672 | INSUMO | 672 | ELEMENTO VAZADO DE CONCRETO, QUADRICULADO, 1 FURO *20X 20 X 6,5* CM | 23.29 | UN | 10.489 | 0 | 10.489 | 244.2888 | 0% | 244.2888
88309 | composição | 88309 | PEDREIRO COM ENCARGOS COMPLEMENTARES | 1.887 | H | 13.4674 | 9.0826 | 22.55 | 42.5519 | 0% | 42.5519
88316 | composição | 88316 | SERVENTE COM ENCARGOS COMPLEMENTARES | 0.9435 | H | 11.3672 | 6.8228 | 18.19 | 17.1623 | 0% | 17.1623
100489 | composição | 100489 | ARGAMASSA TRAÇO 1:3 (EM VOLUME DE CIMENTO E AREIA MÉDIAÚMIDA), PREPARO MECÂNICO COM BETONEIRA 600 L. AF_08/2019 | 0.023 | M3 | 402.67 | 29.89 | 432.56 | 9.9489 | 0% | 9.9489
| Categoria: |  | Caixas d'água | 0 |  |  |  | ? |  | 0% | ?
Código PRÓPRIO do serviço | Código da FON | Código PRÓPRIO do serviço | Descrição do Serviço | Unidade | Material | Equipam. | Terceiros | Mão de obra | Encargos Sociais (R$) | Encargos Sociais (%) | Valor Total
CP-Ins-697 | 101162 | CP-Ins-697 | CAIXA D´ÁGUA EM POLIÉSTER REFORÇADO COM FIBRA DE VIDRO,15.000 LITROS - FORNECIMENTO E INSTALAÇÃO. AF_06/2021 | Unid | 8014.8806 | 304.5536 | 79.67 | 42.8708 | 48.8131 | 113,83%(H) 69,92%(M) | 8490.78
Código da FONTE do item | Tipo | Código da FONTE do item | Insumos | Consumo | Unid. | Custo Unit. s/ encargos | Encargos Unitários | Custo Unit. c/ encargos | Custo Total c/ encargos | Desconto % | Custo Final
cot_mat40 | INSUMO | cot_mat40 | CAIXA D'AGUA FIBRA DE VIDRO PARA 15.000 LITROS, COM TAMPA | 1 | und | 8010 | 0 | 8010 | 8010 | 0% | 8010
88248 | composição | 88248 | AUXILIAR DE ENCANADOR OU BOMBEIRO HIDRÁULICO COM ENCARGOS COMPLEMENTARES | 1.2598 | H | 10.5558 | 6.4142 | 16.97 | 21.3786 | 0% | 21.3786
88267 | composição | 88267 | ENCANADOR OU BOMBEIRO HIDRÁULICO COM ENCARGOS COMPLEMENTARES | 1.2598 | H | 12.8774 | 9.0626 | 21.94 | 27.6397 | 0% | 27.6397
93287 | composição | 93287 | GUINDASTE HIDRÁULICO AUTOPROPELIDO, COM LANÇATELESCÓPICA 40 M, CAPACIDADE MÁXIMA 60 T, POTÊNCIA 260 KW - CHP DIURNO. AF_03/2016 | 0.2634 | CHP | 484.17 | 11.17 | 495.34 | 130.4726 | 0% | 130.4726
93288 | composição | 93288 | GUINDASTE HIDRÁULICO AUTOPROPELIDO, COM LANÇA TELESCÓPICA 40 M, CAPACIDADE MÁXIMA 60 T, POTÊNCIA 260 KW- CHI DIURNO. AF_03/2016 | 2.3611 | CHI | 116.45 | 11.17 | 127.62 | 301.3236 | 0% | 301.3236
| Categoria: |  | Caixas d'água | 0 |  |  |  | ? |  | 0% | ?
Código PRÓPRIO do serviço | Código da FON | Código PRÓPRIO do serviço | Descrição do Serviço | Unidade | Material | Equipam. | Terceiros | Mão de obra | Encargos Sociais (R$) | Encargos Sociais (%) | Valor Total
CP-Ins-698 | 101162 | CP-Ins-698 | CAIXA D´ÁGUA EM POLIÉSTER REFORÇADO COM FIBRA DE VIDRO,20.000 LITROS - FORNECIMENTO E INSTALAÇÃO. AF_06/2021 | Unid | 9634.8806 | 304.5536 | 79.67 | 42.8708 | 48.8131 | 113,83%(H) 69,92%(M) | 10110.78
Código da FONTE do item | Tipo | Código da FONTE do item | Insumos | Consumo | Unid. | Custo Unit. s/ encargos | Encargos Unitários | Custo Unit. c/ encargos | Custo Total c/ encargos | Desconto % | Custo Final
cot_mat41 | INSUMO | cot_mat41 | CAIXA D'AGUA FIBRA DE VIDRO PARA 20.000 LITROS, COM TAMPA | 1 | und | 9630 | 0 | 9630 | 9630 | 0% | 9630
88248 | composição | 88248 | AUXILIAR DE ENCANADOR OU BOMBEIRO HIDRÁULICO COMENCARGOS COMPLEMENTARES | 1.2598 | H | 10.5558 | 6.4142 | 16.97 | 21.3786 | 0% | 21.3786
88267 | composição | 88267 | ENCANADOR OU BOMBEIRO HIDRÁULICO COM ENCARGOSCOMPLEMENTARES | 1.2598 | H | 12.8774 | 9.0626 | 21.94 | 27.6397 | 0% | 27.6397
93287 | composição | 93287 | GUINDASTE HIDRÁULICO AUTOPROPELIDO, COM LANÇA TELESCÓPICA 40 M, CAPACIDADE MÁXIMA 60 T, POTÊNCIA 260 KW- CHP DIURNO. AF_03/2016 | 0.2634 | CHP | 484.17 | 11.17 | 495.34 | 130.4726 | 0% | 130.4726
93288 | composição | 93288 | GUINDASTE HIDRÁULICO AUTOPROPELIDO, COM LANÇA TELESCÓPICA 40 M, CAPACIDADE MÁXIMA 60 T, POTÊNCIA 260 KW- CHI DIURNO. AF_03/2016 | 2.3611 | CHI | 116.45 | 11.17 | 127.62 | 301.3236 | 0% | 301.3236
| Categoria: |  | Granito | 0 |  |  |  | ? |  | 0% | ?
Código PRÓPRIO do serviço | Código da FON | Código PRÓPRIO do serviço | Descrição do Serviço | Unidade | Material | Equipam. | Terceiros | Mão de obra | Encargos Sociais (R$) | Encargos Sociais (%) | Valor Total
CP-Gra-712 | USO | CP-Gra-712 | Fornecimento de mesa de reunião em granito Acqualux - MODULO 1, dimensões conforme projeto. | Unid | 0 | 0 | 887.598 | 0 | 0 | 113,83%(H) 69,92%(M) | 887.59
Código da FONTE do item | Tipo | Código da FONTE do item | Insumos | Consumo | Unid. | Custo Unit. s/ encargos | Encargos Unitários | Custo Unit. c/ encargos | Custo Total c/ encargos | Desconto % | Custo Final
cot_mat42 | INSUMO | cot_mat42 | MESA DE REUNIÃO EM GRANITO ACQUALUX MODULO 1, DIMENSÕES CONFORME PROJETO. | 1 | und | 887.598 | 0 | 887.598 | 887.598 | 0% | 887.598
| Categoria: |  | Granito | 0 |  |  |  | ? |  | 0% | ?
Código PRÓPRIO do serviço | Código da FON | Código PRÓPRIO do serviço | Descrição do Serviço | Unidade | Material | Equipam. | Terceiros | Mão de obra | Encargos Sociais (R$) | Encargos Sociais (%) | Valor Total
CP-Gra-713 | USO | CP-Gra-713 | Fornecimento de mesa de reunião em granito Acqualux - MODULO 2, dimensões conforme projeto. | Unid | 0 | 0 | 1422.81 | 0 | 0 | 113,83%(H) 69,92%(M) | 1422.81
Código da FONTE do item | Tipo | Código da FONTE do item | Insumos | Consumo | Unid. | Custo Unit. s/ encargos | Encargos Unitários | Custo Unit. c/ encargos | Custo Total c/ encargos | Desconto % | Custo Final
cot_mat43 | INSUMO | cot_mat43 | MESA DE REUNIÃO EM GRANITO ACQUALUX MODULO 2, DIMENSÕES CONFORME PROJETO. | 1 | und | 1422.81 | 0 | 1422.81 | 1422.81 | 0% | 1422.81
| Categoria: |  | Granito | 0 |  |  |  | ? |  | 0% | ?
Código PRÓPRIO do serviço | Código da FON | Código PRÓPRIO do serviço | Descrição do Serviço | Unidade | Material | Equipam. | Terceiros | Mão de obra | Encargos Sociais (R$) | Encargos Sociais (%) | Valor Total
CP-Gra-714 | USO | CP-Gra-714 | Fornecimento de mesa de reunião em granito Acqualux - MODULO 3, dimensões conforme projeto. | Unid | 0 | 0 | 2418.165 | 0 | 0 | 113,83%(H) 69,92%(M) | 2418.16
Código da FONTE do item | Tipo | Código da FONTE do item | Insumos | Consumo | Unid. | Custo Unit. s/ encargos | Encargos Unitários | Custo Unit. c/ encargos | Custo Total c/ encargos | Desconto % | Custo Final
cot_mat44 | INSUMO | cot_mat44 | MESA DE REUNIÃO EM GRANITO ACQUALUX MODULO 3, DIMENSÕES CONFORME PROJETO. | 1 | und | 2418.165 | 0 | 2418.165 | 2418.165 | 0% | 2418.165
| Categoria: |  | Granito | 0 |  |  |  | ? |  | 0% | ?
Código PRÓPRIO do serviço | Código da FON | Código PRÓPRIO do serviço | Descrição do Serviço | Unidade | Material | Equipam. | Terceiros | Mão de obra | Encargos Sociais (R$) | Encargos Sociais (%) | Valor Total
CP-Gra-715 | USO | CP-Gra-715 | Fornecimento de mesa de estar circular d=1,00 m em granito Acqualux, conforme projeto. | Unid | 0 | 0 | 676.638 | 0 | 0 | 113,83%(H) 69,92%(M) | 676.63
Código da FONTE do item | Tipo | Código da FONTE do item | Insumos | Consumo | Unid. | Custo Unit. s/ encargos | Encargos Unitários | Custo Unit. c/ encargos | Custo Total c/ encargos | Desconto % | Custo Final
cot_mat45 | INSUMO | cot_mat45 | MESA DE ESTAR EM GRANITO ACQUALUX CIRCULAR D= 1M, DIMENSÕES CONFORME PROJETO. | 1 | und | 676.638 | 0 | 676.638 | 676.638 | 0% | 676.638
| Categoria: |  | Telhamento para cobertura | 0 |  |  |  | ? |  | 0% | ?
Código PRÓPRIO do serviço | Código da FON | Código PRÓPRIO do serviço | Descrição do Serviço | Unidade | Material | Equipam. | Terceiros | Mão de obra | Encargos Sociais (R$) | Encargos Sociais (%) | Valor Total
CP-Tel-728 | 12733/ORSE | CP-Tel-728 | Telhamento com TELHA BRANCA PRE PINTADA ONDULADA OND-17 - GALVALUME - 0,43MM, ISOESTE OU SIMILAR, inclusive içamento | m2 | 79.9059 | 0.00095 | 0.37438 | 0.78634 | 0.89532 | 113,83%(H) 69,92%(M) | 81.96
Código da FONTE do item | Tipo | Código da FONTE do item | Insumos | Consumo | Unid. | Custo Unit. s/ encargos | Encargos Unitários | Custo Unit. c/ encargos | Custo Total c/ encargos | Desconto % | Custo Final
11029 | INSUMO | 11029 | HASTE RETA PARA GANCHO DE FERRO GALVANIZADO, COM ROSCA 1/4 " X 30 CM PARA FIXACAO DE TELHA METALICA, INCLUI PORCA E ARRUELAS DE VEDACAO | 4.15 | CJ | 1.5895 | 0 | 1.5895 | 6.5964 | 0% | 6.5964
cot_mat22 | insumo | cot_mat22 | Telha ondulada em aço galvanizado pré pintada na cor branca | 1.146 | m² | 63.819 | 0 | 63.819 | 73.1366 | 0% | 73.1366
88316 | composição | 88316 | SERVENTE COM ENCARGOS COMPLEMENTARES | 0.0527 | H | 11.3672 | 6.8228 | 18.19 | 0.95861 | 0% | 0.95861
88323 | composição | 88323 | TELHADISTA COM ENCARGOS COMPLEMENTARES | 0.0476 | H | 14.8172 | 10.7628 | 25.58 | 1.2176 | 0% | 1.2176
93281 | composição | 93281 | GUINCHO ELÉTRICO DE COLUNA, CAPACIDADE 400 KG, COM MOTO FREIO, MOTOR TRIFÁSICO DE 1,25 CV - CHP DIURNO. AF_03/2016 | 0.0009 | CHP | 15.02 | 11.17 | 26.19 | 0.02357 | 0% | 0.02357
93282 | composição | 93282 | GUINCHO ELÉTRICO DE COLUNA, CAPACIDADE 400 KG, COM MOTO FREIO, MOTOR TRIFÁSICO DE 1,25 CV - CHI DIURNO. AF_03/2016 | 0.0012 | CHI | 13.91 | 11.17 | 25.08 | 0.0301 | 0% | 0.0301
| Categoria: |  | Telhamento para cobertura | 0 |  |  |  | ? |  | 0% | ?
Código PRÓPRIO do serviço | Código da FON | Código PRÓPRIO do serviço | Descrição do Serviço | Unidade | Material | Equipam. | Terceiros | Mão de obra | Encargos Sociais (R$) | Encargos Sociais (%) | Valor Total
CP-Tel-729 | 12733/ORSE | CP-Tel-729 | Telhamento com Telha trapezoidal pré pintada na cor branca em aço galvalume, dupla, trapezoidal, com preenchimento PIR 30mm, TP40 - 2 x 0,43mm, Kingspan- Isoeste ou equivalente técnico, inclusive içamento | m2 | 180.5602 | 0.00095 | 0.37438 | 0.78634 | 0.89532 | 113,83%(H) 69,92%(M) | 182.61
Código da FONTE do item | Tipo | Código da FONTE do item | Insumos | Consumo | Unid. | Custo Unit. s/ encargos | Encargos Unitários | Custo Unit. c/ encargos | Custo Total c/ encargos | Desconto % | Custo Final
11029 | INSUMO | 11029 | HASTE RETA PARA GANCHO DE FERRO GALVANIZADO, COM ROSCA 1/4 " X 30 CM PARA FIXACAO DE TELHA METALICA, INCLUI PORCA E ARRUELAS DE VEDACAO | 4.15 | CJ | 1.5895 | 0 | 1.5895 | 6.5964 | 0% | 6.5964
cot_mat46 | insumo | cot_mat46 | Telha trapezoidal pré pintada na cor branca em aço galvalume, dupla, trapezoidal, com preenchimento PIR 30mm, TP40 - 2 x 0,43mm, Kingspan- Isoeste ou equivalente técnico | 1.146 | m² | 151.65 | 0 | 151.65 | 173.7909 | 0% | 173.7909
88316 | composição | 88316 | SERVENTE COM ENCARGOS COMPLEMENTARES | 0.0527 | H | 11.3672 | 6.8228 | 18.19 | 0.95861 | 0% | 0.95861
88323 | composição | 88323 | TELHADISTA COM ENCARGOS COMPLEMENTARES | 0.0476 | H | 14.8172 | 10.7628 | 25.58 | 1.2176 | 0% | 1.2176
93281 | composição | 93281 | GUINCHO ELÉTRICO DE COLUNA, CAPACIDADE 400 KG, COM MOTO FREIO, MOTOR TRIFÁSICO DE 1,25 CV - CHP DIURNO. AF_03/2016 | 0.0009 | CHP | 15.02 | 11.17 | 26.19 | 0.02357 | 0% | 0.02357
93282 | composição | 93282 | GUINCHO ELÉTRICO DE COLUNA, CAPACIDADE 400 KG, COM MOTO FREIO, MOTOR TRIFÁSICO DE 1,25 CV - CHI DIURNO. AF_03/2016 | 0.0012 | CHI | 13.91 | 11.17 | 25.08 | 0.0301 | 0% | 0.0301
| Categoria: |  | Demolições e Remoções | 0 |  |  |  | ? |  | 0% | ?
Código PRÓPRIO do serviço | Código da FON | Código PRÓPRIO do serviço | Descrição do Serviço | Unidade | Material | Equipam. | Terceiros | Mão de obra | Encargos Sociais (R$) | Encargos Sociais (%) | Valor Total
CP-Dem-747 | 97631 | CP-Dem-747 | Demolição de revestimento de calha | m2 | 0.21123 | 0 | 0.44394 | 0.79038 | 0.89941 | 113,83%(H) 69,92%(M) | 2.34
Código da FONTE do item | Tipo | Código da FONTE do item | Insumos | Consumo | Unid. | Custo Unit. s/ encargos | Encargos Unitários | Custo Unit. c/ encargos | Custo Total c/ encargos | Desconto % | Custo Final
88309 | composição | 88309 | PEDREIRO COM ENCARGOS COMPLEMENTARES | 0.03179 | H | 13.4674 | 9.0826 | 22.55 | 0.71686 | 0% | 0.71686
88316 | composição | 88316 | SERVENTE COM ENCARGOS COMPLEMENTARES | 0.08951 | H | 11.3672 | 6.8228 | 18.19 | 1.6281 | 0% | 1.6281
| Categoria: |  | Granito | 0 |  |  |  | ? |  | 0% | ?
Código PRÓPRIO do serviço | Código da FON | Código PRÓPRIO do serviço | Descrição do Serviço | Unidade | Material | Equipam. | Terceiros | Mão de obra | Encargos Sociais (R$) | Encargos Sociais (%) | Valor Total
CP-Gra-752 | 86889 | CP-Gra-752 | Bancada em granito cinza andorinha, esp=2,5cm, inclusive com testeira e respaldo, e instalação. | m2 | 699.6565 | 0 | 8.5359 | 18.0486 | 20.535 | 113,83%(H) 69,92%(M) | 746.77
Código da FONTE do item | Tipo | Código da FONTE do item | Insumos | Consumo | Unid. | Custo Unit. s/ encargos | Encargos Unitários | Custo Unit. c/ encargos | Custo Total c/ encargos | Desconto % | Custo Final
86889 | COMPOSICAO | 86889 | BANCADA DE GRANITO CINZA POLIDO, DE 1,50 X 0,60 M, - FORNECIMENTO E INSTALAÇÃO. AF_01/2020 | 1.11 | UN | 654.31 | 18.5 | 672.81 | 746.8191 | 0% | 746.8191
| Categoria: |  | Letreiro | 0 |  |  |  | ? |  | 0% | ?
Código PRÓPRIO do serviço | Código da FON | Código PRÓPRIO do serviço | Descrição do Serviço | Unidade | Material | Equipam. | Terceiros | Mão de obra | Encargos Sociais (R$) | Encargos Sociais (%) | Valor Total
CP-Let-755 | USO | CP-Let-755 | Letreiro tipo caixa alta de 0.02m, em chapa de aço escovado, altura das letras = 0.90 m, STILO SWIS 721 BLK BT, com dizeres "MPPE" - 4 letras de 0.90m, fornecimento e instalação | cj | 0 | 0 | 3188.16 | 0 | 0 | 113,83%(H) 69,92%(M) | 3188.16
Código da FONTE do item | Tipo | Código da FONTE do item | Insumos | Consumo | Unid. | Custo Unit. s/ encargos | Encargos Unitários | Custo Unit. c/ encargos | Custo Total c/ encargos | Desconto % | Custo Final
cot_mat50 | insumo | cot_mat50 | Letreiro tipo caixa alta de 0.02m, em chapa de aço escovado, altura das letras = 0.90 m, STILO SWIS 721 BLK BT, com dizeres "MPPE" - 4 letras de 0.90m. | 1 | cj | 3188.16 | 0 | 3188.16 | 3188.16 | 0% | 3188.16
| Categoria: |  | Letreiro | 0 |  |  |  | ? |  | 0% | ?
Código PRÓPRIO do serviço | Código da FON | Código PRÓPRIO do serviço | Descrição do Serviço | Unidade | Material | Equipam. | Terceiros | Mão de obra | Encargos Sociais (R$) | Encargos Sociais (%) | Valor Total
CP-Let-756 | USO | CP-Let-756 | Letreiro tipo caixa alta de 0.02m, em chapa de aço escovado, altura das letras = 0.20 m, STILO SWIS 721 BLK BTI, com dizeres "MINISTÉRIO PÚBLICO DE PERNAMBUCO " - 29 letras de 0.20m, fornecimento e instalação | cj | 0 | 0 | 2818.8 | 0 | 0 | 113,83%(H) 69,92%(M) | 2818.8
Código da FONTE do item | Tipo | Código da FONTE do item | Insumos | Consumo | Unid. | Custo Unit. s/ encargos | Encargos Unitários | Custo Unit. c/ encargos | Custo Total c/ encargos | Desconto % | Custo Final
cot_mat51 | insumo | cot_mat51 | Letreiro tipo caixa alta de 0.02m, em chapa de aço escovado, altura das letras = 0.20 m, STILO SWIS 721 BLK BTI, com dizeres "MINISTÉRIO PÚBLICO DE PERNAMBUCO " - 29 letras de 0.20m. | 1 | cj | 2818.8 | 0 | 2818.8 | 2818.8 | 0% | 2818.8
| Categoria: |  | Letreiro | 0 |  |  |  | ? |  | 0% | ?
Código PRÓPRIO do serviço | Código da FON | Código PRÓPRIO do serviço | Descrição do Serviço | Unidade | Material | Equipam. | Terceiros | Mão de obra | Encargos Sociais (R$) | Encargos Sociais (%) | Valor Total
CP-Let-757 | USO | CP-Let-757 | Brasão em aço escovado de 0.03m de caixa e ø 1.00 m de diâmetro, com aplicação da logomarca do MPPE, fornecimento e instalação | cj | 0 | 0 | 2052 | 0 | 0 | 113,83%(H) 69,92%(M) | 2052
Código da FONTE do item | Tipo | Código da FONTE do item | Insumos | Consumo | Unid. | Custo Unit. s/ encargos | Encargos Unitários | Custo Unit. c/ encargos | Custo Total c/ encargos | Desconto % | Custo Final
cot_mat52 | insumo | cot_mat52 | Brasão em aço escovado de 0.03m de caixa e ø 1.00 m de diâmetro, com aplicação da logomarca do MPPE. | 1 | cj | 2052 | 0 | 2052 | 2052 | 0% | 2052
| Categoria: |  | Louças e Metais | 0 |  |  |  | ? |  | 0% | ?
Código PRÓPRIO do serviço | Código da FON | Código PRÓPRIO do serviço | Descrição do Serviço | Unidade | Material | Equipam. | Terceiros | Mão de obra | Encargos Sociais (R$) | Encargos Sociais (%) | Valor Total
CP-Lou-769 | 86904 | CP-Lou-769 | Lavatório de louça suspenso cor branca, Celite linha Azalea ou equivalent e técnico. | cj | 161.3045 | 0 | 1.7907 | 3.579 | 4.0749 | 113,83%(H) 69,92%(M) | 170.74
Código da FONTE do item | Tipo | Código da FONTE do item | Insumos | Consumo | Unid. | Custo Unit. s/ encargos | Encargos Unitários | Custo Unit. c/ encargos | Custo Total c/ encargos | Desconto % | Custo Final
4351 | insumo | 4351 | PARAFUSO NIQUELADO 3 1/2" COM ACABAMENTO CROMADO PARA FIXAR PECA SANITARIA, INCLUI PORCA CEGA, ARRUELA E BUCHA DE NYLON TAMANHO S-8 | 2 | UN | 14.7305 | 0 | 14.7305 | 29.461 | 0% | 29.461
cot_mat54 | insumo | cot_mat54 | LAVATORIO DE LOUCA BRANCA, SUSPENSO (SEM COLUNA), CELITE LINHA AZALEA OU EQUIVALENTE TECNICO | 1 | unid | 128.151 | 0 | 128.151 | 128.151 | 0% | 128.151
37329 | insumo | 37329 | REJUNTE EPOXI, QUALQUER COR | 0.0304 | KG | 98.8125 | 0 | 98.8125 | 3.0039 | 0% | 3.0039
88267 | composição | 88267 | ENCANADOR OU BOMBEIRO HIDRÁULICO COM ENCARGOS COMPLEMENTARES | 0.32895 | H | 12.8774 | 9.0626 | 21.94 | 7.2172 | 0% | 7.2172
88316 | composição | 88316 | SERVENTE COM ENCARGOS COMPLEMENTARES | 0.16031 | H | 11.3672 | 6.8228 | 18.19 | 2.916 | 0% | 2.916
| Categoria: |  | Esquadrias - Janelas | 0 |  |  |  | ? |  | 0% | ?
Código PRÓPRIO do serviço | Código da FON | Código PRÓPRIO do serviço | Descrição do Serviço | Unidade | Material | Equipam. | Terceiros | Mão de obra | Encargos Sociais (R$) | Encargos Sociais (%) | Valor Total
CP-Esq-777 | USO | CP-Esq-777 | CA5 - JANELA CORRER 2 x 1,3 m - ESQUADRIA DE ALUMÍNIO LINHA SUPREMA, ANODIZADO, NA COR NATURAL. INCLUSIVE ACESSÓRIOS E VIDROS, ESP.:4mm. | unid | 0 | 0 | 1360.8972 | 0 | 0 | 113,83%(H) 69,92%(M) | 1360.89
Código da FONTE do item | Tipo | Código da FONTE do item | Insumos | Consumo | Unid. | Custo Unit. s/ encargos | Encargos Unitários | Custo Unit. c/ encargos | Custo Total c/ encargos | Desconto % | Custo Final
cot_mat119 | insumo | cot_mat119 | JANELA/PORTA DE CORRER EM ESQUADRIA DE ALUMÍNIO LINHA SUPREMA, ANODIZADO, NA COR NATURAL, INCLUSIVE ACESSÓRIOS E VIDROS ESP.:4mm. | 2.6 | m2 | 523.422 | 0 | 523.422 | 1360.8972 | 0% | 1360.8972
| Categoria: |  | Esquadrias - Janelas | 0 |  |  |  | ? |  | 0% | ?
Código PRÓPRIO do serviço | Código da FON | Código PRÓPRIO do serviço | Descrição do Serviço | Unidade | Material | Equipam. | Terceiros | Mão de obra | Encargos Sociais (R$) | Encargos Sociais (%) | Valor Total
CP-Esq-778 | USO | CP-Esq-778 | CA6 - JANELA CORRER 2 x 0,5 m - ESQUADRIA DE ALUMÍNIO LINHA SUPREMA, ANODIZADO, NA COR NATURAL. INCLUSIVE ACESSÓRIOS E VIDROS, ESP.:4mm. | unid | 0 | 0 | 523.422 | 0 | 0 | 113,83%(H) 69,92%(M) | 523.42
Código da FONTE do item | Tipo | Código da FONTE do item | Insumos | Consumo | Unid. | Custo Unit. s/ encargos | Encargos Unitários | Custo Unit. c/ encargos | Custo Total c/ encargos | Desconto % | Custo Final
cot_mat119 | insumo | cot_mat119 | JANELA/PORTA DE CORRER EM ESQUADRIA DE ALUMÍNIO LINHA SUPREMA, ANODIZADO, NA COR NATURAL, INCLUSIVE ACESSÓRIOS E VIDROS ESP.:4mm. | 1 | m2 | 523.422 | 0 | 523.422 | 523.422 | 0% | 523.422
| Categoria: |  | Esquadrias - Janelas | 0 |  |  |  | ? |  | 0% | ?
Código PRÓPRIO do serviço | Código da FON | Código PRÓPRIO do serviço | Descrição do Serviço | Unidade | Material | Equipam. | Terceiros | Mão de obra | Encargos Sociais (R$) | Encargos Sociais (%) | Valor Total
CP-Esq-779 | USO | CP-Esq-779 | CA10 - JANELA CORRER 1,5 x 1,3 m - ESQUADRIA DE ALUMÍNIO LINHA SUPREMA, ANODIZADO, NA COR NATURAL. INCLUSIVE ACESSÓRIOS E VIDROS, ESP.:4mm | unid | 0 | 0 | 1020.6729 | 0 | 0 | 113,83%(H) 69,92%(M) | 1020.67
Código da FONTE do item | Tipo | Código da FONTE do item | Insumos | Consumo | Unid. | Custo Unit. s/ encargos | Encargos Unitários | Custo Unit. c/ encargos | Custo Total c/ encargos | Desconto % | Custo Final
cot_mat119 | insumo | cot_mat119 | JANELA/PORTA DE CORRER EM ESQUADRIA DE ALUMÍNIO LINHA SUPREMA, ANODIZADO, NA COR NATURAL, INCLUSIVE ACESSÓRIOS E VIDROS ESP.:4mm. | 1.95 | m2 | 523.422 | 0 | 523.422 | 1020.6729 | 0% | 1020.6729
| Categoria: |  | Esquadrias - Janelas | 0 |  |  |  | ? |  | 0% | ?
Código PRÓPRIO do serviço | Código da FON | Código PRÓPRIO do serviço | Descrição do Serviço | Unidade | Material | Equipam. | Terceiros | Mão de obra | Encargos Sociais (R$) | Encargos Sociais (%) | Valor Total
CP-Esq-780 | USO | CP-Esq-780 | CA11 - JANELA CORRER 1,5 x 0,5 m - ESQUADRIA DE ALUMÍNIO LINHA SUPREMA, ANODIZADO, NA COR NATURAL. INCLUSIVE ACESSÓRIOS E VIDROS, ESP.:4mm | unid | 0 | 0 | 392.5665 | 0 | 0 | 113,83%(H) 69,92%(M) | 392.56
Código da FONTE do item | Tipo | Código da FONTE do item | Insumos | Consumo | Unid. | Custo Unit. s/ encargos | Encargos Unitários | Custo Unit. c/ encargos | Custo Total c/ encargos | Desconto % | Custo Final
cot_mat119 | insumo | cot_mat119 | JANELA/PORTA DE CORRER EM ESQUADRIA DE ALUMÍNIO LINHA SUPREMA, ANODIZADO, NA COR NATURAL, INCLUSIVE ACESSÓRIOS E VIDROS ESP.:4mm. | 0.75 | m2 | 523.422 | 0 | 523.422 | 392.5665 | 0% | 392.5665
| Categoria: |  | Esquadrias - Janelas | 0 |  |  |  | ? |  | 0% | ?
Código PRÓPRIO do serviço | Código da FON | Código PRÓPRIO do serviço | Descrição do Serviço | Unidade | Material | Equipam. | Terceiros | Mão de obra | Encargos Sociais (R$) | Encargos Sociais (%) | Valor Total
CP-Esq-781 | USO | CP-Esq-781 | CA12 - JANELA CORRER 1,3 x 0,5 m - ESQUADRIA DE ALUMÍNIO LINHA SUPREMA, ANODIZADO, NA COR NATURAL. INCLUSIVE ACESSÓRIOS E VIDROS, ESP.:4mm | unid | 0 | 0 | 340.2243 | 0 | 0 | 113,83%(H) 69,92%(M) | 340.22
Código da FONTE do item | Tipo | Código da FONTE do item | Insumos | Consumo | Unid. | Custo Unit. s/ encargos | Encargos Unitários | Custo Unit. c/ encargos | Custo Total c/ encargos | Desconto % | Custo Final
cot_mat119 | insumo | cot_mat119 | JANELA/PORTA DE CORRER EM ESQUADRIA DE ALUMÍNIO LINHA SUPREMA, ANODIZADO, NA COR NATURAL, INCLUSIVE ACESSÓRIOS E VIDROS ESP.:4mm. | 0.65 | m2 | 523.422 | 0 | 523.422 | 340.2243 | 0% | 340.2243
| Categoria: |  | Esquadrias - Janelas | 0 |  |  |  | ? |  | 0% | ?
Código PRÓPRIO do serviço | Código da FON | Código PRÓPRIO do serviço | Descrição do Serviço | Unidade | Material | Equipam. | Terceiros | Mão de obra | Encargos Sociais (R$) | Encargos Sociais (%) | Valor Total
CP-Esq-782 | USO | CP-Esq-782 | CA13 - PORTA PORTA DE CORRER 3,1 x 2,1 m - ESQUADRIA DE ALUMÍNIO LINHA SUPREMA, ANODIZADO, NA COR NATURAL. INCLUSIVE ACESSÓRIOS E VIDROS, ESP.:4mm | unid | 0 | 0 | 3407.4772 | 0 | 0 | 113,83%(H) 69,92%(M) | 3407.47
Código da FONTE do item | Tipo | Código da FONTE do item | Insumos | Consumo | Unid. | Custo Unit. s/ encargos | Encargos Unitários | Custo Unit. c/ encargos | Custo Total c/ encargos | Desconto % | Custo Final
cot_mat119 | insumo | cot_mat119 | JANELA/PORTA DE CORRER EM ESQUADRIA DE ALUMÍNIO LINHA SUPREMA, ANODIZADO, NA COR NATURAL, INCLUSIVE ACESSÓRIOS E VIDROS ESP.:4mm. | 6.51 | m2 | 523.422 | 0 | 523.422 | 3407.4772 | 0% | 3407.4772
| Categoria: |  | Esquadrias - Janelas | 0 |  |  |  | ? |  | 0% | ?
Código PRÓPRIO do serviço | Código da FON | Código PRÓPRIO do serviço | Descrição do Serviço | Unidade | Material | Equipam. | Terceiros | Mão de obra | Encargos Sociais (R$) | Encargos Sociais (%) | Valor Total
CP-Esq-783 | USO | CP-Esq-783 | CA14 - JANELA CORRER 3,2 x 2,1 m - ESQUADRIA DE ALUMÍNIO LINHA SUPREMA, ANODIZADO, NA COR NATURAL. INCLUSIVE ACESSÓRIOS E VIDROS, ESP.:4mm | unid | 0 | 0 | 3517.3958 | 0 | 0 | 113,83%(H) 69,92%(M) | 3517.39
Código da FONTE do item | Tipo | Código da FONTE do item | Insumos | Consumo | Unid. | Custo Unit. s/ encargos | Encargos Unitários | Custo Unit. c/ encargos | Custo Total c/ encargos | Desconto % | Custo Final
cot_mat119 | insumo | cot_mat119 | JANELA/PORTA DE CORRER EM ESQUADRIA DE ALUMÍNIO LINHA SUPREMA, ANODIZADO, NA COR NATURAL, INCLUSIVE ACESSÓRIOS E VIDROS ESP.:4mm. | 6.72 | m2 | 523.422 | 0 | 523.422 | 3517.3958 | 0% | 3517.3958
| Categoria: |  | Esquadrias - Janelas | 0 |  |  |  | ? |  | 0% | ?
Código PRÓPRIO do serviço | Código da FON | Código PRÓPRIO do serviço | Descrição do Serviço | Unidade | Material | Equipam. | Terceiros | Mão de obra | Encargos Sociais (R$) | Encargos Sociais (%) | Valor Total
CP-Esq-784 | USO | CP-Esq-784 | CA15 - JANELA MAXIM-AR 0,8 x 2,1 m - ESQUADRIA DE ALUMÍNIO LINHA SUPREMA, ANODIZADO, NA COR NATURAL. INCLUSIVE ACESSÓRIOS E VIDROS, ESP.:4mm | unid | 0 | 0 | 680.4 | 0 | 0 | 113,83%(H) 69,92%(M) | 680.4
Código da FONTE do item | Tipo | Código da FONTE do item | Insumos | Consumo | Unid. | Custo Unit. s/ encargos | Encargos Unitários | Custo Unit. c/ encargos | Custo Total c/ encargos | Desconto % | Custo Final
cot_mat120 | insumo | cot_mat120 | JANELA DE MAXIM-AR EM ESQUADRIA DE ALUMÍNIO LINHA SUPREMA, ANODIZADO, NA COR NATURAL, INCLUSIVE ACESSÓRIOS E VIDROS ESP.:4mm. | 1.68 | m2 | 405 | 0 | 405 | 680.4 | 0% | 680.4
| Categoria: |  | Esquadrias - Janelas | 0 |  |  |  | ? |  | 0% | ?
Código PRÓPRIO do serviço | Código da FON | Código PRÓPRIO do serviço | Descrição do Serviço | Unidade | Material | Equipam. | Terceiros | Mão de obra | Encargos Sociais (R$) | Encargos Sociais (%) | Valor Total
CP-Esq-785 | USO | CP-Esq-785 | CA20 - JANELA CORRER 1 x 0,5 m - ESQUADRIA DE ALUMÍNIO LINHA SUPREMA, ANODIZADO, NA COR NATURAL. INCLUSIVE ACESSÓRIOS E VIDROS, ESP.:4mm | unid | 0 | 0 | 261.711 | 0 | 0 | 113,83%(H) 69,92%(M) | 261.71
Código da FONTE do item | Tipo | Código da FONTE do item | Insumos | Consumo | Unid. | Custo Unit. s/ encargos | Encargos Unitários | Custo Unit. c/ encargos | Custo Total c/ encargos | Desconto % | Custo Final
cot_mat119 | insumo | cot_mat119 | JANELA/PORTA DE CORRER EM ESQUADRIA DE ALUMÍNIO LINHA SUPREMA, ANODIZADO, NA COR NATURAL, INCLUSIVE ACESSÓRIOS E VIDROS ESP.:4mm. | 0.5 | m2 | 523.422 | 0 | 523.422 | 261.711 | 0% | 261.711
| Categoria: |  | Esquadrias - Janelas | 0 |  |  |  | ? |  | 0% | ?
Código PRÓPRIO do serviço | Código da FON | Código PRÓPRIO do serviço | Descrição do Serviço | Unidade | Material | Equipam. | Terceiros | Mão de obra | Encargos Sociais (R$) | Encargos Sociais (%) | Valor Total
CP-Esq-786 | USO | CP-Esq-786 | CA21 - JANELA MAXIM-AR 0,7 x 1,3 m - ESQUADRIA DE ALUMÍNIO LINHA SUPREMA, ANODIZADO, NA COR NATURAL. INCLUSIVE ACESSÓRIOS E VIDROS, ESP.:4mm | unid | 0 | 0 | 368.55 | 0 | 0 | 113,83%(H) 69,92%(M) | 368.55
Código da FONTE do item | Tipo | Código da FONTE do item | Insumos | Consumo | Unid. | Custo Unit. s/ encargos | Encargos Unitários | Custo Unit. c/ encargos | Custo Total c/ encargos | Desconto % | Custo Final
cot_mat120 | insumo | cot_mat120 | JANELA DE MAXIM-AR EM ESQUADRIA DE ALUMÍNIO LINHA SUPREMA, ANODIZADO, NA COR NATURAL, INCLUSIVE ACESSÓRIOS E VIDROS ESP.:4mm. | 0.91 | m2 | 405 | 0 | 405 | 368.55 | 0% | 368.55
| Categoria: |  | Esquadrias - Janelas | 0 |  |  |  | ? |  | 0% | ?
Código PRÓPRIO do serviço | Código da FON | Código PRÓPRIO do serviço | Descrição do Serviço | Unidade | Material | Equipam. | Terceiros | Mão de obra | Encargos Sociais (R$) | Encargos Sociais (%) | Valor Total
CP-Esq-787 | USO | CP-Esq-787 | CA23 - JANELA CORRER 2,7 x 1,3 m - ESQUADRIA DE ALUMÍNIO LINHA SUPREMA, ANODIZADO, NA COR NATURAL. INCLUSIVE ACESSÓRIOS E VIDROS, ESP.:4mm. | unid | 0 | 0 | 1837.2112 | 0 | 0 | 113,83%(H) 69,92%(M) | 1837.21
Código da FONTE do item | Tipo | Código da FONTE do item | Insumos | Consumo | Unid. | Custo Unit. s/ encargos | Encargos Unitários | Custo Unit. c/ encargos | Custo Total c/ encargos | Desconto % | Custo Final
cot_mat119 | insumo | cot_mat119 | JANELA/PORTA DE CORRER EM ESQUADRIA DE ALUMÍNIO LINHA SUPREMA, ANODIZADO, NA COR NATURAL, INCLUSIVE ACESSÓRIOS E VIDROS ESP.:4mm. | 3.51 | m2 | 523.422 | 0 | 523.422 | 1837.2112 | 0% | 1837.2112
| Categoria: |  | Esquadrias - Janelas | 0 |  |  |  | ? |  | 0% | ?
Código PRÓPRIO do serviço | Código da FON | Código PRÓPRIO do serviço | Descrição do Serviço | Unidade | Material | Equipam. | Terceiros | Mão de obra | Encargos Sociais (R$) | Encargos Sociais (%) | Valor Total
CP-Esq-788 | USO | CP-Esq-788 | CA38 - JANELA CORRER 1,7 x 1,3 m - ESQUADRIA DE ALUMÍNIO LINHA SUPREMA, ANODIZADO, NA COR NATURAL. INCLUSIVE ACESSÓRIOS E VIDROS, ESP.:4mm | unid | 0 | 0 | 1156.7626 | 0 | 0 | 113,83%(H) 69,92%(M) | 1156.76
Código da FONTE do item | Tipo | Código da FONTE do item | Insumos | Consumo | Unid. | Custo Unit. s/ encargos | Encargos Unitários | Custo Unit. c/ encargos | Custo Total c/ encargos | Desconto % | Custo Final
cot_mat119 | insumo | cot_mat119 | JANELA/PORTA DE CORRER EM ESQUADRIA DE ALUMÍNIO LINHA SUPREMA, ANODIZADO, NA COR NATURAL, INCLUSIVE ACESSÓRIOS E VIDROS ESP.:4mm. | 2.21 | m2 | 523.422 | 0 | 523.422 | 1156.7626 | 0% | 1156.7626
| Categoria: |  | Esquadrias - Janelas | 0 |  |  |  | ? |  | 0% | ?
Código PRÓPRIO do serviço | Código da FON | Código PRÓPRIO do serviço | Descrição do Serviço | Unidade | Material | Equipam. | Terceiros | Mão de obra | Encargos Sociais (R$) | Encargos Sociais (%) | Valor Total
CP-Esq-852 | USO | CP-Esq-852 | CA16 - JANELA CORRER 1,78 x 2,1 m - ESQUADRIA DE ALUMÍNIO LINHA SUPREMA, ANODIZADO, NA COR NATURAL. INCLUSIVE ACESSÓRIOS E VIDROS, ESP.:4mm | unid | 0 | 0 | 1956.5514 | 0 | 0 | 113,83%(H) 69,92%(M) | 1956.55
Código da FONTE do item | Tipo | Código da FONTE do item | Insumos | Consumo | Unid. | Custo Unit. s/ encargos | Encargos Unitários | Custo Unit. c/ encargos | Custo Total c/ encargos | Desconto % | Custo Final
cot_mat119 | insumo | cot_mat119 | JANELA/PORTA DE CORRER EM ESQUADRIA DE ALUMÍNIO LINHA SUPREMA, ANODIZADO, NA COR NATURAL, INCLUSIVE ACESSÓRIOS E VIDROS ESP.:4mm. | 3.738 | m2 | 523.422 | 0 | 523.422 | 1956.5514 | 0% | 1956.5514
| Categoria: |  | Esquadrias - Janelas | 0 |  |  |  | ? |  | 0% | ?
Código PRÓPRIO do serviço | Código da FON | Código PRÓPRIO do serviço | Descrição do Serviço | Unidade | Material | Equipam. | Terceiros | Mão de obra | Encargos Sociais (R$) | Encargos Sociais (%) | Valor Total
CP-Esq-853 | USO | CP-Esq-853 | CA18 - JANELA CORRER 4,8 x 2,1 m - ESQUADRIA DE ALUMÍNIO LINHA SUPREMA, ANODIZADO, NA COR NATURAL. INCLUSIVE ACESSÓRIOS E VIDROS, ESP.:4mm | unid | 0 | 0 | 5276.0938 | 0 | 0 | 113,83%(H) 69,92%(M) | 5276.09
Código da FONTE do item | Tipo | Código da FONTE do item | Insumos | Consumo | Unid. | Custo Unit. s/ encargos | Encargos Unitários | Custo Unit. c/ encargos | Custo Total c/ encargos | Desconto % | Custo Final
cot_mat119 | insumo | cot_mat119 | JANELA/PORTA DE CORRER EM ESQUADRIA DE ALUMÍNIO LINHA SUPREMA, ANODIZADO, NA COR NATURAL, INCLUSIVE ACESSÓRIOS E VIDROS ESP.:4mm. | 10.08 | m2 | 523.422 | 0 | 523.422 | 5276.0938 | 0% | 5276.0938
| Categoria: |  | Esquadrias - Portas | 0 |  |  |  | ? |  | 0% | ?
Código PRÓPRIO do serviço | Código da FON | Código PRÓPRIO do serviço | Descrição do Serviço | Unidade | Material | Equipam. | Terceiros | Mão de obra | Encargos Sociais (R$) | Encargos Sociais (%) | Valor Total
CP-Esq-860 | USO | CP-Esq-860 | PAE1 - PORTA DE ENROLAR 4,5 x 2,8 m - FABRICADA EM CHAPA GALVANIZADA #22. MEIA CANA FECHADA, AUTOMATIZADOR AC 400 Kg, FREIO ELETROMAGNÉTICO E SISTEMA DE TALHA MANUAL COM ACIONAMENTO ATRAVÉS DE BOTOEIRA., INCLUSIVE PINTURA ELETROSTÁTICA CINZA CLARO, FORNECIMENTO E INSTALAÇÃO. | unid | 0 | 0 | 6720.597 | 0 | 0 | 113,83%(H) 69,92%(M) | 6720.59
Código da FONTE do item | Tipo | Código da FONTE do item | Insumos | Consumo | Unid. | Custo Unit. s/ encargos | Encargos Unitários | Custo Unit. c/ encargos | Custo Total c/ encargos | Desconto % | Custo Final
cot_mat73 | insumo | cot_mat73 | PAE1 - PORTA DE ENROLAR 4,5 x 2,8 m - FABRICADA EM CHAPA GALVANIZADA #22. MEIA CANA FECHADA, AUTOMATIZADOR AC 400 Kg, FREIO ELETROMAGNÉTICO E SISTEMA DE TALHA MANUAL COM ACIONAMENTO ATRAVÉS DE BOTOEIRA, INCLUSIVE PINTURA ELETROSTÁTICA CINZA CLARO, FORNECIMENTO E INSTALAÇÃO. | 1 | unid | 6720.597 | 0 | 6720.597 | 6720.597 | 0% | 6720.597
| Categoria: |  | Esquadrias - Portas | 0 |  |  |  | ? |  | 0% | ?
Código PRÓPRIO do serviço | Código da FON | Código PRÓPRIO do serviço | Descrição do Serviço | Unidade | Material | Equipam. | Terceiros | Mão de obra | Encargos Sociais (R$) | Encargos Sociais (%) | Valor Total
CP-Esq-861 | USO | CP-Esq-861 | PAE2 - PORTA DE ENROLAR 1,96 x 2,8 m - FABRICADA EM CHAPA GALVANIZADA #22. MEIA CANA FECHADA, AUTOMATIZADOR AC 400 Kg, FREIO ELETROMAGNÉTICO E SISTEMA DE TALHA MANUAL COM ACIONAMENTO ATRAVÉS DE BOTOEIRA, INCLUSIVE PINTURA ELETROSTÁTICA CINZA CLARO, FORNECIMENTO E INSTALAÇÃO. | unid | 0 | 0 | 3701.736 | 0 | 0 | 113,83%(H) 69,92%(M) | 3701.73
Código da FONTE do item | Tipo | Código da FONTE do item | Insumos | Consumo | Unid. | Custo Unit. s/ encargos | Encargos Unitários | Custo Unit. c/ encargos | Custo Total c/ encargos | Desconto % | Custo Final
cot_mat74 | insumo | cot_mat74 | PAE2 - PORTA DE ENROLAR 1,96 x 2,8 m - FABRICADA EM CHAPA GALVANIZADA #22. MEIA CANA FECHADA, AUTOMATIZADOR AC 400 Kg, FREIO ELETROMAGNÉTICO E SISTEMA DE TALHA MANUAL COM ACIONAMENTO ATRAVÉS DE BOTOEIRA, INCLUSIVE PINTURA ELETROSTÁTICA CINZA CLARO, FORNECIMENTO E INSTALAÇÃO. | 1 | unid | 3701.736 | 0 | 3701.736 | 3701.736 | 0% | 3701.736
| Categoria: |  | Esquadrias - Portas | 0 |  |  |  | ? |  | 0% | ?
Código PRÓPRIO do serviço | Código da FON | Código PRÓPRIO do serviço | Descrição do Serviço | Unidade | Material | Equipam. | Terceiros | Mão de obra | Encargos Sociais (R$) | Encargos Sociais (%) | Valor Total
CP-Esq-862 | USO | CP-Esq-862 | PAE3 - PORTA DE ENROLAR 2,58 x 2,8 m - FABRICADA EM CHAPA GALVANIZADA #22. MEIA CANA FECHADA, AUTOMATIZADOR AC 400 Kg, FREIO ELETROMAGNÉTICO E SISTEMA DE TALHA MANUAL COM ACIONAMENTO ATRAVÉS DE BOTOEIRA, INCLUSIVE PINTURA ELETROSTÁTICA CINZA CLARO, FORNECIMENTO E INSTALAÇÃO. | unid | 0 | 0 | 4853.808 | 0 | 0 | 113,83%(H) 69,92%(M) | 4853.8
Código da FONTE do item | Tipo | Código da FONTE do item | Insumos | Consumo | Unid. | Custo Unit. s/ encargos | Encargos Unitários | Custo Unit. c/ encargos | Custo Total c/ encargos | Desconto % | Custo Final
cot_mat75 | insumo | cot_mat75 | PAE3 - PORTA DE ENROLAR 2,58 x 2,8 m - FABRICADA EM CHAPA GALVANIZADA #22. MEIA CANA FECHADA, AUTOMATIZADOR AC 400 Kg, FREIO ELETROMAGNÉTICO E SISTEMA DE TALHA MANUAL COM ACIONAMENTO ATRAVÉS DE BOTOEIRA, INCLUSIVE PINTURA ELETROSTÁTICA CINZA CLARO, FORNECIMENTO E INSTALAÇÃO. | 1 | unid | 4853.808 | 0 | 4853.808 | 4853.808 | 0% | 4853.808
| Categoria: |  | Esquadrias - Portas | 0 |  |  |  | ? |  | 0% | ?
Código PRÓPRIO do serviço | Código da FON | Código PRÓPRIO do serviço | Descrição do Serviço | Unidade | Material | Equipam. | Terceiros | Mão de obra | Encargos Sociais (R$) | Encargos Sociais (%) | Valor Total
CP-Esq-863 | USO | CP-Esq-863 | PAE4 - PORTA DE ENROLAR 4,5 x 2,8 m - FABRICADA EM CHAPA GALVANIZADA #22. MEIA CANA FECHADA, AUTOMATIZADOR AC 400 Kg, FREIO ELETROMAGNÉTICO E SISTEMA DE TALHA MANUAL COM ACIONAMENTO ATRAVÉS DE BOTOEIRA, INCLUSIVE PINTURA ELETROSTÁTICA CINZA CLARO, FORNECIMENTO E INSTALAÇÃO. | unid | 0 | 0 | 6720.597 | 0 | 0 | 113,83%(H) 69,92%(M) | 6720.59
Código da FONTE do item | Tipo | Código da FONTE do item | Insumos | Consumo | Unid. | Custo Unit. s/ encargos | Encargos Unitários | Custo Unit. c/ encargos | Custo Total c/ encargos | Desconto % | Custo Final
cot_mat76 | insumo | cot_mat76 | PAE4 - PORTA DE ENROLAR 4,5 x 2,8 m - FABRICADA EM CHAPA GALVANIZADA #22. MEIA CANA FECHADA, AUTOMATIZADOR AC 400 Kg, FREIO ELETROMAGNÉTICO E SISTEMA DE TALHA MANUAL COM ACIONAMENTO ATRAVÉS DE BOTOEIRA, INCLUSIVE PINTURA ELETROSTÁTICA CINZA CLARO, FORNECIMENTO E INSTALAÇÃO. | 1 | unid | 6720.597 | 0 | 6720.597 | 6720.597 | 0% | 6720.597
| Categoria: |  | Guarda Corpo, Corrimão e Grade | 0 |  |  |  | ? |  | 0% | ?
Código PRÓPRIO do serviço | Código da FON | Código PRÓPRIO do serviço | Descrição do Serviço | Unidade | Material | Equipam. | Terceiros | Mão de obra | Encargos Sociais (R$) | Encargos Sociais (%) | Valor Total
CP-Esq-864 | USO | CP-Esq-864 | PAE5 - PORTA DE ENROLAR 3,67 x 2,8 m - FABRICADA EM CHAPA GALVANIZADA #22. MEIA CANA FECHADA, AUTOMATIZADOR AC 400 Kg, FREIO ELETROMAGNÉTICO E SISTEMA DE TALHA MANUAL COM ACIONAMENTO ATRAVÉS DE BOTOEIRA, INSTALADA. | unid | 0 | 0 | 5947.713 | 0 | 0 | 113,83%(H) 69,92%(M) | 5947.71
Código da FONTE do item | Tipo | Código da FONTE do item | Insumos | Consumo | Unid. | Custo Unit. s/ encargos | Encargos Unitários | Custo Unit. c/ encargos | Custo Total c/ encargos | Desconto % | Custo Final
cot_mat77 | insumo | cot_mat77 | PAE5 - PORTA DE ENROLAR 3,67 x 2,8 m - FABRICADA EM CHAPA GALVANIZADA #22. MEIA CANA FECHADA, AUTOMATIZADOR AC 400 Kg, FREIO ELETROMAGNÉTICO E SISTEMA DE TALHA MANUAL COM ACIONAMENTO ATRAVÉS DE BOTOEIRA, INCLUSIVE PINTURA ELETROSTÁTICA CINZA CLARO, FORNECIMENTO E INSTALAÇÃO. | 1 | unid | 5947.713 | 0 | 5947.713 | 5947.713 | 0% | 5947.713
| Categoria: |  | Paisagismo | 0 |  |  |  | ? |  | 0% | ?
Código PRÓPRIO do serviço | Código da FON | Código PRÓPRIO do serviço | Descrição do Serviço | Unidade | Material | Equipam. | Terceiros | Mão de obra | Encargos Sociais (R$) | Encargos Sociais (%) | Valor Total
CP-Pai-874 | 07657/ORSE | CP-Pai-874 | DIVISOR DE SOLO C/ BORDA OVAL, INCLUSIVE FORNECIMENTO. | m | 2.7944 | 0 | 1.0889 | 2.2656 | 2.5777 | 113,83%(H) 69,92%(M) | 8.72
Código da FONTE do item | Tipo | Código da FONTE do item | Insumos | Consumo | Unid. | Custo Unit. s/ encargos | Encargos Unitários | Custo Unit. c/ encargos | Custo Total c/ encargos | Desconto % | Custo Final
cot_mat24 | insumo | cot_mat24 | DIVISOR DE SOLO C/ BORDA OVAL | 1 | m | 2.25 | 0 | 2.25 | 2.25 | 0% | 2.25
88441 | composição | 88441 | JARDINEIRO COM ENCARGOS COMPLEMENTARES | 0.2975 | H | 13.1055 | 8.6645 | 21.77 | 6.4766 | 0% | 6.4766
| Categoria: |  | Esquadrias - Janelas | 0 |  |  |  | ? |  | 0% | ?
Código PRÓPRIO do serviço | Código da FON | Código PRÓPRIO do serviço | Descrição do Serviço | Unidade | Material | Equipam. | Terceiros | Mão de obra | Encargos Sociais (R$) | Encargos Sociais (%) | Valor Total
CP-Esq-865 | USO | CP-Esq-865 | CA39 - PORTA 01 FOLHA DE GIRO COM 02 PAINEIS FIXOS 0,9 x 2,1 m - DE ALUMÍNIO, EM PERFIL LINHA SUPREMA ANODIZADO, NA COR NATURAL. INCLUSIVE ACESSÓRIOS, PERFIS E DEMAIS COMPONENTES E ACESSÓRIOS UDINESE, INCLUSIVE VIDROS 4 MM. | unid | 0 | 0 | 989.2676 | 0 | 0 | 113,83%(H) 69,92%(M) | 989.26
Código da FONTE do item | Tipo | Código da FONTE do item | Insumos | Consumo | Unid. | Custo Unit. s/ encargos | Encargos Unitários | Custo Unit. c/ encargos | Custo Total c/ encargos | Desconto % | Custo Final
cot_mat123 | insumo | cot_mat123 | PORTA DE GIRO EM ESQUADRIA DE ALUMÍNIO LINHA SUPREMA, ANODIZADO, NA COR NATURAL, INCLUSIVE ACESSÓRIOS E VIDROS ESP.:4mm. | 1.89 | m2 | 523.422 | 0 | 523.422 | 989.2676 | 0% | 989.2676
| Categoria: |  | Vidros | 0 |  |  |  | ? |  | 0% | ?
Código PRÓPRIO do serviço | Código da FON | Código PRÓPRIO do serviço | Descrição do Serviço | Unidade | Material | Equipam. | Terceiros | Mão de obra | Encargos Sociais (R$) | Encargos Sociais (%) | Valor Total
CP-Esq-866 | USO | CP-Esq-866 | VT1 - PAINEL FIXO 1,86 x 1,05 m EM VIDRO TEMPERADO 10 mm, FORNECIMENTO E INSTALAÇÃO, INCLUSIVE FERRAGENS. | unid | 0 | 0 | 849.6 | 0 | 0 | 113,83%(H) 69,92%(M) | 849.6
Código da FONTE do item | Tipo | Código da FONTE do item | Insumos | Consumo | Unid. | Custo Unit. s/ encargos | Encargos Unitários | Custo Unit. c/ encargos | Custo Total c/ encargos | Desconto % | Custo Final
cot_mat78 | insumo | cot_mat78 | VT1 - PAINEL FIXO 1,86 x 1,05 m EM VIDRO TEMPERADO 10 mm, INCLUSIVE FERRAGENS. | 1 | unid | 849.6 | 0 | 849.6 | 849.6 | 0% | 849.6
| Categoria: |  | Vidros | 0 |  |  |  | ? |  | 0% | ?
Código PRÓPRIO do serviço | Código da FON | Código PRÓPRIO do serviço | Descrição do Serviço | Unidade | Material | Equipam. | Terceiros | Mão de obra | Encargos Sociais (R$) | Encargos Sociais (%) | Valor Total
CP-Esq-867 | USO | CP-Esq-867 | VT2 - PAINEL FIXO 1,51 x 1,05 m EM VIDRO TEMPERADO 10 mm, FORNECIMENTO E INSTALAÇÃO, INCLUSIVE FERRAGENS. | unid | 0 | 0 | 692.1 | 0 | 0 | 113,83%(H) 69,92%(M) | 692.1
Código da FONTE do item | Tipo | Código da FONTE do item | Insumos | Consumo | Unid. | Custo Unit. s/ encargos | Encargos Unitários | Custo Unit. c/ encargos | Custo Total c/ encargos | Desconto % | Custo Final
cot_mat79 | insumo | cot_mat79 | VT2 - PAINEL FIXO 1,51 x 1,05 m EM VIDRO TEMPERADO 10 mm, INCLUSIVE FERRAGENS. | 1 | unid | 692.1 | 0 | 692.1 | 692.1 | 0% | 692.1
| Categoria: |  | Vidros | 0 |  |  |  | ? |  | 0% | ?
Código PRÓPRIO do serviço | Código da FON | Código PRÓPRIO do serviço | Descrição do Serviço | Unidade | Material | Equipam. | Terceiros | Mão de obra | Encargos Sociais (R$) | Encargos Sociais (%) | Valor Total
CP-Esq-868 | USO | CP-Esq-868 | VT3 - PAINEL FIXO 1,25 x 2,1 m EM VIDRO TEMPERADO 10 mm, FORNECIMENTO E INSTALAÇÃO, INCLUSIVE FERRAGENS. | unid | 0 | 0 | 1140.3 | 0 | 0 | 113,83%(H) 69,92%(M) | 1140.3
Código da FONTE do item | Tipo | Código da FONTE do item | Insumos | Consumo | Unid. | Custo Unit. s/ encargos | Encargos Unitários | Custo Unit. c/ encargos | Custo Total c/ encargos | Desconto % | Custo Final
cot_mat80 | insumo | cot_mat80 | VT3 - PAINEL FIXO 1,25 x 2,1 m EM VIDRO TEMPERADO 10 mm, INCLUSIVE FERRAGENS. | 1 | unid | 1140.3 | 0 | 1140.3 | 1140.3 | 0% | 1140.3
| Categoria: |  | Vidros | 0 |  |  |  | ? |  | 0% | ?
Código PRÓPRIO do serviço | Código da FON | Código PRÓPRIO do serviço | Descrição do Serviço | Unidade | Material | Equipam. | Terceiros | Mão de obra | Encargos Sociais (R$) | Encargos Sociais (%) | Valor Total
CP-Esq-869 | USO | CP-Esq-869 | VT4 - 02 FOLHAS PIVOTANTES 1,8 x 1,05 m EM VIDRO TEMPERADO 10 mm, FORNECIMENTO E INSTALAÇÃO, INCLUSIVE FERRAGENS. | unid | 0 | 0 | 823.5 | 0 | 0 | 113,83%(H) 69,92%(M) | 823.5
Código da FONTE do item | Tipo | Código da FONTE do item | Insumos | Consumo | Unid. | Custo Unit. s/ encargos | Encargos Unitários | Custo Unit. c/ encargos | Custo Total c/ encargos | Desconto % | Custo Final
cot_mat81 | insumo | cot_mat81 | VT4 - 02 FOLHAS PIVOTANTES 1,8 x 1,05 m EM VIDRO TEMPERADO 10 mm, INCLUSIVE FERRAGENS. | 1 | unid | 823.5 | 0 | 823.5 | 823.5 | 0% | 823.5
| Categoria: |  | Vidros | 0 |  |  |  | ? |  | 0% | ?
Código PRÓPRIO do serviço | Código da FON | Código PRÓPRIO do serviço | Descrição do Serviço | Unidade | Material | Equipam. | Terceiros | Mão de obra | Encargos Sociais (R$) | Encargos Sociais (%) | Valor Total
CP-Esq-870 | USO | CP-Esq-870 | VT5 - 01 FOLHA PIVOTANTE 0,9 x 2,1 m EM VIDRO TEMPERADO 10 mm, FORNECIMENTO E INSTALAÇÃO, INCLUSIVE FERRAGENS. | unid | 0 | 0 | 823.5 | 0 | 0 | 113,83%(H) 69,92%(M) | 823.5
Código da FONTE do item | Tipo | Código da FONTE do item | Insumos | Consumo | Unid. | Custo Unit. s/ encargos | Encargos Unitários | Custo Unit. c/ encargos | Custo Total c/ encargos | Desconto % | Custo Final
cot_mat82 | insumo | cot_mat82 | VT5 - 01 FOLHA PIVOTANTE 0,9 x 2,1 m EM VIDRO TEMPERADO 10 mm, INCLUSIVE FERRAGENS. | 1 | unid | 823.5 | 0 | 823.5 | 823.5 | 0% | 823.5
| Categoria: |  | Vidros | 0 |  |  |  | ? |  | 0% | ?
Código PRÓPRIO do serviço | Código da FON | Código PRÓPRIO do serviço | Descrição do Serviço | Unidade | Material | Equipam. | Terceiros | Mão de obra | Encargos Sociais (R$) | Encargos Sociais (%) | Valor Total
CP-Esq-871 | USO | CP-Esq-871 | VT6 - PAINEL FIXO 2,47 x 2,1 m EM VIDRO TEMPERADO 10 mm, FORNECIMENTO E INSTALAÇÃO, INCLUSIVE FERRAGENS. | unid | 0 | 0 | 4958.1 | 0 | 0 | 113,83%(H) 69,92%(M) | 4958.1
Código da FONTE do item | Tipo | Código da FONTE do item | Insumos | Consumo | Unid. | Custo Unit. s/ encargos | Encargos Unitários | Custo Unit. c/ encargos | Custo Total c/ encargos | Desconto % | Custo Final
cot_mat83 | insumo | cot_mat83 | VT6 - PAINEL FIXO 2,47 x 2,1 m EM VIDRO TEMPERADO 10 mm, INCLUSIVE FERRAGENS. | 1 | unid | 4958.1 | 0 | 4958.1 | 4958.1 | 0% | 4958.1
| Categoria: |  | Vidros | 0 |  |  |  | ? |  | 0% | ?
Código PRÓPRIO do serviço | Código da FON | Código PRÓPRIO do serviço | Descrição do Serviço | Unidade | Material | Equipam. | Terceiros | Mão de obra | Encargos Sociais (R$) | Encargos Sociais (%) | Valor Total
CP-Esq-872 | USO | CP-Esq-872 | VT7 - PAINEL FIXO 0,48 x 2,1 m EM VIDRO TEMPERADO 10 mm, FORNECIMENTO E INSTALAÇÃO, INCLUSIVE FERRAGENS. | unid | 0 | 0 | 956.7 | 0 | 0 | 113,83%(H) 69,92%(M) | 956.7
Código da FONTE do item | Tipo | Código da FONTE do item | Insumos | Consumo | Unid. | Custo Unit. s/ encargos | Encargos Unitários | Custo Unit. c/ encargos | Custo Total c/ encargos | Desconto % | Custo Final
cot_mat84 | insumo | cot_mat84 | VT7 - PAINEL FIXO 0,48 x 2,1 m EM VIDRO TEMPERADO 10 mm, INCLUSIVE FERRAGENS. | 1 | unid | 956.7 | 0 | 956.7 | 956.7 | 0% | 956.7
| Categoria: |  | Vidros | 0 |  |  |  | ? |  | 0% | ?
Código PRÓPRIO do serviço | Código da FON | Código PRÓPRIO do serviço | Descrição do Serviço | Unidade | Material | Equipam. | Terceiros | Mão de obra | Encargos Sociais (R$) | Encargos Sociais (%) | Valor Total
CP-Esq-873 | USO | CP-Esq-873 | VT8 - PORTA 02 FOLHAS PIVOTANTES 1,8 x 2,1 m EM VIDRO TEMPERADO LAMINADO DE 10mm COM 05 FAIXAS JATEADO DE 05cm, INCLUSIVE DOBRADIÇAS, FECHADURAS (COM CHAVE) E PUXADORES. FORNECIMENTO E INSTALAÇÃO. | unid | 0 | 0 | 5103 | 0 | 0 | 113,83%(H) 69,92%(M) | 5103
Código da FONTE do item | Tipo | Código da FONTE do item | Insumos | Consumo | Unid. | Custo Unit. s/ encargos | Encargos Unitários | Custo Unit. c/ encargos | Custo Total c/ encargos | Desconto % | Custo Final
cot_mat85 | insumo | cot_mat85 | VT8 - PORTA 02 FOLHAS PIVOTANTES 1,8 x 2,1 m EM VIDRO TEMPERADO LAMINADO DE 10mm COM 05 FAIXAS JATEADO DE 05cm, INCLUSIVE DOBRADIÇAS, FECHADURAS (COM CHAVE) E PUXADORES. | 1 | unid | 5103 | 0 | 5103 | 5103 | 0% | 5103
| Categoria: |  | Vidros | 0 |  |  |  | ? |  | 0% | ?
Código PRÓPRIO do serviço | Código da FON | Código PRÓPRIO do serviço | Descrição do Serviço | Unidade | Material | Equipam. | Terceiros | Mão de obra | Encargos Sociais (R$) | Encargos Sociais (%) | Valor Total
CP-Esq-874 | USO | CP-Esq-874 | VT9 - PAINEL FIXO 2,12 x 2,1 m VIDRO TEMPERADO LAMINADO DE 10mm COM 05 FAIXAS JATEADO DE 5cm, INCLUSIVE FERRAGENS, FORNECIMENTO E INSTALAÇÃO. | unid | 0 | 0 | 4256.1 | 0 | 0 | 113,83%(H) 69,92%(M) | 4256.1
Código da FONTE do item | Tipo | Código da FONTE do item | Insumos | Consumo | Unid. | Custo Unit. s/ encargos | Encargos Unitários | Custo Unit. c/ encargos | Custo Total c/ encargos | Desconto % | Custo Final
cot_mat86 | insumo | cot_mat86 | VT9 - PAINEL FIXO 2,12 x 2,1 m VIDRO TEMPERADO LAMINADO DE 10mm COM 05 FAIXAS JATEADO DE 5cm, INCLUSIVE FERRAGENS. | 1 | unid | 4256.1 | 0 | 4256.1 | 4256.1 | 0% | 4256.1
| Categoria: |  | Vidros | 0 |  |  |  | ? |  | 0% | ?
Código PRÓPRIO do serviço | Código da FON | Código PRÓPRIO do serviço | Descrição do Serviço | Unidade | Material | Equipam. | Terceiros | Mão de obra | Encargos Sociais (R$) | Encargos Sociais (%) | Valor Total
CP-Esq-875 | USO | CP-Esq-875 | VT10 - PAINEL FIXO 0,69 x 2,1 m VIDRO TEMPERADO DE 10mm COM 05 FAIXAS JATEADO DE 5cm, INCLUSIVE FERRAGENS, FORNECIMENTO E INSTALAÇÃO. | unid | 0 | 0 | 631.8 | 0 | 0 | 113,83%(H) 69,92%(M) | 631.8
Código da FONTE do item | Tipo | Código da FONTE do item | Insumos | Consumo | Unid. | Custo Unit. s/ encargos | Encargos Unitários | Custo Unit. c/ encargos | Custo Total c/ encargos | Desconto % | Custo Final
cot_mat87 | insumo | cot_mat87 | VT10 - PAINEL FIXO 0,69 x 2,1 m VIDRO TEMPERADO DE 10mm COM 05 FAIXAS JATEADO DE 5cm, INCLUSIVE FERRAGENS. | 1 | unid | 631.8 | 0 | 631.8 | 631.8 | 0% | 631.8
| Categoria: |  | Vidros | 0 |  |  |  | ? |  | 0% | ?
Código PRÓPRIO do serviço | Código da FON | Código PRÓPRIO do serviço | Descrição do Serviço | Unidade | Material | Equipam. | Terceiros | Mão de obra | Encargos Sociais (R$) | Encargos Sociais (%) | Valor Total
CP-Esq-876 | USO | CP-Esq-876 | VT11 - PORTA 01 FOLHA PIVOTANTE 1,05 x 2,1 m EM VIDRO TEMPERADO DE 10mm COM 05 FAIXAS JATEADO DE 05cm, COM ESPAÇAMENTO DE 05cm ENTRE ELAS, CONFORME DETALHES; FIXADORES, DOBRADIÇAS, FECHADURAS (COM CHAVE) E PUXADORES TIPO BARRA VERTICAL DE Ø 1" COM 60cm DE ALTURA, EM AÇO INOX, FORNECIMENTO E INSTALAÇÃO. | unid | 0 | 0 | 1186.767 | 0 | 0 | 113,83%(H) 69,92%(M) | 1186.76
Código da FONTE do item | Tipo | Código da FONTE do item | Insumos | Consumo | Unid. | Custo Unit. s/ encargos | Encargos Unitários | Custo Unit. c/ encargos | Custo Total c/ encargos | Desconto % | Custo Final
cot_mat88 | insumo | cot_mat88 | VT11 - PORTA 01 FOLHA PIVOTANTE 1,05 x 2,1 m EM VIDRO TEMPERADO DE 10mm COM 05 FAIXAS JATEADO DE 05cm, COM ESPAÇAMENTO DE 05cm ENTRE ELAS, CONFORME DETALHES; FIXADORES, DOBRADIÇAS, FECHADURAS (COM CHAVE) E PUXADORES TIPO BARRA VERTICAL DE Ø 1" COM 60cm DE ALTURA, EM AÇO INOX. | 1 | unid | 1186.767 | 0 | 1186.767 | 1186.767 | 0% | 1186.767
| Categoria: |  | Vidros | 0 |  |  |  | ? |  | 0% | ?
Código PRÓPRIO do serviço | Código da FON | Código PRÓPRIO do serviço | Descrição do Serviço | Unidade | Material | Equipam. | Terceiros | Mão de obra | Encargos Sociais (R$) | Encargos Sociais (%) | Valor Total
CP-Esq-877 | USO | CP-Esq-877 | VT13 - PAINEL FIXO 1,98 x 2,1 m EM VIDRO TEMPERADO DE 10mm COM 05 FAIXAS JATEADO DE 5cm, INCLUSIVE FERRAGENS, FORNECIMENTO E INSTALAÇÃO. | unid | 0 | 0 | 1807.2 | 0 | 0 | 113,83%(H) 69,92%(M) | 1807.2
Código da FONTE do item | Tipo | Código da FONTE do item | Insumos | Consumo | Unid. | Custo Unit. s/ encargos | Encargos Unitários | Custo Unit. c/ encargos | Custo Total c/ encargos | Desconto % | Custo Final
cot_mat90 | insumo | cot_mat90 | VT13 - PAINEL FIXO 1,98 x 2,1 m EM VIDRO TEMPERADO DE 10mm COM 05 FAIXAS JATEADO DE 5cm, INCLUSIVE FERRAGENS. | 1 | unid | 1807.2 | 0 | 1807.2 | 1807.2 | 0% | 1807.2
| Categoria: |  | Vidros | 0 |  |  |  | ? |  | 0% | ?
Código PRÓPRIO do serviço | Código da FON | Código PRÓPRIO do serviço | Descrição do Serviço | Unidade | Material | Equipam. | Terceiros | Mão de obra | Encargos Sociais (R$) | Encargos Sociais (%) | Valor Total
CP-Esq-878 | USO | CP-Esq-878 | VT14 - PAINEL FIXO 4,3 x 2,1 m EM VIDRO TEMPERADO DE 10mm COM 05 FAIXAS JATEADO DE 5cm, INCLUSIVE FERRAGENS, FORNECIMENTO E INSTALAÇÃO. | unid | 0 | 0 | 3924 | 0 | 0 | 113,83%(H) 69,92%(M) | 3924
Código da FONTE do item | Tipo | Código da FONTE do item | Insumos | Consumo | Unid. | Custo Unit. s/ encargos | Encargos Unitários | Custo Unit. c/ encargos | Custo Total c/ encargos | Desconto % | Custo Final
cot_mat91 | insumo | cot_mat91 | VT14 - PAINEL FIXO 4,3 x 2,1 m EM VIDRO TEMPERADO DE 10mm COM 05 FAIXAS JATEADO DE 5cm, INCLUSIVE FERRAGENS. | 1 | unid | 3924 | 0 | 3924 | 3924 | 0% | 3924
| Categoria: |  | Vidros | 0 |  |  |  | ? |  | 0% | ?
Código PRÓPRIO do serviço | Código da FON | Código PRÓPRIO do serviço | Descrição do Serviço | Unidade | Material | Equipam. | Terceiros | Mão de obra | Encargos Sociais (R$) | Encargos Sociais (%) | Valor Total
CP-Esq-879 | USO | CP-Esq-879 | VT15 - PORTA PIVOTANTE 0,9 x 2,1 m - EM VIDRO TEMPERADO DE 10mm COM 05 FAIXAS JATEADO DE 05cm, COM ESPAÇAMENTO DE 05cm, INCLUSIVE DOBRADIÇAS, FECHADURAS (COM CHAVE) E PUXADORES, FORNECIMENTO E INSTALAÇÃO. | unid | 0 | 0 | 823.5 | 0 | 0 | 113,83%(H) 69,92%(M) | 823.5
Código da FONTE do item | Tipo | Código da FONTE do item | Insumos | Consumo | Unid. | Custo Unit. s/ encargos | Encargos Unitários | Custo Unit. c/ encargos | Custo Total c/ encargos | Desconto % | Custo Final
cot_mat92 | insumo | cot_mat92 | VT15 - PORTA PIVOTANTE 0,9 x 2,1 m - EM VIDRO TEMPERADO DE 10mm COM 05 FAIXAS JATEADO DE 05cm, COM ESPAÇAMENTO DE 05cm, INCLUSIVE DOBRADIÇAS, FECHADURAS (COM CHAVE) E PUXADORES. | 1 | unid | 823.5 | 0 | 823.5 | 823.5 | 0% | 823.5
| Categoria: |  | Vidros | 0 |  |  |  | ? |  | 0% | ?
Código PRÓPRIO do serviço | Código da FON | Código PRÓPRIO do serviço | Descrição do Serviço | Unidade | Material | Equipam. | Terceiros | Mão de obra | Encargos Sociais (R$) | Encargos Sociais (%) | Valor Total
CP-Esq-880 | USO | CP-Esq-880 | VT16 - PAINEL FIXO 0,53 x 2,1 m EM VIDRO TEMPERADO DE 10mm COM 05 FAIXAS JATEADO DE 5cm, INCLUSIVE FERRAGENS., FORNECIMENTO E INSTALAÇÃO. | unid | 0 | 0 | 483.3 | 0 | 0 | 113,83%(H) 69,92%(M) | 483.3
Código da FONTE do item | Tipo | Código da FONTE do item | Insumos | Consumo | Unid. | Custo Unit. s/ encargos | Encargos Unitários | Custo Unit. c/ encargos | Custo Total c/ encargos | Desconto % | Custo Final
cot_mat93 | insumo | cot_mat93 | VT16 - PAINEL FIXO 0,53 x 2,1 m EM VIDRO TEMPERADO DE 10mm COM 05 FAIXAS JATEADO DE 5cm, INCLUSIVE FERRAGENS. | 1 | unid | 483.3 | 0 | 483.3 | 483.3 | 0% | 483.3
| Categoria: |  | Vidros | 0 |  |  |  | ? |  | 0% | ?
Código PRÓPRIO do serviço | Código da FON | Código PRÓPRIO do serviço | Descrição do Serviço | Unidade | Material | Equipam. | Terceiros | Mão de obra | Encargos Sociais (R$) | Encargos Sociais (%) | Valor Total
CP-Esq-881 | USO | CP-Esq-881 | VT17 - PORTA CORRER 4,5 x 2,1 m EM VIDRO TEMPERADO DE 10mm COM 05 FAIXAS JATEADO DE 5cm, COM ESPAÇAMENTO DE 5cm ENTRE ELAS, INCLUSIVE TRILHO , ROLDANAS , TRILHO GUIA , PUXADOR TIPO ALÇA, EM AÇO INOX COM ACABAMENTO ESCOVADO DIM.: 40cm E DEMAIS ACESSÓRIOS, FORNECIMENTO E INSTALAÇÃO. | unid | 0 | 0 | 4668.12 | 0 | 0 | 113,83%(H) 69,92%(M) | 4668.12
Código da FONTE do item | Tipo | Código da FONTE do item | Insumos | Consumo | Unid. | Custo Unit. s/ encargos | Encargos Unitários | Custo Unit. c/ encargos | Custo Total c/ encargos | Desconto % | Custo Final
cot_mat94 | insumo | cot_mat94 | VT17 - PORTA CORRER 4,5 x 2,1 m EM VIDRO TEMPERADO DE 10mm COM 05 FAIXAS JATEADO DE 5cm, COM ESPAÇAMENTO DE 5cm ENTRE ELAS, INCLUSIVE TRILHO , ROLDANAS , TRILHO GUIA , PUXADOR TIPO ALÇA, EM AÇO INOX COM ACABAMENTO ESCOVADO DIM.: 40cm E DEMAIS ACESSÓRIOS. | 1 | unid | 4668.12 | 0 | 4668.12 | 4668.12 | 0% | 4668.12
| Categoria: |  | Vidros | 0 |  |  |  | ? |  | 0% | ?
Código PRÓPRIO do serviço | Código da FON | Código PRÓPRIO do serviço | Descrição do Serviço | Unidade | Material | Equipam. | Terceiros | Mão de obra | Encargos Sociais (R$) | Encargos Sociais (%) | Valor Total
CP-Esq-882 | USO | CP-Esq-882 | VT20 - PAINEL FIXO 1,14 x 2,1 m EM VIDRO TEMPERADO DE 10mm COM 05 FAIXAS JATEADO DE 5cm, INCLUSIVE FERRAGENS, FORNECIMENTO E INSTALAÇÃO. | unid | 0 | 0 | 1045.8 | 0 | 0 | 113,83%(H) 69,92%(M) | 1045.8
Código da FONTE do item | Tipo | Código da FONTE do item | Insumos | Consumo | Unid. | Custo Unit. s/ encargos | Encargos Unitários | Custo Unit. c/ encargos | Custo Total c/ encargos | Desconto % | Custo Final
cot_mat95 | insumo | cot_mat95 | VT20 - PAINEL FIXO 1,14 x 2,1 m EM VIDRO TEMPERADO DE 10mm COM 05 FAIXAS JATEADO DE 5cm, INCLUSIVE FERRAGENS. | 1 | unid | 1045.8 | 0 | 1045.8 | 1045.8 | 0% | 1045.8
| Categoria: |  | Vidros | 0 |  |  |  | ? |  | 0% | ?
Código PRÓPRIO do serviço | Código da FON | Código PRÓPRIO do serviço | Descrição do Serviço | Unidade | Material | Equipam. | Terceiros | Mão de obra | Encargos Sociais (R$) | Encargos Sociais (%) | Valor Total
CP-Esq-883 | USO | CP-Esq-883 | VT21 - PORTA PIVOTANTE 1,98 x 2,1 m EM VIDRO TEMPERADO DE 10mm COM 05 FAIXAS JATEADO DE 05cm, COM ESPAÇAMENTO DE 05cm ENTRE ELAS, CONFORME DETALHES; FIXADORES, DOBRADIÇAS, FECHADURAS (COM CHAVE) E PUXADORES TIPO BARRA VERTICAL DE Ø 1" COM 60cm DE ALTURA, EM AÇO INOX, FORNECIMENTO E INSTALAÇÃO. | unid | 0 | 0 | 2206.683 | 0 | 0 | 113,83%(H) 69,92%(M) | 2206.68
Código da FONTE do item | Tipo | Código da FONTE do item | Insumos | Consumo | Unid. | Custo Unit. s/ encargos | Encargos Unitários | Custo Unit. c/ encargos | Custo Total c/ encargos | Desconto % | Custo Final
cot_mat96 | insumo | cot_mat96 | VT21 - PORTA PIVOTANTE 1,98 x 2,1 m EM VIDRO TEMPERADO DE 10mm COM 05 FAIXAS JATEADO DE 05cm, COM ESPAÇAMENTO DE 05cm ENTRE ELAS, CONFORME DETALHES; FIXADORES, DOBRADIÇAS, FECHADURAS (COM CHAVE) E PUXADORES TIPO BARRA VERTICAL DE Ø 1" COM 60cm DE ALTURA, EM AÇO INOX. | 1 | unid | 2206.683 | 0 | 2206.683 | 2206.683 | 0% | 2206.683
| Categoria: |  | Vidros | 0 |  |  |  | ? |  | 0% | ?
Código PRÓPRIO do serviço | Código da FON | Código PRÓPRIO do serviço | Descrição do Serviço | Unidade | Material | Equipam. | Terceiros | Mão de obra | Encargos Sociais (R$) | Encargos Sociais (%) | Valor Total
CP-Esq-884 | USO | CP-Esq-884 | VT22 - PAINEL FIXO 3,67 x 2,1 m EM VIDRO TEMPERADO DE 10mm COM 05 FAIXAS JATEADO DE 5cm, INCLUSIVE FERRAGENS, FORNECIMENTO E INSTALAÇÃO. | unid | 0 | 0 | 3354.3 | 0 | 0 | 113,83%(H) 69,92%(M) | 3354.3
Código da FONTE do item | Tipo | Código da FONTE do item | Insumos | Consumo | Unid. | Custo Unit. s/ encargos | Encargos Unitários | Custo Unit. c/ encargos | Custo Total c/ encargos | Desconto % | Custo Final
cot_mat97 | insumo | cot_mat97 | VT22 - PAINEL FIXO 3,67 x 2,1 m EM VIDRO TEMPERADO DE 10mm COM 05 FAIXAS JATEADO DE 5cm, INCLUSIVE FERRAGENS. | 1 | unid | 3354.3 | 0 | 3354.3 | 3354.3 | 0% | 3354.3
| Categoria: |  | Vidros | 0 |  |  |  | ? |  | 0% | ?
Código PRÓPRIO do serviço | Código da FON | Código PRÓPRIO do serviço | Descrição do Serviço | Unidade | Material | Equipam. | Terceiros | Mão de obra | Encargos Sociais (R$) | Encargos Sociais (%) | Valor Total
CP-Esq-885 | USO | CP-Esq-885 | VT23 - JANELA CORRER C/ PAINEIS FIXOS 2,5 x 3,5 m EM VIDRO TEMPERADO DE 10mm COM 05 FAIXAS JATEADO DE 5cm, INCLUSIVE FERRAGENS, FORNECIMENTO E INSTALAÇÃO. | unid | 0 | 0 | 8367.3 | 0 | 0 | 113,83%(H) 69,92%(M) | 8367.3
Código da FONTE do item | Tipo | Código da FONTE do item | Insumos | Consumo | Unid. | Custo Unit. s/ encargos | Encargos Unitários | Custo Unit. c/ encargos | Custo Total c/ encargos | Desconto % | Custo Final
cot_mat98 | insumo | cot_mat98 | VT23 - JANELA CORRER C/ PAINEIS FIXOS 2,5 x 3,5 m EM VIDRO TEMPERADO DE 10mm COM 05 FAIXAS JATEADO DE 5cm, INCLUSIVE FERRAGENS. | 1 | unid | 8367.3 | 0 | 8367.3 | 8367.3 | 0% | 8367.3
| Categoria: |  | Vidros | 0 |  |  |  | ? |  | 0% | ?
Código PRÓPRIO do serviço | Código da FON | Código PRÓPRIO do serviço | Descrição do Serviço | Unidade | Material | Equipam. | Terceiros | Mão de obra | Encargos Sociais (R$) | Encargos Sociais (%) | Valor Total
CP-Esq-886 | USO | CP-Esq-886 | VT24 - JANELA CORRER 1,82 x 2,3 m EM VIDRO TEMPERADO DE 10mm COM 05 FAIXAS JATEADO DE 5cm, INCLUSIVE FERRAGENS, FORNECIMENTO E INSTALAÇÃO. | unid | 0 | 0 | 3996 | 0 | 0 | 113,83%(H) 69,92%(M) | 3996
Código da FONTE do item | Tipo | Código da FONTE do item | Insumos | Consumo | Unid. | Custo Unit. s/ encargos | Encargos Unitários | Custo Unit. c/ encargos | Custo Total c/ encargos | Desconto % | Custo Final
cot_mat99 | insumo | cot_mat99 | VT24 - JANELA CORRER 1,82 x 2,3 m EM VIDRO TEMPERADO DE 10mm COM 05 FAIXAS JATEADO DE 5cm, INCLUSIVE FERRAGENS. | 1 | unid | 3996 | 0 | 3996 | 3996 | 0% | 3996
| Categoria: |  | Vidros | 0 |  |  |  | ? |  | 0% | ?
Código PRÓPRIO do serviço | Código da FON | Código PRÓPRIO do serviço | Descrição do Serviço | Unidade | Material | Equipam. | Terceiros | Mão de obra | Encargos Sociais (R$) | Encargos Sociais (%) | Valor Total
CP-Esq-887 | USO | CP-Esq-887 | VT25 - PELE DE VIDRO 5,26 x 1,3 m COM JANELA MAXIM-AR - EM VIDRO TEMPERADO LAMINADO DE 10mm, INCLUSIVE FERRAGENS, FORNECIMENTO E INSTALAÇÃO. | unid | 0 | 0 | 11385 | 0 | 0 | 113,83%(H) 69,92%(M) | 11385
Código da FONTE do item | Tipo | Código da FONTE do item | Insumos | Consumo | Unid. | Custo Unit. s/ encargos | Encargos Unitários | Custo Unit. c/ encargos | Custo Total c/ encargos | Desconto % | Custo Final
cot_mat100 | insumo | cot_mat100 | VT25 - PELE DE VIDRO 5,26 x 1,3 m COM JANELA MAXIM-AR - EM VIDRO TEMPERADO LAMINADO DE 10mm. | 1 | unid | 11385 | 0 | 11385 | 11385 | 0% | 11385
| Categoria: |  | Vidros | 0 |  |  |  | ? |  | 0% | ?
Código PRÓPRIO do serviço | Código da FON | Código PRÓPRIO do serviço | Descrição do Serviço | Unidade | Material | Equipam. | Terceiros | Mão de obra | Encargos Sociais (R$) | Encargos Sociais (%) | Valor Total
CP-Esq-888 | USO | CP-Esq-888 | VT26 - PELE DE VIDRO 3,93 x 1,3 m COM JANELA MAXIM-AR - EM VIDRO TEMPERADO LAMINADO DE 10mm, INCLUSIVE FERRAGENS, FORNECIMENTO E INSTALAÇÃO. | unid | 0 | 0 | 8509.5 | 0 | 0 | 113,83%(H) 69,92%(M) | 8509.5
Código da FONTE do item | Tipo | Código da FONTE do item | Insumos | Consumo | Unid. | Custo Unit. s/ encargos | Encargos Unitários | Custo Unit. c/ encargos | Custo Total c/ encargos | Desconto % | Custo Final
cot_mat101 | insumo | cot_mat101 | VT26 - PELE DE VIDRO 3,93 x 1,3 m COM JANELA MAXIM-AR - EM VIDRO TEMPERADO LAMINADO DE 10mm. | 1 | unid | 8509.5 | 0 | 8509.5 | 8509.5 | 0% | 8509.5
| Categoria: |  | Vidros | 0 |  |  |  | ? |  | 0% | ?
Código PRÓPRIO do serviço | Código da FON | Código PRÓPRIO do serviço | Descrição do Serviço | Unidade | Material | Equipam. | Terceiros | Mão de obra | Encargos Sociais (R$) | Encargos Sociais (%) | Valor Total
CP-Esq-889 | USO | CP-Esq-889 | VT29 - PAINEL FIXO 1,71 x 2,05 m EM VIDRO TEMPERADO DE 10mm COM ÁREA JATEADA (1,71x1,6), INCLUSIVE FERRAGENS, FORNECIMENTO E INSTALAÇÃO. | unid | 0 | 0 | 1526.535 | 0 | 0 | 113,83%(H) 69,92%(M) | 1526.53
Código da FONTE do item | Tipo | Código da FONTE do item | Insumos | Consumo | Unid. | Custo Unit. s/ encargos | Encargos Unitários | Custo Unit. c/ encargos | Custo Total c/ encargos | Desconto % | Custo Final
cot_mat102 | insumo | cot_mat102 | VT29 - PAINEL FIXO 1,71 x 2,05 m EM VIDRO TEMPERADO DE 10mm COM ÁREA JATEADA (1,71x1,6), INCLUSIVE FERRAGENS. | 1 | unid | 1526.535 | 0 | 1526.535 | 1526.535 | 0% | 1526.535
| Categoria: |  | Vidros | 0 |  |  |  | ? |  | 0% | ?
Código PRÓPRIO do serviço | Código da FON | Código PRÓPRIO do serviço | Descrição do Serviço | Unidade | Material | Equipam. | Terceiros | Mão de obra | Encargos Sociais (R$) | Encargos Sociais (%) | Valor Total
CP-Esq-890 | USO | CP-Esq-890 | VT30 - PORTA PIVOTANTE 1,8 x 2,1 m - EM VIDRO TEMPERADO DE 10mm COM 05 FAIXAS JATEADO DE 05cm, COM ESPAÇAMENTO DE 05cm, INCLUSIVE DOBRADIÇAS, FECHADURAS (COM CHAVE) E PUXADORES, FORNECIMENTO E INSTALAÇÃO. | unid | 0 | 0 | 2047.365 | 0 | 0 | 113,83%(H) 69,92%(M) | 2047.36
Código da FONTE do item | Tipo | Código da FONTE do item | Insumos | Consumo | Unid. | Custo Unit. s/ encargos | Encargos Unitários | Custo Unit. c/ encargos | Custo Total c/ encargos | Desconto % | Custo Final
cot_mat103 | insumo | cot_mat103 | VT30 - PORTA PIVOTANTE 1,8 x 2,1 m - EM VIDRO TEMPERADO DE 10mm COM 05 FAIXAS JATEADO DE 05cm, COM ESPAÇAMENTO DE 05cm, INCLUSIVE DOBRADIÇAS, FECHADURAS (COM CHAVE) E PUXADORES. | 1 | unid | 2047.365 | 0 | 2047.365 | 2047.365 | 0% | 2047.365
| Categoria: |  | Vidros | 0 |  |  |  | ? |  | 0% | ?
Código PRÓPRIO do serviço | Código da FON | Código PRÓPRIO do serviço | Descrição do Serviço | Unidade | Material | Equipam. | Terceiros | Mão de obra | Encargos Sociais (R$) | Encargos Sociais (%) | Valor Total
CP-Esq-891 | USO | CP-Esq-891 | VT12 - DIVISÓRIA VIDRO TEMPERADO FIXO 0,47 x 2,1 m - EM VIDRO TEMPERADO DE 10mm COM 05 FAIXAS JATEADO DE 5cm, INCLUSIVE FERRAGENS, FORNECIMENTO E INSTALAÇÃO. | unid | 0 | 0 | 431.1 | 0 | 0 | 113,83%(H) 69,92%(M) | 431.1
Código da FONTE do item | Tipo | Código da FONTE do item | Insumos | Consumo | Unid. | Custo Unit. s/ encargos | Encargos Unitários | Custo Unit. c/ encargos | Custo Total c/ encargos | Desconto % | Custo Final
cot_mat89 | insumo | cot_mat89 | VT12 - DIVISÓRIA VIDRO TEMPERADO FIXO 0,47 x 2,1 m - EM VIDRO TEMPERADO DE 10mm COM 05 FAIXAS JATEADO DE 5cm, COM ESPAÇAMENTO DE 5cm ENTRE ELAS. | 1 | unid | 431.1 | 0 | 431.1 | 431.1 | 0% | 431.1
| Categoria: |  | Vidros | 0 |  |  |  | ? |  | 0% | ?
Código PRÓPRIO do serviço | Código da FON | Código PRÓPRIO do serviço | Descrição do Serviço | Unidade | Material | Equipam. | Terceiros | Mão de obra | Encargos Sociais (R$) | Encargos Sociais (%) | Valor Total
CP-Esq-892 | USO | CP-Esq-892 | CA27 - JANELA MAXIM-AR 1 x 2,05 m - ESQUADRIA DE ALUMÍNIO LINHA SUPREMA, ANODIZADO, NA COR NATURAL. INCLUSIVE ACESSÓRIOS E VIDROS, ESP.:4mm. | unid | 0 | 0 | 830.25 | 0 | 0 | 113,83%(H) 69,92%(M) | 830.25
Código da FONTE do item | Tipo | Código da FONTE do item | Insumos | Consumo | Unid. | Custo Unit. s/ encargos | Encargos Unitários | Custo Unit. c/ encargos | Custo Total c/ encargos | Desconto % | Custo Final
cot_mat120 | insumo | cot_mat120 | JANELA DE MAXIM-AR EM ESQUADRIA DE ALUMÍNIO LINHA SUPREMA, ANODIZADO, NA COR NATURAL, INCLUSIVE ACESSÓRIOS E VIDROS ESP.:4mm. | 2.05 | m2 | 405 | 0 | 405 | 830.25 | 0% | 830.25
| Categoria: |  | Esquadrias - Janelas | 0 |  |  |  | ? |  | 0% | ?
Código PRÓPRIO do serviço | Código da FON | Código PRÓPRIO do serviço | Descrição do Serviço | Unidade | Material | Equipam. | Terceiros | Mão de obra | Encargos Sociais (R$) | Encargos Sociais (%) | Valor Total
CP-Esq-893 | USO | CP-Esq-893 | CA28 - JANELA CORRER 3,25 x 2,05 m - ESQUADRIA DE ALUMÍNIO LINHA SUPREMA, ANODIZADO, NA COR NATURAL. INCLUSIVE ACESSÓRIOS E VIDROS, ESP.:4mm. | unid | 0 | 0 | 3487.2991 | 0 | 0 | 113,83%(H) 69,92%(M) | 3487.29
Código da FONTE do item | Tipo | Código da FONTE do item | Insumos | Consumo | Unid. | Custo Unit. s/ encargos | Encargos Unitários | Custo Unit. c/ encargos | Custo Total c/ encargos | Desconto % | Custo Final
cot_mat119 | insumo | cot_mat119 | JANELA/PORTA DE CORRER EM ESQUADRIA DE ALUMÍNIO LINHA SUPREMA, ANODIZADO, NA COR NATURAL, INCLUSIVE ACESSÓRIOS E VIDROS ESP.:4mm. | 6.6625 | m2 | 523.422 | 0 | 523.422 | 3487.2991 | 0% | 3487.2991
| Categoria: |  | Esquadrias - Janelas | 0 |  |  |  | ? |  | 0% | ?
Código PRÓPRIO do serviço | Código da FON | Código PRÓPRIO do serviço | Descrição do Serviço | Unidade | Material | Equipam. | Terceiros | Mão de obra | Encargos Sociais (R$) | Encargos Sociais (%) | Valor Total
CP-Esq-894 | USO | CP-Esq-894 | CA29 - VISOR FIXO 1,7 x 1,05 m - ESQUADRIA DE ALUMÍNIO LINHA SUPREMA, ANODIZADO, NA COR NATURAL. INCLUSIVE ACESSÓRIOS E VIDROS, ESP.:4mm. | unid | 0 | 0 | 722.925 | 0 | 0 | 113,83%(H) 69,92%(M) | 722.92
Código da FONTE do item | Tipo | Código da FONTE do item | Insumos | Consumo | Unid. | Custo Unit. s/ encargos | Encargos Unitários | Custo Unit. c/ encargos | Custo Total c/ encargos | Desconto % | Custo Final
cot_mat121 | insumo | cot_mat121 | VISOR FIXO EM ESQUADRIA DE ALUMÍNIO LINHA SUPREMA, ANODIZADO, NA COR NATURAL, INCLUSIVE ACESSÓRIOS E VIDROS ESP.:4mm. | 1.785 | m2 | 405 | 0 | 405 | 722.925 | 0% | 722.925
| Categoria: |  | Esquadrias - Janelas | 0 |  |  |  | ? |  | 0% | ?
Código PRÓPRIO do serviço | Código da FON | Código PRÓPRIO do serviço | Descrição do Serviço | Unidade | Material | Equipam. | Terceiros | Mão de obra | Encargos Sociais (R$) | Encargos Sociais (%) | Valor Total
CP-Esq-895 | USO | CP-Esq-895 | CA32 - JANELA CORRER 1,79 x 2,05 m - ESQUADRIA DE ALUMÍNIO LINHA SUPREMA, ANODIZADO, NA COR NATURAL. INCLUSIVE ACESSÓRIOS E VIDROS, ESP.:4mm. | unid | 0 | 0 | 1920.697 | 0 | 0 | 113,83%(H) 69,92%(M) | 1920.69
Código da FONTE do item | Tipo | Código da FONTE do item | Insumos | Consumo | Unid. | Custo Unit. s/ encargos | Encargos Unitários | Custo Unit. c/ encargos | Custo Total c/ encargos | Desconto % | Custo Final
cot_mat119 | insumo | cot_mat119 | JANELA/PORTA DE CORRER EM ESQUADRIA DE ALUMÍNIO LINHA SUPREMA, ANODIZADO, NA COR NATURAL, INCLUSIVE ACESSÓRIOS E VIDROS ESP.:4mm. | 3.6695 | m2 | 523.422 | 0 | 523.422 | 1920.697 | 0% | 1920.697
| Categoria: |  | Vidros | 0 |  |  |  | ? |  | 0% | ?
Código PRÓPRIO do serviço | Código da FON | Código PRÓPRIO do serviço | Descrição do Serviço | Unidade | Material | Equipam. | Terceiros | Mão de obra | Encargos Sociais (R$) | Encargos Sociais (%) | Valor Total
CP-Esq-896 | USO | CP-Esq-896 | VT27 - PELE DE VIDRO 5,26 x 2,05 m COM JANELA MAXIM-AR - EM VIDRO TEMPERADO LAMINADO DE 10mm, INCLUSIVE FERRAGENS, FORNECIMENTO E INSTALAÇÃO. | unid | 0 | 0 | 17955 | 0 | 0 | 113,83%(H) 69,92%(M) | 17955
Código da FONTE do item | Tipo | Código da FONTE do item | Insumos | Consumo | Unid. | Custo Unit. s/ encargos | Encargos Unitários | Custo Unit. c/ encargos | Custo Total c/ encargos | Desconto % | Custo Final
cot_mat108 | insumo | cot_mat108 | VT27 - PELE DE VIDRO 5,26 x 2,05 m COM JANELA MAXIM-AR - EM VIDRO TEMPERADO LAMINADO DE 10mm. | 1 | unid | 17955 | 0 | 17955 | 17955 | 0% | 17955
| Categoria: |  | Vidros | 0 |  |  |  | ? |  | 0% | ?
Código PRÓPRIO do serviço | Código da FON | Código PRÓPRIO do serviço | Descrição do Serviço | Unidade | Material | Equipam. | Terceiros | Mão de obra | Encargos Sociais (R$) | Encargos Sociais (%) | Valor Total
CP-Esq-897 | USO | CP-Esq-897 | VT28 - PELE DE VIDRO 3,93 x 2,05 m COM JANELA MAXIM-AR - EM VIDRO TEMPERADO LAMINADO DE 10mm, INCLUSIVE FERRAGENS, FORNECIMENTO E INSTALAÇÃO. | unid | 0 | 0 | 13414.5 | 0 | 0 | 113,83%(H) 69,92%(M) | 13414.5
Código da FONTE do item | Tipo | Código da FONTE do item | Insumos | Consumo | Unid. | Custo Unit. s/ encargos | Encargos Unitários | Custo Unit. c/ encargos | Custo Total c/ encargos | Desconto % | Custo Final
cot_mat109 | insumo | cot_mat109 | VT28 - PELE DE VIDRO 3,93 x 2,05 m COM JANELA MAXIM-AR - EM VIDRO TEMPERADO LAMINADO DE 10mm. | 1 | unid | 13414.5 | 0 | 13414.5 | 13414.5 | 0% | 13414.5
| Categoria: |  | Vidros | 0 |  |  |  | ? |  | 0% | ?
Código PRÓPRIO do serviço | Código da FON | Código PRÓPRIO do serviço | Descrição do Serviço | Unidade | Material | Equipam. | Terceiros | Mão de obra | Encargos Sociais (R$) | Encargos Sociais (%) | Valor Total
CP-Esq-900 | 9455910217294 | CP-Esq-900 | ESQUADRIA FIXA EM AÇO, FIXA, CONFECCIONADA EM CANTONEIRAS EM "L" DE ABAS IGUAIS 5/8" x 2,5mm, INCLUSIVE VIDRO ARAMADO INCOLOR DE 7mm. | m2 | 1275.6566 | 0 | 37.3486 | 73.3686 | 83.5165 | 113,83%(H) 69,92%(M) | 1469.89
Código da FONTE do item | Tipo | Código da FONTE do item | Insumos | Consumo | Unid. | Custo Unit. s/ encargos | Encargos Unitários | Custo Unit. c/ encargos | Custo Total c/ encargos | Desconto % | Custo Final
102172 | composição | 102172 | INSTALAÇÃO DE VIDRO ARAMADO, E = 7 MM. | 1 | M2 | 480.83 | 5.5 | 486.33 | 486.33 | 0% | 486.33
11190 | insumo | 11190 | JANELA BASCULANTE, ACO, COM BATENTE/REQUADRO, 60 X 60 CM (SEM VIDROS) | 2.778 | UN | 194.65 | 0 | 194.65 | 540.7377 | 0% | 540.7377
88629 | composição | 88629 | ARGAMASSA TRAÇO 1:3 (EM VOLUME DE CIMENTO E AREIA MÉDIA ÚMIDA), PREPARO MANUAL. AF_08/2019 | 0.021 | M3 | 440.41 | 49.7 | 490.11 | 10.2923 | 0% | 10.2923
88316 | composição | 88316 | SERVENTE COM ENCARGOS COMPLEMENTARES | 1.9473 | H | 11.3672 | 6.8228 | 18.19 | 35.4223 | 0% | 35.4223
88309 | composição | 88309 | PEDREIRO COM ENCARGOS COMPLEMENTARES | 3.8939 | H | 13.4674 | 9.0826 | 22.55 | 87.8063 | 0% | 87.8063
94587 | composição | 94587 | CONTRAMARCO DE AÇO, FIXAÇÃO COM ARGAMASSA - FORNECIMENTO E INSTALAÇÃO. AF_12/2019 | 4 | M | 70.3 | 7.08 | 77.38 | 309.52 | 0% | 309.52
| Categoria: |  | Esquadrias - Janelas | 0 |  |  |  | ? |  | 0% | ?
Código PRÓPRIO do serviço | Código da FON | Código PRÓPRIO do serviço | Descrição do Serviço | Unidade | Material | Equipam. | Terceiros | Mão de obra | Encargos Sociais (R$) | Encargos Sociais (%) | Valor Total
CP-Esq-901 | USO | CP-Esq-901 | CA35 - JANELA BOCA DE LOBO 0,7 x 0,5 m - ESQUADRIA DE ALUMÍNIO LINHA SUPREMA, ANODIZADO, NA COR NATURAL, INCLUSIVE ACESSÓRIOS E VIDROS ESP.:4mm. | unid | 0 | 0 | 183.1977 | 0 | 0 | 113,83%(H) 69,92%(M) | 183.19
Código da FONTE do item | Tipo | Código da FONTE do item | Insumos | Consumo | Unid. | Custo Unit. s/ encargos | Encargos Unitários | Custo Unit. c/ encargos | Custo Total c/ encargos | Desconto % | Custo Final
cot_mat122 | insumo | cot_mat122 | JANELA BOCA DE LOBO EM ESQUADRIA DE ALUMÍNIO LINHA SUPREMA, ANODIZADO, NA COR NATURAL, INCLUSIVE ACESSÓRIOS E VIDROS ESP.:4mm. | 0.35 | m2 | 523.422 | 0 | 523.422 | 183.1977 | 0% | 183.1977
| Categoria: |  | Esquadrias - Janelas | 0 |  |  |  | ? |  | 0% | ?
Código PRÓPRIO do serviço | Código da FON | Código PRÓPRIO do serviço | Descrição do Serviço | Unidade | Material | Equipam. | Terceiros | Mão de obra | Encargos Sociais (R$) | Encargos Sociais (%) | Valor Total
CP-Esq-902 | USO | CP-Esq-902 | CA36 - JANELA 02 FOLHAS DE CORRER 1,8 x 1,15 m - ESQUADRIA DE ALUMÍNIO LINHA SUPREMA, ANODIZADO, NA COR NATURAL, INCLUSIVE ACESSÓRIOS E VIDROS ESP.:4mm | unid | 0 | 0 | 1083.4835 | 0 | 0 | 113,83%(H) 69,92%(M) | 1083.48
Código da FONTE do item | Tipo | Código da FONTE do item | Insumos | Consumo | Unid. | Custo Unit. s/ encargos | Encargos Unitários | Custo Unit. c/ encargos | Custo Total c/ encargos | Desconto % | Custo Final
cot_mat119 | insumo | cot_mat119 | JANELA/PORTA DE CORRER EM ESQUADRIA DE ALUMÍNIO LINHA SUPREMA, ANODIZADO, NA COR NATURAL, INCLUSIVE ACESSÓRIOS E VIDROS ESP.:4mm. | 2.07 | m2 | 523.422 | 0 | 523.422 | 1083.4835 | 0% | 1083.4835
| Categoria: |  | Esquadrias - Janelas | 0 |  |  |  | ? |  | 0% | ?
Código PRÓPRIO do serviço | Código da FON | Código PRÓPRIO do serviço | Descrição do Serviço | Unidade | Material | Equipam. | Terceiros | Mão de obra | Encargos Sociais (R$) | Encargos Sociais (%) | Valor Total
CP-Esq-903 | USO | CP-Esq-903 | CA37 - JANELA 02 FOLHAS DE CORRER 3,05 x 1,15 m - ESQUADRIA DE ALUMÍNIO LINHA SUPREMA, ANODIZADO, NA COR NATURAL, INCLUSIVE ACESSÓRIOS E VIDROS ESP.:4mm. | unid | 0 | 0 | 1835.9027 | 0 | 0 | 113,83%(H) 69,92%(M) | 1835.9
Código da FONTE do item | Tipo | Código da FONTE do item | Insumos | Consumo | Unid. | Custo Unit. s/ encargos | Encargos Unitários | Custo Unit. c/ encargos | Custo Total c/ encargos | Desconto % | Custo Final
cot_mat119 | insumo | cot_mat119 | JANELA/PORTA DE CORRER EM ESQUADRIA DE ALUMÍNIO LINHA SUPREMA, ANODIZADO, NA COR NATURAL, INCLUSIVE ACESSÓRIOS E VIDROS ESP.:4mm. | 3.5075 | m2 | 523.422 | 0 | 523.422 | 1835.9027 | 0% | 1835.9027
| Categoria: |  | Esquadrias - Janelas | 0 |  |  |  | ? |  | 0% | ?
Código PRÓPRIO do serviço | Código da FON | Código PRÓPRIO do serviço | Descrição do Serviço | Unidade | Material | Equipam. | Terceiros | Mão de obra | Encargos Sociais (R$) | Encargos Sociais (%) | Valor Total
CP-Esq-904 | USO | CP-Esq-904 | CA 1 - JANELA CORRER 1,20 x 0,50 m - ESQUADRIA DE ALUMÍNIO LINHA SUPREMA, ANODIZADO, NA COR NATURAL. INCLUSIVE ACESSÓRIOS E VIDROS, ESP.:4mm. | unid | 0 | 0 | 314.0532 | 0 | 0 | 113,83%(H) 69,92%(M) | 314.05
Código da FONTE do item | Tipo | Código da FONTE do item | Insumos | Consumo | Unid. | Custo Unit. s/ encargos | Encargos Unitários | Custo Unit. c/ encargos | Custo Total c/ encargos | Desconto % | Custo Final
cot_mat119 | insumo | cot_mat119 | JANELA/PORTA DE CORRER EM ESQUADRIA DE ALUMÍNIO LINHA SUPREMA, ANODIZADO, NA COR NATURAL, INCLUSIVE ACESSÓRIOS E VIDROS ESP.:4mm. | 0.6 | m2 | 523.422 | 0 | 523.422 | 314.0532 | 0% | 314.0532
| Categoria: |  | Esquadrias - Janelas | 0 |  |  |  | ? |  | 0% | ?
Código PRÓPRIO do serviço | Código da FON | Código PRÓPRIO do serviço | Descrição do Serviço | Unidade | Material | Equipam. | Terceiros | Mão de obra | Encargos Sociais (R$) | Encargos Sociais (%) | Valor Total
CP-Esq-905 | USO | CP-Esq-905 | CA 41 - JANELA BOCA DE LOBO 0,55 x 0,50 m - ESQUADRIA DE ALUMÍNIO LINHA SUPREMA, ANODIZADO, NA COR NATURAL. INCLUSIVE ACESSÓRIOS E VIDROS, ESP.:4mm. | unid | 0 | 0 | 143.941 | 0 | 0 | 113,83%(H) 69,92%(M) | 143.94
Código da FONTE do item | Tipo | Código da FONTE do item | Insumos | Consumo | Unid. | Custo Unit. s/ encargos | Encargos Unitários | Custo Unit. c/ encargos | Custo Total c/ encargos | Desconto % | Custo Final
cot_mat122 | insumo | cot_mat122 | JANELA BOCA DE LOBO EM ESQUADRIA DE ALUMÍNIO LINHA SUPREMA, ANODIZADO, NA COR NATURAL, INCLUSIVE ACESSÓRIOS E VIDROS ESP.:4mm. | 0.275 | m2 | 523.422 | 0 | 523.422 | 143.941 | 0% | 143.941
| Categoria: |  | Estruturas de Contenção | 0 |  |  |  | ? |  | 0% | ?
Código PRÓPRIO do serviço | Código da FON | Código PRÓPRIO do serviço | Descrição do Serviço | Unidade | Material | Equipam. | Terceiros | Mão de obra | Encargos Sociais (R$) | Encargos Sociais (%) | Valor Total
CP-Ved-1044 | 00155/ORSE | CP-Ved-1044 | Alvenaria tijolo cerâmico maciço (5x9x19), esp = 0,09m (singela), com argamassa traço 1:2:8 (cimento / cal / areia) c/ junta de 2,0cm | m2 | 41.7788 | 0.06016 | 8.0519 | 16.2707 | 18.5204 | 113,83%(H) 69,92%(M) | 84.68
Código da FONTE do item | Tipo | Código da FONTE do item | Insumos | Consumo | Unid. | Custo Unit. s/ encargos | Encargos Unitários | Custo Unit. c/ encargos | Custo Total c/ encargos | Desconto % | Custo Final
7258 | insumo | 7258 | TIJOLO CERAMICO MACICO COMUM *5 X 10 X 20* CM (L X A X C) | 68 | UN | 0.3655 | 0 | 0.3655 | 24.854 | 0% | 24.854
87292 | composição | 87292 | ARGAMASSA TRAÇO 1:2:8 (EM VOLUME DE CIMENTO, CAL E AREIA MÉDIA ÚMIDA) PARA EMBOÇO/MASSA ÚNICA/ASSENTAMENTO DE ALVENARIA DE VEDAÇÃO, PREPARO MECÂNICO COM BETONEIRA 400 L. AF_08/2019 | 0.032 | M3 | 472.36 | 47.13 | 519.49 | 16.6237 | 0% | 16.6237
88309 | composição | 88309 | PEDREIRO COM ENCARGOS COMPLEMENTARES | 1.292 | H | 13.4674 | 9.0826 | 22.55 | 29.1346 | 0% | 29.1346
88316 | composição | 88316 | SERVENTE COM ENCARGOS COMPLEMENTARES | 0.7735 | H | 11.3672 | 6.8228 | 18.19 | 14.07 | 0% | 14.07
| Categoria: |  | Esquadrias - Janelas | 0 |  |  |  | ? |  | 0% | ?
Código PRÓPRIO do serviço | Código da FON | Código PRÓPRIO do serviço | Descrição do Serviço | Unidade | Material | Equipam. | Terceiros | Mão de obra | Encargos Sociais (R$) | Encargos Sociais (%) | Valor Total
CP-Esq-906 | USO | CP-Esq-906 | CA 42 - PORTA DE GIRO C/ 2 FLS TIPO VENEZIANA 1,8 X 2,10 m - ESQUADRIA DE ALUMÍNIO LINHA SUPREMA, ANODIZADO, NA COR NATURAL, INCLUSIVE ACESSÓRIOS E FECHADURA. | unid | 0 | 0 | 1978.5352 | 0 | 0 | 113,83%(H) 69,92%(M) | 1978.53
Código da FONTE do item | Tipo | Código da FONTE do item | Insumos | Consumo | Unid. | Custo Unit. s/ encargos | Encargos Unitários | Custo Unit. c/ encargos | Custo Total c/ encargos | Desconto % | Custo Final
cot_mat123 | insumo | cot_mat123 | PORTA DE GIRO EM ESQUADRIA DE ALUMÍNIO LINHA SUPREMA, ANODIZADO, NA COR NATURAL, INCLUSIVE ACESSÓRIOS E VIDROS ESP.:4mm. | 3.78 | m2 | 523.422 | 0 | 523.422 | 1978.5352 | 0% | 1978.5352
| Categoria: |  | Esquadrias - Janelas | 0 |  |  |  | ? |  | 0% | ?
Código PRÓPRIO do serviço | Código da FON | Código PRÓPRIO do serviço | Descrição do Serviço | Unidade | Material | Equipam. | Terceiros | Mão de obra | Encargos Sociais (R$) | Encargos Sociais (%) | Valor Total
CP-Esq-907 | 100674 | CP-Esq-907 | CA 40 - JANELA 0,90X0,60 M TIPO VENEZIANA COM ALETAS EM "V" INVERTIDO DE ALUMÍNIO NA COR NATURAL, INCLUSIVE ACESSÓRIOS. | unid | 485.308 | 0 | 1.8143 | 3.6273 | 4.129 | 113,83%(H) 69,92%(M) | 494.87
Código da FONTE do item | Tipo | Código da FONTE do item | Insumos | Consumo | Unid. | Custo Unit. s/ encargos | Encargos Unitários | Custo Unit. c/ encargos | Custo Total c/ encargos | Desconto % | Custo Final
cot_mat117 | insumo | cot_mat117 | CA 40 - JANELA 0,90X0,60 M TIPO VENEZIANA COM ALETAS EM "V" INVERTIDO DE ALUMÍNIO NA COR NATURAL, INCLUSIVE ACESSÓRIOS. | 1 | unid | 478.278 | 0 | 478.278 | 478.278 | 0% | 478.278
4377 | insumo | 4377 | PARAFUSO DE ACO ZINCADO COM ROSCA SOBERBA, CABECA CHATA E FENDA SIMPLES, DIAMETRO 4,2 MM, COMPRIMENTO * 32 * MM | 9.403 | UN | 0.1615 | 0 | 0.1615 | 1.5186 | 0% | 1.5186
39961 | insumo | 39961 | SILICONE ACETICO USO GERAL INCOLOR 280 G | 0.22896 | UN | 20.196 | 0 | 20.196 | 4.6241 | 0% | 4.6241
88309 | composição | 88309 | PEDREIRO COM ENCARGOS COMPLEMENTARES | 0.33048 | H | 13.4674 | 9.0826 | 22.55 | 7.4523 | 0% | 7.4523
88316 | composição | 88316 | SERVENTE COM ENCARGOS COMPLEMENTARES | 0.16524 | H | 11.3672 | 6.8228 | 18.19 | 3.0057 | 0% | 3.0057
| Categoria: |  | Água fria - tubos e conexões | 0 |  |  |  | ? |  | 0% | ?
Código PRÓPRIO do serviço | Código da FON | Código PRÓPRIO do serviço | Descrição do Serviço | Unidade | Material | Equipam. | Terceiros | Mão de obra | Encargos Sociais (R$) | Encargos Sociais (%) | Valor Total
CP-AF-1063 | 92936 | CP-AF-1063 | Bucha de redução, PVC soldável, dn 40 mm x 25mm, instalado em prumada, ramal de distribuição ou sub-ramal de água - fornecimento e instalação. | Unid | 5.1412 | 0 | 0.74042 | 1.3749 | 1.5655 | 113,83%(H) 69,92%(M) | 8.82
Código da FONTE do item | Tipo | Código da FONTE do item | Insumos | Consumo | Unid. | Custo Unit. s/ encargos | Encargos Unitários | Custo Unit. c/ encargos | Custo Total c/ encargos | Desconto % | Custo Final
122 | insumo | 122 | ADESIVO PLASTICO PARA PVC, FRASCO COM 850 GR | 0.009 | UN | 47.09 | 0 | 47.09 | 0.42381 | 0% | 0.42381
834 | insumo | 834 | BUCHA DE REDUCAO DE PVC, SOLDAVEL, LONGA, COM 40 X 25 MM, PARA AGUA FRIA PREDIAL | 1 | UN | 3.7655 | 0 | 3.7655 | 3.7655 | 0% | 3.7655
20083 | insumo | 20083 | SOLUCAO LIMPADORA PARA PVC, FRASCO COM 1000 CM3 | 0.011 | UN | 53.346 | 0 | 53.346 | 0.58681 | 0% | 0.58681
38383 | insumo | 38383 | LIXA D'AGUA EM FOLHA, GRAO 100 | 0.06 | UN | 1.836 | 0 | 1.836 | 0.11016 | 0% | 0.11016
88248 | composição | 88248 | AUXILIAR DE ENCANADOR OU BOMBEIRO HIDRÁULICO COM ENCARGOS COMPLEMENTARES | 0.10115 | H | 10.5558 | 6.4142 | 16.97 | 1.7165 | 0% | 1.7165
88267 | composição | 88267 | ENCANADOR OU BOMBEIRO HIDRÁULICO COM ENCARGOS COMPLEMENTARES | 0.10115 | H | 12.8774 | 9.0626 | 21.94 | 2.2192 | 0% | 2.2192
| Categoria: |  | Água fria - tubos e conexões | 0 |  |  |  | ? |  | 0% | ?
Código PRÓPRIO do serviço | Código da FON | Código PRÓPRIO do serviço | Descrição do Serviço | Unidade | Material | Equipam. | Terceiros | Mão de obra | Encargos Sociais (R$) | Encargos Sociais (%) | Valor Total
CP-AF-1064 | 01356/ORSE | CP-AF-1064 | Plug PVC, roscável 3/4", para água fria predial- fornecimento e instalaçao | unid | 3.4066 | 0 | 0.55998 | 1.0399 | 1.184 | 113,83%(H) 69,92%(M) | 6.19
Código da FONTE do item | Tipo | Código da FONTE do item | Insumos | Consumo | Unid. | Custo Unit. s/ encargos | Encargos Unitários | Custo Unit. c/ encargos | Custo Total c/ encargos | Desconto % | Custo Final
4896 | insumo | 4896 | PLUG PVC, ROSCAVEL 3/4", PARA AGUA FRIA PREDIAL | 1 | UN | 0.816 | 0 | 0.816 | 0.816 | 0% | 0.816
3143 | insumo | 3143 | FITA VEDA ROSCA EM ROLOS DE 18 MM X 25 M (L X C) | 0.31 | UN | 7.735 | 0 | 7.735 | 2.3979 | 0% | 2.3979
88248 | composição | 88248 | AUXILIAR DE ENCANADOR OU BOMBEIRO HIDRÁULICO COM ENCARGOS COMPLEMENTARES | 0.0765 | H | 10.5558 | 6.4142 | 16.97 | 1.2982 | 0% | 1.2982
88267 | composição | 88267 | ENCANADOR OU BOMBEIRO HIDRÁULICO COM ENCARGOS COMPLEMENTARES | 0.0765 | H | 12.8774 | 9.0626 | 21.94 | 1.6784 | 0% | 1.6784
| Categoria: |  | Esgoto - tubos e conexões | 0 |  |  |  | ? |  | 0% | ?
Código PRÓPRIO do serviço | Código da FON | Código PRÓPRIO do serviço | Descrição do Serviço | Unidade | Material | Equipam. | Terceiros | Mão de obra | Encargos Sociais (R$) | Encargos Sociais (%) | Valor Total
CP-Esg-1078 | 89797 | CP-Esg-1078 | Junção PVC soldábel branco 100X50 mm, para esgoto predial-fornecimento e instalaçao | unid | 28.309 | 0 | 2.0533 | 3.8129 | 4.3412 | 113,83%(H) 69,92%(M) | 38.51
Código da FONTE do item | Tipo | Código da FONTE do item | Insumos | Consumo | Unid. | Custo Unit. s/ encargos | Encargos Unitários | Custo Unit. c/ encargos | Custo Total c/ encargos | Desconto % | Custo Final
301 | insumo | 301 | ANEL BORRACHA PARA TUBO ESGOTO PREDIAL, DN 100 MM (NBR5688) | 2 | UN | 3.825 | 0 | 3.825 | 7.65 | 0% | 7.65
3659 | insumo | 3659 | JUNCAO SIMPLES, PVC, DN 100 X 50 MM, SERIE NORMAL PARA ESGOTO PREDIAL | 1 | UN | 18.1645 | 0 | 18.1645 | 18.1645 | 0% | 18.1645
20078 | insumo | 20078 | PASTA LUBRIFICANTE PARA TUBOS E CONEXOES COM JUNTA ELASTICA, EMBALAGEM DE *400* GR (USO EM PVC, ACO, POLIETILENO E OUTROS) | 0.092 | UN | 19.431 | 0 | 19.431 | 1.7876 | 0% | 1.7876
88248 | composição | 88248 | AUXILIAR DE ENCANADOR OU BOMBEIRO HIDRÁULICO COM ENCARGOS COMPLEMENTARES | 0.2805 | H | 10.5558 | 6.4142 | 16.97 | 4.7601 | 0% | 4.7601
88267 | composição | 88267 | ENCANADOR OU BOMBEIRO HIDRÁULICO COM ENCARGOS COMPLEMENTARES | 0.2805 | H | 12.8774 | 9.0626 | 21.94 | 6.1542 | 0% | 6.1542
| Categoria: |  | Esgoto - tubos e conexões | 0 |  |  |  | ? |  | 0% | ?
Código PRÓPRIO do serviço | Código da FON | Código PRÓPRIO do serviço | Descrição do Serviço | Unidade | Material | Equipam. | Terceiros | Mão de obra | Encargos Sociais (R$) | Encargos Sociais (%) | Valor Total
CP-Esg-1079 | 89557 | CP-Esg-1079 | Redução excentrica PVC soldábel branco 100X50 mm, para esgoto predial- fornecimento e instalaçao | unid | 13.2098 | 0 | 0.59109 | 1.0977 | 1.2497 | 113,83%(H) 69,92%(M) | 16.14
Código da FONTE do item | Tipo | Código da FONTE do item | Insumos | Consumo | Unid. | Custo Unit. s/ encargos | Encargos Unitários | Custo Unit. c/ encargos | Custo Total c/ encargos | Desconto % | Custo Final
301 | insumo | 301 | ANEL BORRACHA PARA TUBO ESGOTO PREDIAL, DN 100 MM (NBR 5688) | 1 | UN | 3.825 | 0 | 3.825 | 3.825 | 0% | 3.825
20043 | insumo | 20043 | REDUCAO EXCENTRICA PVC P/ ESG PREDIAL DN 100 X 50MM | 1 | UN | 8.2875 | 0 | 8.2875 | 8.2875 | 0% | 8.2875
20078 | insumo | 20078 | PASTA LUBRIFICANTE PARA TUBOS E CONEXOES COM JUNTA ELASTICA, EMBALAGEM DE *400* GR (USO EM PVC, ACO, POLIETILENO E OUTROS) | 0.046 | UN | 19.431 | 0 | 19.431 | 0.89383 | 0% | 0.89383
88248 | composição | 88248 | AUXILIAR DE ENCANADOR OU BOMBEIRO HIDRÁULICO COM ENCARGOS COMPLEMENTARES | 0.08075 | H | 10.5558 | 6.4142 | 16.97 | 1.3703 | 0% | 1.3703
88267 | composição | 88267 | ENCANADOR OU BOMBEIRO HIDRÁULICO COM ENCARGOS COMPLEMENTARES | 0.08075 | H | 12.8774 | 9.0626 | 21.94 | 1.7717 | 0% | 1.7717
| Categoria: |  | Esgoto - tubos e conexões | 0 |  |  |  | ? |  | 0% | ?
Código PRÓPRIO do serviço | Código da FON | Código PRÓPRIO do serviço | Descrição do Serviço | Unidade | Material | Equipam. | Terceiros | Mão de obra | Encargos Sociais (R$) | Encargos Sociais (%) | Valor Total
CP-Esg-1080 | 89862 | CP-Esg-1080 | Tê PVC 200 mm, para rede coletora de esgoto predial - fornecimento e instalaçao | unid | 226.2523 | 0 | 2.7377 | 5.0838 | 5.7883 | 113,83%(H) 69,92%(M) | 239.86
Código da FONTE do item | Tipo | Código da FONTE do item | Insumos | Consumo | Unid. | Custo Unit. s/ encargos | Encargos Unitários | Custo Unit. c/ encargos | Custo Total c/ encargos | Desconto % | Custo Final
301 | insumo | 301 | ANEL BORRACHA PARA TUBO ESGOTO PREDIAL, DN 100 MM (NBR5688) | 2 | UN | 3.825 | 0 | 3.825 | 7.65 | 0% | 7.65
7070 | insumo | 7070 | TE, PVC, 90 GRAUS, BBB, JE, DN 200 MM, PARA REDE COLETORA ESGOTO (NBR 10569) | 1 | UN | 214.9395 | 0 | 214.9395 | 214.9395 | 0% | 214.9395
20078 | insumo | 20078 | PASTA LUBRIFICANTE PARA TUBOS E CONEXOES COM JUNTA ELASTICA, EMBALAGEM DE *400* GR (USO EM PVC, ACO, POLIETILENO E OUTROS) | 0.14 | UN | 19.431 | 0 | 19.431 | 2.7203 | 0% | 2.7203
88248 | composição | 88248 | AUXILIAR DE ENCANADOR OU BOMBEIRO HIDRÁULICO COM ENCARGOS COMPLEMENTARES | 0.374 | H | 10.5558 | 6.4142 | 16.97 | 6.3468 | 0% | 6.3468
88267 | composição | 88267 | ENCANADOR OU BOMBEIRO HIDRÁULICO COM ENCARGOS COMPLEMENTARES | 0.374 | H | 12.8774 | 9.0626 | 21.94 | 8.2056 | 0% | 8.2056
| Categoria: |  | Esgoto - tubos e conexões | 0 |  |  |  | ? |  | 0% | ?
Código PRÓPRIO do serviço | Código da FON | Código PRÓPRIO do serviço | Descrição do Serviço | Unidade | Material | Equipam. | Terceiros | Mão de obra | Encargos Sociais (R$) | Encargos Sociais (%) | Valor Total
CP-Esg-1081 | 89862 | CP-Esg-1081 | Curva 90º PVC branco 200 mm, para rede coletora de esgoto predial - fornecimento e instalaçao | unid | 607.2539 | 0 | 1.4933 | 2.773 | 3.1573 | 113,83%(H) 69,92%(M) | 614.67
Código da FONTE do item | Tipo | Código da FONTE do item | Insumos | Consumo | Unid. | Custo Unit. s/ encargos | Encargos Unitários | Custo Unit. c/ encargos | Custo Total c/ encargos | Desconto % | Custo Final
301 | insumo | 301 | ANEL BORRACHA PARA TUBO ESGOTO PREDIAL, DN 100 MM (NBR 5688) | 1 | UN | 3.825 | 0 | 3.825 | 3.825 | 0% | 3.825
42695 | insumo | 42695 | CURVA PVC, BB, JE, 90 GRAUS, DN 200 MM, PARA TUBO CORRUGADO E/OU LISO, REDE COLETORA ESGOTO (NBR 10569) | 1 | UN | 602.021 | 0 | 602.021 | 602.021 | 0% | 602.021
20078 | insumo | 20078 | PASTA LUBRIFICANTE PARA TUBOS E CONEXOES COM JUNTA ELASTICA, EMBALAGEM DE *400* GR (USO EM PVC, ACO, POLIETILENO E OUTROS) | 0.046 | UN | 19.431 | 0 | 19.431 | 0.89383 | 0% | 0.89383
88248 | composição | 88248 | AUXILIAR DE ENCANADOR OU BOMBEIRO HIDRÁULICO COM ENCARGOS COMPLEMENTARES | 0.204 | H | 10.5558 | 6.4142 | 16.97 | 3.4619 | 0% | 3.4619
88267 | composição | 88267 | ENCANADOR OU BOMBEIRO HIDRÁULICO COM ENCARGOS COMPLEMENTARES | 0.204 | H | 12.8774 | 9.0626 | 21.94 | 4.4758 | 0% | 4.4758
| Categoria: |  | Demolições e Remoções | 0 |  |  |  | ? |  | 0% | ?
Código PRÓPRIO do serviço | Código da FON | Código PRÓPRIO do serviço | Descrição do Serviço | Unidade | Material | Equipam. | Terceiros | Mão de obra | Encargos Sociais (R$) | Encargos Sociais (%) | Valor Total
CP-Dem-1110 | 00021/ORSE | CP-Dem-1110 | Demolição de meio fio existente sem reaproveitamento | m | 0.80453 | 0 | 1.711 | 2.8878 | 3.2857 | 113,83%(H) 69,92%(M) | 8.68
Código da FONTE do item | Tipo | Código da FONTE do item | Insumos | Consumo | Unid. | Custo Unit. s/ encargos | Encargos Unitários | Custo Unit. c/ encargos | Custo Total c/ encargos | Desconto % | Custo Final
88316 | composição | 88316 | SERVENTE COM ENCARGOS COMPLEMENTARES | 0.425 | H | 11.3672 | 6.8228 | 18.19 | 7.7307 | 0% | 7.7307
88309 | composição | 88309 | PEDREIRO COM ENCARGOS COMPLEMENTARES | 0.0425 | H | 13.4674 | 9.0826 | 22.55 | 0.95838 | 0% | 0.95838
| Categoria: |  | Esgoto - tubos e conexões | 0 |  |  |  | ? |  | 0% | ?
Código PRÓPRIO do serviço | Código da FON | Código PRÓPRIO do serviço | Descrição do Serviço | Unidade | Material | Equipam. | Terceiros | Mão de obra | Encargos Sociais (R$) | Encargos Sociais (%) | Valor Total
CP-Esg-1082 | 10317/ORSE | CP-Esg-1082 | Grelha redonda inox para ralo da marca Tigre ou equivalente, modelo: 27471340. | unid | 38.7707 | 0 | 0.46665 | 0.71857 | 0.81781 | 113,83%(H) 69,92%(M) | 40.77
Código da FONTE do item | Tipo | Código da FONTE do item | Insumos | Consumo | Unid. | Custo Unit. s/ encargos | Encargos Unitários | Custo Unit. c/ encargos | Custo Total c/ encargos | Desconto % | Custo Final
cot_mat118 | insumo | cot_mat118 | Grelha de ralo redonda Inox 100 mm - 27471340 - Tigre | 1 | unid | 38.61 | 0 | 38.61 | 38.61 | 0% | 38.61
88248 | composição | 88248 | AUXILIAR DE ENCANADOR OU BOMBEIRO HIDRÁULICO COM ENCARGOS COMPLEMENTARES | 0.1275 | H | 10.5558 | 6.4142 | 16.97 | 2.1637 | 0% | 2.1637
| Categoria: |  | Sistema de geração fotovotaico | 0 |  |  |  | ? |  | 0% | ?
Código PRÓPRIO do serviço | Código da FON | Código PRÓPRIO do serviço | Descrição do Serviço | Unidade | Material | Equipam. | Terceiros | Mão de obra | Encargos Sociais (R$) | Encargos Sociais (%) | Valor Total
CP-Sis-1120 | cotação | CP-Sis-1120 | Fornecimento e instalação de sistema de geração fotovotaico, potência instalada 138 kWp, incluindo equipamentos, acessórios, comissionamento e ainda elaboração de as built e obtenção de parecer junto a concessionária de energia de Pernambuco. | unid | 0 | 0 | 491598.72 | 0 | 0 | 113,83%(H) 69,92%(M) | 491598.72
Código da FONTE do item | Tipo | Código da FONTE do item | Insumos | Consumo | Unid. | Custo Unit. s/ encargos | Encargos Unitários | Custo Unit. c/ encargos | Custo Total c/ encargos | Desconto % | Custo Final
cot_mat124 | insumo | cot_mat124 | Fornecimento e instalação de sistema de geração fotovotaico, potência instalada 138 kWp, incluindo equipamentos, acessórios, comissionamento e ainda elaboração de as built e obtenção de parecer junto a concessionária de energia de Pernambuco. | 1 | unid | ########## | 0 | ########### | 491598.72 | 0% | 491598.72
| Categoria: |  | Segurança e controle de acesso | 0 |  |  |  | ? |  | 0% | ?
Código PRÓPRIO do serviço | Código da FON | Código PRÓPRIO do serviço | Descrição do Serviço | Unidade | Material | Equipam. | Terceiros | Mão de obra | Encargos Sociais (R$) | Encargos Sociais (%) | Valor Total
CP-Out-1123 | 13106/ORSE | CP-Out-1123 | Concertina Dupla, em aço galvanizado, espiral de Ø = 450 mm, 5 clipes p/espiral, lâmina de 30mm e fio interno = 2,75mm, inclusive instalação | m | 27.8292 | 0 | 0.9333 | 2.2305 | 2.5393 | 113,83%(H) 69,92%(M) | 33.53
Código da FONTE do item | Tipo | Código da FONTE do item | Insumos | Consumo | Unid. | Custo Unit. s/ encargos | Encargos Unitários | Custo Unit. c/ encargos | Custo Total c/ encargos | Desconto % | Custo Final
04306/ORSE | insumo | 04306/ORSE | Concertina Dupla Ripper 450mm ou similar (barreira física efetiva) | 1 | m | 27.513 | 0 | 27.513 | 27.513 | 0% | 27.513
88316 | composição | 88316 | SERVENTE COM ENCARGOS COMPLEMENTARES | 0.1275 | H | 11.3672 | 6.8228 | 18.19 | 2.3192 | 0% | 2.3192
88278 | composição | 88278 | MONTADOR DE ESTRUTURA METÁLICA COM ENCARGOS COMPLEMENTARES | 0.1275 | H | 15.9269 | 13.0931 | 29.02 | 3.7001 | 0% | 3.7001
| Categoria: |  | Pisos | 0 |  |  |  | ? |  | 0% | ?
Código PRÓPRIO do serviço | Código da FON | Código PRÓPRIO do serviço | Descrição do Serviço | Unidade | Material | Equipam. | Terceiros | Mão de obra | Encargos Sociais (R$) | Encargos Sociais (%) | Valor Total
CP-Pis-1130 | 101092 | CP-Pis-1130 | Revestimento de base em granito natural Acqualux | m2 | 399.3233 | 0 | 6.8846 | 14.8694 | 16.9186 | 113,83%(H) 69,92%(M) | 437.99
Código da FONTE do item | Tipo | Código da FONTE do item | Insumos | Consumo | Unid. | Custo Unit. s/ encargos | Encargos Unitários | Custo Unit. c/ encargos | Custo Total c/ encargos | Desconto % | Custo Final
cot_mat03 | insumo | cot_mat03 | Rodapé de granito Acqualux h=27 cm | 3.885 | m | 96.3 | 0 | 96.3 | 374.1255 | 0% | 374.1255
34357 | insumo | 34357 | REJUNTE CIMENTICIO, QUALQUER COR | 0.14 | KG | 4.6835 | 0 | 4.6835 | 0.65569 | 0% | 0.65569
37595 | insumo | 37595 | ARGAMASSA COLANTE TIPO AC III | 8.62 | KG | 2.4565 | 0 | 2.4565 | 21.175 | 0% | 21.175
88274 | composição | 88274 | MARMORISTA/GRANITEIRO COM ENCARGOS COMPLEMENTARES | 1.2537 | H | 14.3593 | 10.0807 | 24.44 | 30.6416 | 0% | 30.6416
88316 | composição | 88316 | SERVENTE COM ENCARGOS COMPLEMENTARES | 0.6273 | H | 11.3672 | 6.8228 | 18.19 | 11.4106 | 0% | 11.4106
| Categoria: |  | Instalações de gás e incêndio em aço | 0 |  |  |  | ? |  | 0% | ?
Código PRÓPRIO do serviço | Código da FON | Código PRÓPRIO do serviço | Descrição do Serviço | Unidade | Material | Equipam. | Terceiros | Mão de obra | Encargos Sociais (R$) | Encargos Sociais (%) | Valor Total
CP-Ins-1137 | 11820/ORSE | CP-Ins-1137 | Central de alarme endereçável de incendio com sistema p/ até 125 dispositivos, modelo de referência CIE-1125 da marca Intelbras ou equivalente técnico. | unid | 1320.3335 | 0 | 3.111 | 6.8658 | 7.8137 | 113,83%(H) 69,92%(M) | 1338.12
Código da FONTE do item | Tipo | Código da FONTE do item | Insumos | Consumo | Unid. | Custo Unit. s/ encargos | Encargos Unitários | Custo Unit. c/ encargos | Custo Total c/ encargos | Desconto % | Custo Final
cot_mat125 | insumo | cot_mat125 | Central de alarme endereçável de incendio com sistema p/ até 125 dispositivos, modelo de referência CIE-1125 da marca Intelbras | 1 | unid | 1318.761 | 0 | 1318.761 | 1318.761 | 0% | 1318.761
88264 | composição | 88264 | ELETRICISTA COM ENCARGOS COMPLEMENTARES | 0.85 | H | 13.5974 | 9.1926 | 22.79 | 19.3715 | 0% | 19.3715
| Categoria: |  | Segurança e controle de acesso | 0 |  |  |  | ? |  | 0% | ?
Código PRÓPRIO do serviço | Código da FON | Código PRÓPRIO do serviço | Descrição do Serviço | Unidade | Material | Equipam. | Terceiros | Mão de obra | Encargos Sociais (R$) | Encargos Sociais (%) | Valor Total
CP-Out-1143 | 11820/ORSE | CP-Out-1143 | Cerca eletrificada, fornecimento de equipamentos e materiais e instalação. | m | 0 | 0 | 16.317 | 0 | 0 | 113,83%(H) 69,92%(M) | 16.31
Código da FONTE do item | Tipo | Código da FONTE do item | Insumos | Consumo | Unid. | Custo Unit. s/ encargos | Encargos Unitários | Custo Unit. c/ encargos | Custo Total c/ encargos | Desconto % | Custo Final
cot_mat126 | insumo | cot_mat126 | Cerca eletrificada, bateria, sirene, central de shock, hastes de aluminio, palcas de advertencia, inclusive instalação. | 1 | m | 16.317 | 0 | 16.317 | 16.317 | 0% | 16.317
| Categoria: |  | Bombas Centrífugas, Horizontais e Submersíveis | 0 |  |  |  | ? |  | 0% | ?
Código PRÓPRIO do serviço | Código da FON | Código PRÓPRIO do serviço | Descrição do Serviço | Unidade | Material | Equipam. | Terceiros | Mão de obra | Encargos Sociais (R$) | Encargos Sociais (%) | Valor Total
CP-Esg-1147 | 10307/ORSE | CP-Esg-1147 | Conjunto moto-bomba submersível, trifásica, potência 098 HP, bocal de saída 2", fornecimento e instalação. | unid | 152.2095 | 2613.9625 | 12.444 | 23.3848 | 26.6122 | 113,83%(H) 69,92%(M) | 2828.61
Código da FONTE do item | Tipo | Código da FONTE do item | Insumos | Consumo | Unid. | Custo Unit. s/ encargos | Encargos Unitários | Custo Unit. c/ encargos | Custo Total c/ encargos | Desconto % | Custo Final
14057 | insumo | 14057 | CHAVE DE PARTIDA DIRETA TRIFASICA, COM CAIXA TERMOPLASTICA, COM FUSIVEL DE 35 A, PARA MOTOR COM POTENCIA DE 5 CV E TENSAO DE 220 V | 1 | UN | 145.9195 | 0 | 145.9195 | 145.9195 | 0% | 145.9195
10588 | insumo | 10588 | BOMBA SUBMERSIVEL, ELETRICA, TRIFASICA, POTENCIA 0,98 HP, DIAMETRO DO ROTOR 142 MM SEMIABERTO, BOCAL DE SAIDA DIAMETRO DE 2 POLEGADAS, HM/Q = 2 M / 32 M3/H A 8 M / 16 M3/H | 1 | UN | 2613.9625 | 0 | 2613.9625 | 2613.9625 | 0% | 2613.9625
88264 | composição | 88264 | ELETRICISTA COM ENCARGOS COMPLEMENTARES | 1.7 | H | 13.5974 | 9.1926 | 22.79 | 38.743 | 0% | 38.743
88247 | composição | 88247 | AUXILIAR DE ELETRICISTA COM ENCARGOS COMPLEMENTARES | 1.7 | H | 11.1984 | 6.4616 | 17.66 | 30.022 | 0% | 30.022
| Categoria: |  | Esquadrias - Portas | 0 |  |  |  | ? |  | 0% | ?
Código PRÓPRIO do serviço | Código da FON | Código PRÓPRIO do serviço | Descrição do Serviço | Unidade | Material | Equipam. | Terceiros | Mão de obra | Encargos Sociais (R$) | Encargos Sociais (%) | Valor Total
CP-Esq-1158 | 01848/ORSE | CP-Esq-1158 | Grade de proteção em barra chata 1/8"x5/8", fornecimento e instalaçao. | m2 | 69.4399 | 0 | 6.8442 | 12.8979 | 14.6795 | 113,83%(H) 69,92%(M) | 103.86
Código da FONTE do item | Tipo | Código da FONTE do item | Insumos | Consumo | Unid. | Custo Unit. s/ encargos | Encargos Unitários | Custo Unit. c/ encargos | Custo Total c/ encargos | Desconto % | Custo Final
010504/orse | insumo | 010504/orse | Grade de proteção c/ barra chata ferro 1/8" x 5/8" | 1 | m2 | 64.152 | 0 | 64.152 | 64.152 | 0% | 64.152
370 | insumo | 370 | AREIA MEDIA - POSTO JAZIDA/FORNECEDOR (RETIRADO NA JAZIDA, SEM TRANSPORTE) | 0.009 | M3 | 80.75 | 0 | 80.75 | 0.72675 | 0% | 0.72675
1379 | insumo | 1379 | CIMENTO PORTLAND COMPOSTO CP II-32 | 2.8 | KG | 0.4505 | 0 | 0.4505 | 1.2614 | 0% | 1.2614
88309 | composição | 88309 | PEDREIRO COM ENCARGOS COMPLEMENTARES | 0.85 | H | 13.4674 | 9.0826 | 22.55 | 19.1675 | 0% | 19.1675
88316 | composição | 88316 | SERVENTE COM ENCARGOS COMPLEMENTARES | 1.02 | H | 11.3672 | 6.8228 | 18.19 | 18.5538 | 0% | 18.5538
| Categoria: |  | Esquadrias - Portas | 0 |  |  |  | ? |  | 0% | ?
Código PRÓPRIO do serviço | Código da FON | Código PRÓPRIO do serviço | Descrição do Serviço | Unidade | Material | Equipam. | Terceiros | Mão de obra | Encargos Sociais (R$) | Encargos Sociais (%) | Valor Total
CP-Esq-1167 | 12104/ORSE | CP-Esq-1167 | Porta de ferro articulada, c/ gradil em barra chata 3/4" x 1/8", inclusive requadro, ferrolho e dobradiças, fornecimento e instalaçao. | m2 | 238.7264 | 0 | 10.7413 | 20.2118 | 23.0015 | 113,83%(H) 69,92%(M) | 292.68
Código da FONTE do item | Tipo | Código da FONTE do item | Insumos | Consumo | Unid. | Custo Unit. s/ encargos | Encargos Unitários | Custo Unit. c/ encargos | Custo Total c/ encargos | Desconto % | Custo Final
12939/orse | insumo | 12939/orse | Porta de ferro de abrir, c/ gradil em barra chata 3/4" x 1/8", inclusive requadro, ferrolho e dobradiças | 1 | m2 | 231.309 | 0 | 231.309 | 231.309 | 0% | 231.309
88627 | composição | 88627 | ARGAMASSA TRAÇO 1:0,5:4,5 (EM VOLUME DE CIMENTO, CAL E AREIA MÉDIA ÚMIDA) PARA ASSENTAMENTO DE ALVENARIA, PREPARO MANUAL. AF_08/2019 | 0.006 | M3 | 457.46 | 50.91 | 508.37 | 3.0502 | 0% | 3.0502
88315 | composição | 88315 | SERRALHEIRO COM ENCARGOS COMPLEMENTARES | 1.36 | H | 13.4074 | 9.0126 | 22.42 | 30.4912 | 0% | 30.4912
88316 | composição | 88316 | SERVENTE COM ENCARGOS COMPLEMENTARES | 1.53 | H | 11.3672 | 6.8228 | 18.19 | 27.8307 | 0% | 27.8307
| Categoria: |  | Equipamentos de ar condicionado | 0 |  |  |  | ? |  | 0% | ?
Código PRÓPRIO do serviço | Código da FON | Código PRÓPRIO do serviço | Descrição do Serviço | Unidade | Material | Equipam. | Terceiros | Mão de obra | Encargos Sociais (R$) | Encargos Sociais (%) | Valor Total
CP-Out-1174 | 00759/ORSE | CP-Out-1174 | Fornecimento e instalação de mão francesa reforçada 500 mm (ref. Vl 1.37 valemam ou similar), para sustenção de condensadores. | unid | 137.1036 | 0 | 2.4888 | 4.7514 | 5.4078 | 113,83%(H) 69,92%(M) | 149.75
Código da FONTE do item | Tipo | Código da FONTE do item | Insumos | Consumo | Unid. | Custo Unit. s/ encargos | Encargos Unitários | Custo Unit. c/ encargos | Custo Total c/ encargos | Desconto % | Custo Final
01595/orse | insumo | 01595/orse | Mão francesa reforçada 500 mm (ref. vl 1.37 valemam ou similar) | 1 | unid | 135.9 | 0 | 135.9 | 135.9 | 0% | 135.9
88309 | composição | 88309 | PEDREIRO COM ENCARGOS COMPLEMENTARES | 0.34 | H | 13.4674 | 9.0826 | 22.55 | 7.667 | 0% | 7.667
88316 | composição | 88316 | SERVENTE COM ENCARGOS COMPLEMENTARES | 0.34 | H | 11.3672 | 6.8228 | 18.19 | 6.1846 | 0% | 6.1846
| Categoria: |  | Guarda Corpo, Corrimão e Grade | 0 |  |  |  | ? |  | 0% | ?
Código PRÓPRIO do serviço | Código da FON | Código PRÓPRIO do serviço | Descrição do Serviço | Unidade | Material | Equipam. | Terceiros | Mão de obra | Encargos Sociais (R$) | Encargos Sociais (%) | Valor Total
CP-Gua-1180 | 03783/ORSE | CP-Gua-1180 | Gradil eletrofundido configurado por malhas retangulares composto por barras chatas verticais 30 x 4 mm, arames redondos horizontais d= 4,8 mm, moldura eletrofundida reforçada e pilares de fixação em ferro chato laminado 76x8 mm, pintura eletrostática em poliester sobre galvanizado à fogo, inclusive portões GA39 e GA40, fornecimento e instalaçao. | m2 | 3.009 | 0 | 710.0263 | 11.8784 | 13.5196 | 113,83%(H) 69,92%(M) | 738.43
Código da FONTE do item | Tipo | Código da FONTE do item | Insumos | Consumo | Unid. | Custo Unit. s/ encargos | Encargos Unitários | Custo Unit. c/ encargos | Custo Total c/ encargos | Desconto % | Custo Final
02975/ORSE | insumo | 02975/ORSE | Gradil Metalgrade M65x132 - Comp.: 2114mm - Larg.: 1650mm - BP 25X2L, fio - Fio 4.8 Liso, acab. galv.fogo e pintado ou similar | 1 | m2 | 576.369 | 0 | 576.369 | 576.369 | 0% | 576.369
02976/ORSE | insumo | 02976/ORSE | Pilar Metalgrade fe. chato 2510x76x8, acab. galv. fogo. Pintado | 0.2866 | unid | 444.645 | 0 | 444.645 | 127.4353 | 0% | 127.4353
88309 | composição | 88309 | PEDREIRO COM ENCARGOS COMPLEMENTARES | 0.85 | H | 13.4674 | 9.0826 | 22.55 | 19.1675 | 0% | 19.1675
88316 | composição | 88316 | SERVENTE COM ENCARGOS COMPLEMENTARES | 0.85 | H | 11.3672 | 6.8228 | 18.19 | 15.4615 | 0% | 15.4615
| Categoria: |  | Outros revestimentos | 0 |  |  |  | ? |  | 0% | ?
Código PRÓPRIO do serviço | Código da FON | Código PRÓPRIO do serviço | Descrição do Serviço | Unidade | Material | Equipam. | Terceiros | Mão de obra | Encargos Sociais (R$) | Encargos Sociais (%) | Valor Total
CP-Out-1187 | 03783/ORSE | CP-Out-1187 | Revestimento em chapa de aluminio composto (ACM), na cor prata, tipo Alucobond ou equivalente técnico, com fixação e rejuste das placas com material resistente a UV, fornecimento e instalação. | m2 | 0 | 0 | 303.93 | 0 | 0 | 113,83%(H) 69,92%(M) | 303.93
Código da FONTE do item | Tipo | Código da FONTE do item | Insumos | Consumo | Unid. | Custo Unit. s/ encargos | Encargos Unitários | Custo Unit. c/ encargos | Custo Total c/ encargos | Desconto % | Custo Final
cot_mat127 | insumo | cot_mat127 | Revestimento em chapa de aluminio composto (ACM), na cor prata, tipo Alucobond ou equivalente técnico, com fixação e rejuste das placas com material resistente a UV, fornecimento e instalação. | 1 | m2 | 303.93 | 0 | 303.93 | 303.93 | 0% | 303.93
| Categoria: |  | Instalações de alta tensão | 0 |  |  |  | ? |  | 0% | ?
Código PRÓPRIO do serviço | Código da FON | Código PRÓPRIO do serviço | Descrição do Serviço | Unidade | Material | Equipam. | Terceiros | Mão de obra | Encargos Sociais (R$) | Encargos Sociais (%) | Valor Total
CP-Ins-3 | 03066/ORSE | CP-Ins-3 | Isolador de disco polimérico 15 kv | unid | 91.0082 | 0 | 0.21397 | 0.4582 | 0.52146 | 113,83%(H) 69,92%(M) | 92.2
Código da FONTE do item | Tipo | Código da FONTE do item | Insumos | Consumo | Unid. | Custo Unit. s/ encargos | Encargos Unitários | Custo Unit. c/ encargos | Custo Total c/ encargos | Desconto % | Custo Final
02524/ORSE | insumo | 02524/ORSE | Isolador de disco polimérico 15 kv | 1 | unid | 90.9 | 0 | 90.9 | 90.9 | 0% | 90.9
88247 | composição | 88247 | Auxiliar de eletricista com encargos complementares | 0.00585 | H | 11.1984 | 6.4616 | 17.66 | 0.10328 | 0% | 0.10328
88264 | composição | 88264 | Eletricista com encargos complementares | 0.05262 | H | 13.5974 | 9.1926 | 22.79 | 1.1991 | 0% | 1.1991
| Categoria: |  | Instalações de alta tensão | 0 |  |  |  | ? |  | 0% | ?
Código PRÓPRIO do serviço | Código da FON | Código PRÓPRIO do serviço | Descrição do Serviço | Unidade | Material | Equipam. | Terceiros | Mão de obra | Encargos Sociais (R$) | Encargos Sociais (%) | Valor Total
CP-Ins-9 | 02937/ORSE | CP-Ins-9 | Poste de concreto duplo T (DT) 10/600 - inclusive cruzeta, fornecimento e instalação . | unid | 1203.3157 | 0 | 17.1105 | 28.037 | 31.8966 | 113,83%(H) 69,92%(M) | 1280.35
Código da FONTE do item | Tipo | Código da FONTE do item | Insumos | Consumo | Unid. | Custo Unit. s/ encargos | Encargos Unitários | Custo Unit. c/ encargos | Custo Total c/ encargos | Desconto % | Custo Final
02937/ORSE | insumo | 02937/ORSE | Poste de concreto duplo T (DT) 10/600 | 1 | unid | 922.752 | 0 | 922.752 | 922.752 | 0% | 922.752
02455/ORSE | insumo | 02455/ORSE | Aluguel de caminhão guindauto 3,0 t ( m. benz - 1215 c/48- 143,0 hp | 1 | unid | 91.044 | 0 | 91.044 | 91.044 | 0% | 91.044
88316 | composição | 88316 | Servente com encargos complementares | 4.675 | H | 11.3672 | 6.8228 | 18.19 | 85.0383 | 0% | 85.0383
00095/ORSE | insumo | 00095/ORSE | Concreto simples fabricado na obra, fck=13,5 mpa, lançado e adensado | 0.1 | unid | 433.431 | 0 | 433.431 | 43.3431 | 0% | 43.3431
02497/ORSE | insumo | 02497/ORSE | Escavação manual de vala ou cava em material de 1ª categoria, profundidade até 1,50m | 0.6 | unid | 38.304 | 0 | 38.304 | 22.9824 | 0% | 22.9824
02864/ORSE | insumo | 02864/ORSE | cruzeta em concreto armado, tipo "t", 1900mm | 1 | unid | 115.2 | 0 | 115.2 | 115.2 | 0% | 115.2
| Categoria: |  | Instalações de alta tensão | 0 |  |  |  | ? |  | 0% | ?
Código PRÓPRIO do serviço | Código da FON | Código PRÓPRIO do serviço | Descrição do Serviço | Unidade | Material | Equipam. | Terceiros | Mão de obra | Encargos Sociais (R$) | Encargos Sociais (%) | Valor Total
CP-Ins-18 | 01911/ORSE | CP-Ins-18 | Cantoneira galvanizada 65 x 65 x 900 mm | m | 41.6947 | 0 | 1.5555 | 2.9568 | 3.365 | 113,83%(H) 69,92%(M) | 49.57
Código da FONTE do item | Tipo | Código da FONTE do item | Insumos | Consumo | Unid. | Custo Unit. s/ encargos | Encargos Unitários | Custo Unit. c/ encargos | Custo Total c/ encargos | Desconto % | Custo Final
00508/ORSE | insumo | 00508/ORSE | Cantoneira alumínio anodizado cor fosca, 1 1/2" x 1/8" - 0,625 kg/m | 1 | m | 40.968 | 0 | 40.968 | 40.968 | 0% | 40.968
88262 | composição | 88262 | Carpinteiro de formas com encargos complementares | 0.2125 | H | 13.2874 | 9.0126 | 22.3 | 4.7387 | 0% | 4.7387
88316 | composição | 88316 | Servente com encargos complementares | 0.2125 | H | 11.3672 | 6.8228 | 18.19 | 3.8654 | 0% | 3.8654
| Categoria: |  | Instalações de alta tensão | 0 |  |  |  | ? |  | 0% | ?
Código PRÓPRIO do serviço | Código da FON | Código PRÓPRIO do serviço | Descrição do Serviço | Unidade | Material | Equipam. | Terceiros | Mão de obra | Encargos Sociais (R$) | Encargos Sociais (%) | Valor Total
CP-Ins-24 | 02909/ORSE | CP-Ins-24 | Parafuso cabeça abaulada aço 16 x 45 mm | unid | 3.7557 | 0 | 0.03111 | 0.06866 | 0.07814 | 113,83%(H) 69,92%(M) | 3.93
Código da FONTE do item | Tipo | Código da FONTE do item | Insumos | Consumo | Unid. | Custo Unit. s/ encargos | Encargos Unitários | Custo Unit. c/ encargos | Custo Total c/ encargos | Desconto % | Custo Final
442 | insumo | 442 | Parafuso frances m16 em aco galvanizado, comprimento = 45 mm, diametro = 16 mm, cabeca abaulada | 1 | UN | 3.74 | 0 | 3.74 | 3.74 | 0% | 3.74
88264 | composição | 88264 | Eletricista com encargos complementares | 0.0085 | H | 13.5974 | 9.1926 | 22.79 | 0.19372 | 0% | 0.19372
| Categoria: |  | Instalações de alta tensão | 0 |  |  |  | ? |  | 0% | ?
Código PRÓPRIO do serviço | Código da FON | Código PRÓPRIO do serviço | Descrição do Serviço | Unidade | Material | Equipam. | Terceiros | Mão de obra | Encargos Sociais (R$) | Encargos Sociais (%) | Valor Total
CP-Ins-29 | 12875/ORSE | CP-Ins-29 | Cabo de cobre flexível, em EPR, 12/20 kV, 50 mm² | m | 116.8842 | 0 | 1.9288 | 3.6246 | 4.1249 | 113,83%(H) 69,92%(M) | 126.56
Código da FONTE do item | Tipo | Código da FONTE do item | Insumos | Consumo | Unid. | Custo Unit. s/ encargos | Encargos Unitários | Custo Unit. c/ encargos | Custo Total c/ encargos | Desconto % | Custo Final
955 | insumo | 955 | Cabo de cobre unipolar 50 mm2, blindado, isolacao 12/20 KV EPR, cobertura em pvc | 1.02 | M | 113.6365 | 0 | 113.6365 | 115.9092 | 0% | 115.9092
88247 | composição | 88247 | Auxiliar de eletricista com encargos complementares | 0.2635 | H | 11.1984 | 6.4616 | 17.66 | 4.6534 | 0% | 4.6534
88264 | composição | 88264 | Eletricista com encargos complementares | 0.2635 | H | 13.5974 | 9.1926 | 22.79 | 6.0052 | 0% | 6.0052
| Categoria: |  | Instalações de alta tensão | 0 |  |  |  | ? |  | 0% | ?
Código PRÓPRIO do serviço | Código da FON | Código PRÓPRIO do serviço | Descrição do Serviço | Unidade | Material | Equipam. | Terceiros | Mão de obra | Encargos Sociais (R$) | Encargos Sociais (%) | Valor Total
CP-Ins-35 | 03999/ORSE | CP-Ins-35 | Fita de aço inox, tipo bandit 3/4” | m | 3.7168 | 0 | 0.24888 | 0.38613 | 0.43939 | 113,83%(H) 69,92%(M) | 4.79
Código da FONTE do item | Tipo | Código da FONTE do item | Insumos | Consumo | Unid. | Custo Unit. s/ encargos | Encargos Unitários | Custo Unit. c/ encargos | Custo Total c/ encargos | Desconto % | Custo Final
03155/ORSE | insumo | 03155/ORSE | Fita de aço inox, tipo bandit 3/4” | 1 | m | 3.591 | 0 | 3.591 | 3.591 | 0% | 3.591
88247 | composição | 88247 | Auxiliar de eletricista com encargos complementares | 0.068 | H | 11.1984 | 6.4616 | 17.66 | 1.2009 | 0% | 1.2009
| Categoria: |  | Instalações de alta tensão | 0 |  |  |  | ? |  | 0% | ?
Código PRÓPRIO do serviço | Código da FON | Código PRÓPRIO do serviço | Descrição do Serviço | Unidade | Material | Equipam. | Terceiros | Mão de obra | Encargos Sociais (R$) | Encargos Sociais (%) | Valor Total
CP-Ins-40 | 04000/ORSE | CP-Ins-40 | Selo (fecho) para fita de aço inox 0,50 x 19 mm | unid | 0.9898 | 0 | 0.24888 | 0.38613 | 0.43939 | 113,83%(H) 69,92%(M) | 2.06
Código da FONTE do item | Tipo | Código da FONTE do item | Insumos | Consumo | Unid. | Custo Unit. s/ encargos | Encargos Unitários | Custo Unit. c/ encargos | Custo Total c/ encargos | Desconto % | Custo Final
03156/ORSE | insumo | 03156/ORSE | Fecho para fita 3/4 e 1/2", Fusimec ou similar | 1 | unid | 0.864 | 0 | 0.864 | 0.864 | 0% | 0.864
88247 | composição | 88247 | Auxiliar de eletricista com encargos complementares | 0.068 | H | 11.1984 | 6.4616 | 17.66 | 1.2009 | 0% | 1.2009
| Categoria: |  | Instalações de alta tensão | 0 |  |  |  | ? |  | 0% | ?
Código PRÓPRIO do serviço | Código da FON | Código PRÓPRIO do serviço | Descrição do Serviço | Unidade | Material | Equipam. | Terceiros | Mão de obra | Encargos Sociais (R$) | Encargos Sociais (%) | Valor Total
CP-Ins-45 | 00893/ORSE | CP-Ins-45 | Tubo de ferro galvanizado pesado de 150 mm, 6,0 m, rosca externa | m | 276.2031 | 0 | 4.6665 | 8.7693 | 9.9796 | 113,83%(H) 69,92%(M) | 299.61
Código da FONTE do item | Tipo | Código da FONTE do item | Insumos | Consumo | Unid. | Custo Unit. s/ encargos | Encargos Unitários | Custo Unit. c/ encargos | Custo Total c/ encargos | Desconto % | Custo Final
7695 | insumo | 7695 | TUBO ACO GALVANIZADO COM COSTURA, CLASSE MEDIA, DN 6", E= 4,85* MM, PESO 19,68* KG/M (NBR 5580) | 1.01 | M | 271.133 | 0 | 271.133 | 273.8443 | 0% | 273.8443
88247 | composição | 88247 | Auxiliar de eletricista com encargos complementares | 0.6375 | H | 11.1984 | 6.4616 | 17.66 | 11.2583 | 0% | 11.2583
88264 | composição | 88264 | Eletricista com encargos complementares | 0.6375 | H | 13.5974 | 9.1926 | 22.79 | 14.5286 | 0% | 14.5286
| Categoria: |  | Instalações de alta tensão | 0 |  |  |  | ? |  | 0% | ?
Código PRÓPRIO do serviço | Código da FON | Código PRÓPRIO do serviço | Descrição do Serviço | Unidade | Material | Equipam. | Terceiros | Mão de obra | Encargos Sociais (R$) | Encargos Sociais (%) | Valor Total
CP-Ins-51 | 09917/ORSE | CP-Ins-51 | Conector cunha estanhado cinza | unid | 11.3381 | 0 | 0.17422 | 0.38448 | 0.43757 | 113,83%(H) 69,92%(M) | 12.33
Código da FONTE do item | Tipo | Código da FONTE do item | Insumos | Consumo | Unid. | Custo Unit. s/ encargos | Encargos Unitários | Custo Unit. c/ encargos | Custo Total c/ encargos | Desconto % | Custo Final
03258/ORSE | insumo | 03258/ORSE | Conector cunha 4 x 1/0 AWG CAA | 1 | unid | 11.25 | 0 | 11.25 | 11.25 | 0% | 11.25
88264 | composição | 88264 | Eletricista com encargos complementares | 0.0476 | H | 13.5974 | 9.1926 | 22.79 | 1.0848 | 0% | 1.0848
| Categoria: |  | Instalações de alta tensão | 0 |  |  |  | ? |  | 0% | ?
Código PRÓPRIO do serviço | Código da FON | Código PRÓPRIO do serviço | Descrição do Serviço | Unidade | Material | Equipam. | Terceiros | Mão de obra | Encargos Sociais (R$) | Encargos Sociais (%) | Valor Total
CP-Ins-56 | 09917/ORSE | CP-Ins-56 | Conector impacto em alumínio protegido | unid | 29.8331 | 0 | 0.17422 | 0.38448 | 0.43757 | 113,83%(H) 69,92%(M) | 30.82
Código da FONTE do item | Tipo | Código da FONTE do item | Insumos | Consumo | Unid. | Custo Unit. s/ encargos | Encargos Unitários | Custo Unit. c/ encargos | Custo Total c/ encargos | Desconto % | Custo Final
03257/ORSE | insumo | 03257/ORSE | Conector cunha 4 x 4 AWG CAA | 1 | unid | 29.745 | 0 | 29.745 | 29.745 | 0% | 29.745
88264 | composição | 88264 | Eletricista com encargos complementares | 0.0476 | H | 13.5974 | 9.1926 | 22.79 | 1.0848 | 0% | 1.0848
| Categoria: |  | Instalações de alta tensão | 0 |  |  |  | ? |  | 0% | ?
Código PRÓPRIO do serviço | Código da FON | Código PRÓPRIO do serviço | Descrição do Serviço | Unidade | Material | Equipam. | Terceiros | Mão de obra | Encargos Sociais (R$) | Encargos Sociais (%) | Valor Total
CP-Ins-61 | 12521/ORSE | CP-Ins-61 | Sapatilha cabo 9,5 mm | unid | 23.8601 | 0 | 0.9333 | 2.4957 | 2.8414 | 113,83%(H) 69,92%(M) | 30.13
Código da FONTE do item | Tipo | Código da FONTE do item | Insumos | Consumo | Unid. | Custo Unit. s/ encargos | Encargos Unitários | Custo Unit. c/ encargos | Custo Total c/ encargos | Desconto % | Custo Final
02007/ORSE | insumo | 02007/ORSE | Sapatilha p/ cabo aço ate 9,5mm | 1 | unid | 14.292 | 0 | 14.292 | 14.292 | 0% | 14.292
13339/ORSE | insumo | 13339/ORSE | Sapatilha em Aço para Cabo de Aço d=5/8" - Linha Pesada - Norma ABNT NBR 11900-1 | 1 | unid | 9.234 | 0 | 9.234 | 9.234 | 0% | 9.234
88278 | composição | 88278 | Montador de estrutura metálica com encargos complementares | 0.1275 | H | 15.9269 | 13.0931 | 29.02 | 3.7001 | 0% | 3.7001
88264 | composição | 88264 | Eletricista com encargos complementares | 0.1275 | H | 13.5974 | 9.1926 | 22.79 | 2.9057 | 0% | 2.9057
| Categoria: |  | Instalações de alta tensão | 0 |  |  |  | ? |  | 0% | ?
Código PRÓPRIO do serviço | Código da FON | Código PRÓPRIO do serviço | Descrição do Serviço | Unidade | Material | Equipam. | Terceiros | Mão de obra | Encargos Sociais (R$) | Encargos Sociais (%) | Valor Total
CP-Ins-68 | 12522/ORSE | CP-Ins-68 | Gancho olhal galvanizado 5.000 daN | unid | 13.8507 | 0 | 1.5555 | 4.8862 | 5.5646 | 113,83%(H) 69,92%(M) | 25.85
Código da FONTE do item | Tipo | Código da FONTE do item | Insumos | Consumo | Unid. | Custo Unit. s/ encargos | Encargos Unitários | Custo Unit. c/ encargos | Custo Total c/ encargos | Desconto % | Custo Final
402 | insumo | 402 | Gancho olhal em aco galvanizado, espessura 16mm, abertura 21mm | 1 | UN | 13.5235 | 0 | 13.5235 | 13.5235 | 0% | 13.5235
88278 | composição | 88278 | Montador de estrutura metálica com encargos complementares | 0.425 | H | 15.9269 | 13.0931 | 29.02 | 12.3335 | 0% | 12.3335
| Categoria: |  | Instalações de alta tensão | 0 |  |  |  | ? |  | 0% | ?
Código PRÓPRIO do serviço | Código da FON | Código PRÓPRIO do serviço | Descrição do Serviço | Unidade | Material | Equipam. | Terceiros | Mão de obra | Encargos Sociais (R$) | Encargos Sociais (%) | Valor Total
CP-Ins-73 | 02897/ORSE | CP-Ins-73 | Manilha torcida 90º graus | unid | 11.7398 | 0 | 0.9333 | 1.7539 | 1.9959 | 113,83%(H) 69,92%(M) | 16.42
Código da FONTE do item | Tipo | Código da FONTE do item | Insumos | Consumo | Unid. | Custo Unit. s/ encargos | Encargos Unitários | Custo Unit. c/ encargos | Custo Total c/ encargos | Desconto % | Custo Final
01583/ORSE | insumo | 01583/ORSE | Manilha torcida 90º graus | 1 | unid | 11.268 | 0 | 11.268 | 11.268 | 0% | 11.268
88264 | composição | 88264 | Eletricista com encargos complementares | 0.1275 | H | 13.5974 | 9.1926 | 22.79 | 2.9057 | 0% | 2.9057
88247 | composição | 88247 | Auxiliar de eletricista com encargos complementares | 0.1275 | H | 11.1984 | 6.4616 | 17.66 | 2.2517 | 0% | 2.2517
| Categoria: |  | Instalações de alta tensão | 0 |  |  |  | ? |  | 0% | ?
Código PRÓPRIO do serviço | Código da FON | Código PRÓPRIO do serviço | Descrição do Serviço | Unidade | Material | Equipam. | Terceiros | Mão de obra | Encargos Sociais (R$) | Encargos Sociais (%) | Valor Total
CP-Ins-79 | 12521/ORSE | CP-Ins-79 | Manilha sapatilha em aço 5.000 daN | unid | 19.2368 | 0 | 0.9333 | 1.7539 | 1.9959 | 113,83%(H) 69,92%(M) | 23.91
Código da FONTE do item | Tipo | Código da FONTE do item | Insumos | Consumo | Unid. | Custo Unit. s/ encargos | Encargos Unitários | Custo Unit. c/ encargos | Custo Total c/ encargos | Desconto % | Custo Final
03243/ORSE | insumo | 03243/ORSE | Manilha sapatilha preformada | 1 | unid | 18.765 | 0 | 18.765 | 18.765 | 0% | 18.765
88264 | composição | 88264 | Eletricista com encargos complementares | 0.1275 | H | 13.5974 | 9.1926 | 22.79 | 2.9057 | 0% | 2.9057
88247 | composição | 88247 | Auxiliar de eletricista com encargos complementares | 0.1275 | H | 11.1984 | 6.4616 | 17.66 | 2.2517 | 0% | 2.2517
| Categoria: |  | Instalações de alta tensão | 0 |  |  |  | ? |  | 0% | ?
Código PRÓPRIO do serviço | Código da FON | Código PRÓPRIO do serviço | Descrição do Serviço | Unidade | Material | Equipam. | Terceiros | Mão de obra | Encargos Sociais (R$) | Encargos Sociais (%) | Valor Total
CP-Ins-85 | 07923/ORSE | CP-Ins-85 | Terminal de compressão para cabo de cobre de 50 mm² | unid | 4.4461 | 0 | 0.15555 | 0.34329 | 0.39069 | 113,83%(H) 69,92%(M) | 5.33
Código da FONTE do item | Tipo | Código da FONTE do item | Insumos | Consumo | Unid. | Custo Unit. s/ encargos | Encargos Unitários | Custo Unit. c/ encargos | Custo Total c/ encargos | Desconto % | Custo Final
1578 | insumo | 1578 | Terminal a compressao em cobre estanhado para cabo 50 mm2, 1 furo e 1 compressao, para parafuso de fixacao m8 | 1 | UN | 4.25 | 0 | 4.25 | 4.25 | 0% | 4.25
07880/ORSE | insumo | 07880/ORSE | Alicate de compressão para terminais de compressão de cabos com seção até 120mm2 | 0.056 | unid | 2.097 | 0 | 2.097 | 0.11743 | 0% | 0.11743
88264 | composição | 88264 | Eletricista com encargos complementares | 0.0425 | H | 13.5974 | 9.1926 | 22.79 | 0.96858 | 0% | 0.96858
| Categoria: |  | Instalações de alta tensão | 0 |  |  |  | ? |  | 0% | ?
Código PRÓPRIO do serviço | Código da FON | Código PRÓPRIO do serviço | Descrição do Serviço | Unidade | Material | Equipam. | Terceiros | Mão de obra | Encargos Sociais (R$) | Encargos Sociais (%) | Valor Total
CP-Ins-91 | 12522/ORSE | CP-Ins-91 | Olhal parafuso 5.000 daN | unid | 13.8183 | 0 | 1.5555 | 4.8862 | 5.5646 | 113,83%(H) 69,92%(M) | 25.82
Código da FONTE do item | Tipo | Código da FONTE do item | Insumos | Consumo | Unid. | Custo Unit. s/ encargos | Encargos Unitários | Custo Unit. c/ encargos | Custo Total c/ encargos | Desconto % | Custo Final
01041/ORSE | insumo | 01041/ORSE | Gancho olhal c/ furo 18mm | 1 | unid | 13.491 | 0 | 13.491 | 13.491 | 0% | 13.491
88278 | composição | 88278 | Montador de estrutura metálica com encargos complementares | 0.425 | H | 15.9269 | 13.0931 | 29.02 | 12.3335 | 0% | 12.3335
| Categoria: |  | Instalações de alta tensão | 0 |  |  |  | ? |  | 0% | ?
Código PRÓPRIO do serviço | Código da FON | Código PRÓPRIO do serviço | Descrição do Serviço | Unidade | Material | Equipam. | Terceiros | Mão de obra | Encargos Sociais (R$) | Encargos Sociais (%) | Valor Total
CP-Ins-96 | 11037/ORSE | CP-Ins-96 | Arruela quadrada em aço 38 mm, Furo de 18 mm | unid | 0.77945 | 0 | 0.06222 | 0.11692 | 0.13306 | 113,83%(H) 69,92%(M) | 1.09
Código da FONTE do item | Tipo | Código da FONTE do item | Insumos | Consumo | Unid. | Custo Unit. s/ encargos | Encargos Unitários | Custo Unit. c/ encargos | Custo Total c/ encargos | Desconto % | Custo Final
379 | insumo | 379 | Arruela quadrada em aco galvanizado, dimensao = 38 mm, espessura = 3mm, diametro do furo= 18 mm | 1 | UN | 0.748 | 0 | 0.748 | 0.748 | 0% | 0.748
88247 | composição | 88247 | Auxiliar de eletricista com encargos complementares | 0.0085 | H | 11.1984 | 6.4616 | 17.66 | 0.15011 | 0% | 0.15011
88264 | composição | 88264 | Eletricista com encargos complementares | 0.0085 | H | 13.5974 | 9.1926 | 22.79 | 0.19372 | 0% | 0.19372
| Categoria: |  | Instalações de alta tensão | 0 |  |  |  | ? |  | 0% | ?
Código PRÓPRIO do serviço | Código da FON | Código PRÓPRIO do serviço | Descrição do Serviço | Unidade | Material | Equipam. | Terceiros | Mão de obra | Encargos Sociais (R$) | Encargos Sociais (%) | Valor Total
CP-Ins-102 | 10907/ORSE | CP-Ins-102 | Conector de aterramento, cabo-haste, tipo GTDU de 50 mm² | unid | 7.1275 | 0 | 0.6222 | 1.1692 | 1.3306 | 113,83%(H) 69,92%(M) | 10.24
Código da FONTE do item | Tipo | Código da FONTE do item | Insumos | Consumo | Unid. | Custo Unit. s/ encargos | Encargos Unitários | Custo Unit. c/ encargos | Custo Total c/ encargos | Desconto % | Custo Final
11848/ORSE | insumo | 11848/ORSE | Conector cabo-haste em bronze natural para 2 cabos cobre de 16mm² a 70mm² com grampo "U" e porcas de aço galv.Ref:TEL-583 ou similar. | 1 | unid | 6.813 | 0 | 6.813 | 6.813 | 0% | 6.813
88264 | composição | 88264 | Eletricista com encargos complementares | 0.085 | H | 13.5974 | 9.1926 | 22.79 | 1.9371 | 0% | 1.9371
88247 | composição | 88247 | Auxiliar de eletricista com encargos complementares | 0.085 | H | 11.1984 | 6.4616 | 17.66 | 1.5011 | 0% | 1.5011
| Categoria: |  | Instalações de alta tensão | 0 |  |  |  | ? |  | 0% | ?
Código PRÓPRIO do serviço | Código da FON | Código PRÓPRIO do serviço | Descrição do Serviço | Unidade | Material | Equipam. | Terceiros | Mão de obra | Encargos Sociais (R$) | Encargos Sociais (%) | Valor Total
CP-Ins-108 | 09392/ORSE | CP-Ins-108 | Cabo de cobre 35 mm² nu TMD | kg | 100.0434 | 0 | 0.74664 | 1.4031 | 1.5967 | 113,83%(H) 69,92%(M) | 103.78
Código da FONTE do item | Tipo | Código da FONTE do item | Insumos | Consumo | Unid. | Custo Unit. s/ encargos | Encargos Unitários | Custo Unit. c/ encargos | Custo Total c/ encargos | Desconto % | Custo Final
03249/ORSE | insumo | 03249/ORSE | Cabo de cobre 35 mm² nu TMD | 1 | kg | 99.666 | 0 | 99.666 | 99.666 | 0% | 99.666
88264 | composição | 88264 | Eletricista com encargos complementares | 0.102 | H | 13.5974 | 9.1926 | 22.79 | 2.3246 | 0% | 2.3246
88247 | composição | 88247 | Auxiliar de eletricista com encargos complementares | 0.102 | H | 11.1984 | 6.4616 | 17.66 | 1.8013 | 0% | 1.8013
| Categoria: |  | Instalações de alta tensão | 0 |  |  |  | ? |  | 0% | ?
Código PRÓPRIO do serviço | Código da FON | Código PRÓPRIO do serviço | Descrição do Serviço | Unidade | Material | Equipam. | Terceiros | Mão de obra | Encargos Sociais (R$) | Encargos Sociais (%) | Valor Total
CP-Ins-114 | 12876/ORSE | CP-Ins-114 | Pára-raios, óxido metálico, polimérico, 12 kV, 10 kA | unid | 151.461 | 0 | 0 | 0 | 0 | 113,83%(H) 69,92%(M) | 151.46
Código da FONTE do item | Tipo | Código da FONTE do item | Insumos | Consumo | Unid. | Custo Unit. s/ encargos | Encargos Unitários | Custo Unit. c/ encargos | Custo Total c/ encargos | Desconto % | Custo Final
10692/ORSE | insumo | 10692/ORSE | Para raios tipo polimérico 15kv - 12ka | 1 | unid | 136.197 | 0 | 136.197 | 136.197 | 0% | 136.197
02995/ORSE | insumo | 02995/ORSE | Mão-obra para implantação de pára-raio 12kv | 1 | unid | 15.264 | 0 | 15.264 | 15.264 | 0% | 15.264
| Categoria: |  | Instalações de alta tensão | 0 |  |  |  | ? |  | 0% | ?
Código PRÓPRIO do serviço | Código da FON | Código PRÓPRIO do serviço | Descrição do Serviço | Unidade | Material | Equipam. | Terceiros | Mão de obra | Encargos Sociais (R$) | Encargos Sociais (%) | Valor Total
CP-Ins-119 | 09951/ORSE | CP-Ins-119 | Grampo de ancoragem tipo cunha | unid | 141.6416 | 0 | 0.49776 | 0.93539 | 1.0645 | 113,83%(H) 69,92%(M) | 144.13
Código da FONTE do item | Tipo | Código da FONTE do item | Insumos | Consumo | Unid. | Custo Unit. s/ encargos | Encargos Unitários | Custo Unit. c/ encargos | Custo Total c/ encargos | Desconto % | Custo Final
09151/ORSE | insumo | 09151/ORSE | Grampo de ancoragem tipo cunha | 1 | unid | 141.39 | 0 | 141.39 | 141.39 | 0% | 141.39
88264 | composição | 88264 | Eletricista com encargos complementares | 0.068 | H | 13.5974 | 9.1926 | 22.79 | 1.5497 | 0% | 1.5497
88247 | composição | 88247 | Auxiliar de eletricista com encargos complementares | 0.068 | H | 11.1984 | 6.4616 | 17.66 | 1.2009 | 0% | 1.2009
| Categoria: |  | Instalações de alta tensão | 0 |  |  |  | ? |  | 0% | ?
Código PRÓPRIO do serviço | Código da FON | Código PRÓPRIO do serviço | Descrição do Serviço | Unidade | Material | Equipam. | Terceiros | Mão de obra | Encargos Sociais (R$) | Encargos Sociais (%) | Valor Total
CP-Ins-125 | 11037/ORSE | CP-Ins-125 | Arruela em aço galvanizado, diâmetro externo 35mm, espessura 3mm, diâmetro do furo= 18mm. | unid | 0.88145 | 0 | 0.06222 | 0.11692 | 0.13306 | 113,83%(H) 69,92%(M) | 1.19
Código da FONTE do item | Tipo | Código da FONTE do item | Insumos | Consumo | Unid. | Custo Unit. s/ encargos | Encargos Unitários | Custo Unit. c/ encargos | Custo Total c/ encargos | Desconto % | Custo Final
13348 | insumo | 13348 | ARRUELA EM ACO GALVANIZADO, DIAMETRO EXTERNO = 35MM, ESPESSURA = 3MM, DIAMETRO DO FURO= 18MM | 1 | UN | 0.85 | 0 | 0.85 | 0.85 | 0% | 0.85
88264 | composição | 88264 | Eletricista com encargos complementares | 0.0085 | H | 13.5974 | 9.1926 | 22.79 | 0.19372 | 0% | 0.19372
88247 | composição | 88247 | Auxiliar de eletricista com encargos complementares | 0.0085 | H | 11.1984 | 6.4616 | 17.66 | 0.15011 | 0% | 0.15011
| Categoria: |  | Instalações de alta tensão | 0 |  |  |  | ? |  | 0% | ?
Código PRÓPRIO do serviço | Código da FON | Código PRÓPRIO do serviço | Descrição do Serviço | Unidade | Material | Equipam. | Terceiros | Mão de obra | Encargos Sociais (R$) | Encargos Sociais (%) | Valor Total
CP-Ins-131 | 101636 | CP-Ins-131 | Braço metálico tipo C | unid | 131.8516 | 0 | 4.1874 | 7.869 | 8.955 | 113,83%(H) 69,92%(M) | 152.86
Código da FONTE do item | Tipo | Código da FONTE do item | Insumos | Consumo | Unid. | Custo Unit. s/ encargos | Encargos Unitários | Custo Unit. c/ encargos | Custo Total c/ encargos | Desconto % | Custo Final
cot_mat200 | insumo | cot_mat200 | Braço metálico tipo C | 1 | unid | 129.735 | 0 | 129.735 | 129.735 | 0% | 129.735
88247 | composição | 88247 | Auxiliar de eletricista com encargos complementares | 0.57205 | H | 11.1984 | 6.4616 | 17.66 | 10.1024 | 0% | 10.1024
88264 | composição | 88264 | Eletricista com encargos complementares | 0.57205 | H | 13.5974 | 9.1926 | 22.79 | 13.037 | 0% | 13.037
| Categoria: |  | Instalações de alta tensão | 0 |  |  |  | ? |  | 0% | ?
Código PRÓPRIO do serviço | Código da FON | Código PRÓPRIO do serviço | Descrição do Serviço | Unidade | Material | Equipam. | Terceiros | Mão de obra | Encargos Sociais (R$) | Encargos Sociais (%) | Valor Total
CP-Ins-137 | 11038/ORSE | CP-Ins-137 | Porca quadrada em aço 38 mm, Furo de 18 mm | unid | 1.7414 | 0 | 0.06222 | 0.11692 | 0.13306 | 113,83%(H) 69,92%(M) | 2.05
Código da FONTE do item | Tipo | Código da FONTE do item | Insumos | Consumo | Unid. | Custo Unit. s/ encargos | Encargos Unitários | Custo Unit. c/ encargos | Custo Total c/ encargos | Desconto % | Custo Final
cot_mat201 | insumo | cot_mat201 | Porca quadrada em aço 38 mm, Furo de 18 mm | 1 | unid | 1.71 | 0 | 1.71 | 1.71 | 0% | 1.71
88247 | composição | 88247 | Auxiliar de eletricista com encargos complementares | 0.0085 | H | 11.1984 | 6.4616 | 17.66 | 0.15011 | 0% | 0.15011
88264 | composição | 88264 | Eletricista com encargos complementares | 0.0085 | H | 13.5974 | 9.1926 | 22.79 | 0.19372 | 0% | 0.19372
| Categoria: |  | Instalações de alta tensão | 0 |  |  |  | ? |  | 0% | ?
Código PRÓPRIO do serviço | Código da FON | Código PRÓPRIO do serviço | Descrição do Serviço | Unidade | Material | Equipam. | Terceiros | Mão de obra | Encargos Sociais (R$) | Encargos Sociais (%) | Valor Total
CP-Ins-143 | 09831/ORSE | CP-Ins-143 | Parafuso cabeça sextavada de 1/4" x 1” | unid | 0.30373 | 0 | 0.03111 | 0.06866 | 0.07814 | 113,83%(H) 69,92%(M) | 0.48
Código da FONTE do item | Tipo | Código da FONTE do item | Insumos | Consumo | Unid. | Custo Unit. s/ encargos | Encargos Unitários | Custo Unit. c/ encargos | Custo Total c/ encargos | Desconto % | Custo Final
10259/ORSE | insumo | 10259/ORSE | Parafuso cabeça sextavada de 1/4" x 1” | 1 | unid | 0.288 | 0 | 0.288 | 0.288 | 0% | 0.288
88264 | composição | 88264 | Eletricista com encargos complementares | 0.0085 | H | 13.5974 | 9.1926 | 22.79 | 0.19372 | 0% | 0.19372
| Categoria: |  | Instalações de alta tensão | 0 |  |  |  | ? |  | 0% | ?
Código PRÓPRIO do serviço | Código da FON | Código PRÓPRIO do serviço | Descrição do Serviço | Unidade | Material | Equipam. | Terceiros | Mão de obra | Encargos Sociais (R$) | Encargos Sociais (%) | Valor Total
CP-Ins-148 | 92679 | CP-Ins-148 | Curva curta de ferro galvanizado pesado de 150 mm, rosca externa | unid | 1778.6537 | 0 | 4.063 | 7.6351 | 8.6889 | 113,83%(H) 69,92%(M) | 1799.04
Código da FONTE do item | Tipo | Código da FONTE do item | Insumos | Consumo | Unid. | Custo Unit. s/ encargos | Encargos Unitários | Custo Unit. c/ encargos | Custo Total c/ encargos | Desconto % | Custo Final
cot_mat202 | insumo | cot_mat202 | Curva curta de ferro galvanizado pesado de 150 mm, rosca externa | 1 | unid | 1776.6 | 0 | 1776.6 | 1776.6 | 0% | 1776.6
88264 | composição | 88264 | Eletricista com encargos complementares | 0.55505 | H | 13.5974 | 9.1926 | 22.79 | 12.6496 | 0% | 12.6496
88247 | composição | 88247 | Auxiliar de eletricista com encargos complementares | 0.55505 | H | 11.1984 | 6.4616 | 17.66 | 9.8022 | 0% | 9.8022
| Categoria: |  | Instalações de alta tensão | 0 |  |  |  | ? |  | 0% | ?
Código PRÓPRIO do serviço | Código da FON | Código PRÓPRIO do serviço | Descrição do Serviço | Unidade | Material | Equipam. | Terceiros | Mão de obra | Encargos Sociais (R$) | Encargos Sociais (%) | Valor Total
CP-Ins-154 | 101920 | CP-Ins-154 | Luva de ferro galvanizado pesado de 150 mm, rosca interna | unid | 114.1477 | 0 | 5.2184 | 9.8064 | 11.1598 | 113,83%(H) 69,92%(M) | 140.33
Código da FONTE do item | Tipo | Código da FONTE do item | Insumos | Consumo | Unid. | Custo Unit. s/ encargos | Encargos Unitários | Custo Unit. c/ encargos | Custo Total c/ encargos | Desconto % | Custo Final
cot_mat203 | insumo | cot_mat203 | Luva de ferro galvanizado pesado de 150 mm, rosca interna | 1 | unid | 111.51 | 0 | 111.51 | 111.51 | 0% | 111.51
88264 | composição | 88264 | Eletricista com encargos complementares | 0.7129 | H | 13.5974 | 9.1926 | 22.79 | 16.2469 | 0% | 16.2469
88247 | composição | 88247 | Auxiliar de eletricista com encargos complementares | 0.7129 | H | 11.1984 | 6.4616 | 17.66 | 12.5897 | 0% | 12.5897
| Categoria: |  | Instalações de alta tensão | 0 |  |  |  | ? |  | 0% | ?
Código PRÓPRIO do serviço | Código da FON | Código PRÓPRIO do serviço | Descrição do Serviço | Unidade | Material | Equipam. | Terceiros | Mão de obra | Encargos Sociais (R$) | Encargos Sociais (%) | Valor Total
CP-Ins-160 | 11766/ORSE | CP-Ins-160 | Bucha de alumínio para tubo de ferro galvanizado pesado de 150 mm | unid | 184.0814 | 0 | 0.06222 | 0.11692 | 0.13306 | 113,83%(H) 69,92%(M) | 184.39
Código da FONTE do item | Tipo | Código da FONTE do item | Insumos | Consumo | Unid. | Custo Unit. s/ encargos | Encargos Unitários | Custo Unit. c/ encargos | Custo Total c/ encargos | Desconto % | Custo Final
cot_mat204 | insumo | cot_mat204 | Bucha de alumínio para tubo de ferro galvanizado pesado de 150 mm | 1 | unid | 184.05 | 0 | 184.05 | 184.05 | 0% | 184.05
88264 | composição | 88264 | Eletricista com encargos complementares | 0.0085 | H | 13.5974 | 9.1926 | 22.79 | 0.19372 | 0% | 0.19372
88247 | composição | 88247 | Auxiliar de eletricista com encargos complementares | 0.0085 | H | 11.1984 | 6.4616 | 17.66 | 0.15011 | 0% | 0.15011
| Categoria: |  | Instalações de alta tensão | 0 |  |  |  | ? |  | 0% | ?
Código PRÓPRIO do serviço | Código da FON | Código PRÓPRIO do serviço | Descrição do Serviço | Unidade | Material | Equipam. | Terceiros | Mão de obra | Encargos Sociais (R$) | Encargos Sociais (%) | Valor Total
CP-Ins-166 | 03775/ORSE | CP-Ins-166 | Isolador suspensão polimérico 15 kV | unid | 43.8518 | 0 | 0.9333 | 1.7539 | 1.9959 | 113,83%(H) 69,92%(M) | 48.53
Código da FONTE do item | Tipo | Código da FONTE do item | Insumos | Consumo | Unid. | Custo Unit. s/ encargos | Encargos Unitários | Custo Unit. c/ encargos | Custo Total c/ encargos | Desconto % | Custo Final
cot_mat205 | insumo | cot_mat205 | Isolador suspensão polimérico 15 kV | 1 | unid | 43.38 | 0 | 43.38 | 43.38 | 0% | 43.38
88264 | composição | 88264 | Eletricista com encargos complementares | 0.1275 | H | 13.5974 | 9.1926 | 22.79 | 2.9057 | 0% | 2.9057
88247 | composição | 88247 | Auxiliar de eletricista com encargos complementares | 0.1275 | H | 11.1984 | 6.4616 | 17.66 | 2.2517 | 0% | 2.2517
| Categoria: |  | Esquadrias - Portas |  | Tipo??? | Tipo??? | tipo? | ? | ? | 0% | ?
Código PRÓPRIO do serviço | Código da FON | Código PRÓPRIO do serviço | Descrição do Serviço | Unidade | Material | Equipam. | Terceiros | Mão de obra | Encargos Sociais (R$) | Encargos Sociais (%) | Valor Total
CP-Esq-1321 | USO | CP-Esq-1321 | Porta de aço de giro (PAÇ3 1,7x2,10 m) estruturada em perfis de aço e fechamento em chapa de aço 14, contraventado, inclusive barra antipânico com travamento em 3 pontos e mola aerea hidraúlica, fornecimento e instalação. | unid | 3091.306 | 0.10603 | 56.127 | 107.4403 | 122.2963 | 113,83%(H) 69,92%(M) | 3377.27
Código da FONTE do item | Tipo | Código da FONTE do item | Insumos | Consumo | Unid. | Custo Unit. s/ encargos | Encargos Unitários | Custo Unit. c/ encargos | Custo Total c/ encargos | Desconto % | Custo Final
CP-Gua-3800 | composição | CP-Gua-3800 | Portão de abri de ferro, com quadro em cantoneira L de abas iguais de 3" x 3/4" e fechamento em chapa 14 e=1,95mm, contraventado, fornecimento e instalação | 3.57 | m2 | 544.9968 | 29.0044 | 574.0013 | 2049.1846 | 0% | 2049.1846
CP-Inc-4094 | composição | CP-Inc-4094 | Barra antipânico simples sem chave para uma porta, fornecimento e instalação. | 2 | UNID | 456.7685 | 2.1635 | 458.932 | 917.864 | 0% | 917.864
CP-Inc-4095 | composição | CP-Inc-4095 | Mola aerea hidráulica com força de fechamento 3 ou superior para fechamento automático de porta, formnecimento e instalação. | 2 | UNID | 197.9018 | 7.2117 | 205.1135 | 410.227 | 0% | 410.227
| Categoria: |  | Segurança e controle de acesso | 0 |  |  |  | ? |  | 0% | ?
Código PRÓPRIO do serviço | Código da FON | Código PRÓPRIO do serviço | Descrição do Serviço | Unidade | Material | Equipam. | Terceiros | Mão de obra | Encargos Sociais (R$) | Encargos Sociais (%) | Valor Total
CP-Out-1328 | 11820/ORSE | CP-Out-1328 | Cancela automática reta em aço galvanizado , barreira de alumínio 2,5 m, botoeira e receptores, fornecimento e instalação. | unid | 0 | 0 | 3395.25 | 0 | 0 | 113,83%(H) 69,92%(M) | 3395.25
Código da FONTE do item | Tipo | Código da FONTE do item | Insumos | Consumo | Unid. | Custo Unit. s/ encargos | Encargos Unitários | Custo Unit. c/ encargos | Custo Total c/ encargos | Desconto % | Custo Final
cot_mat206 | insumo | cot_mat206 | Cancela automática reta em aço galvanizado , barreira de alumínio C/ 2,5 m, botoeira e receptores, fornecimento e instalação. | 1 | unid | 3395.25 | 0 | 3395.25 | 3395.25 | 0% | 3395.25
| Categoria: |  | marcenaria - móveis | 0 |  |  |  | ? |  | 0% | ?
Código PRÓPRIO do serviço | Código da FON | Código PRÓPRIO do serviço | Descrição do Serviço | Unidade | Material | Equipam. | Terceiros | Mão de obra | Encargos Sociais (R$) | Encargos Sociais (%) | Valor Total
CP-mar-1332 | 09997/ORSE | CP-mar-1332 | Armário para cozinha em MDF branco resistente a água, revestido nas duas faces L=0,57m, puxadores em perfil de alumínio anodizado cor natural tipo calha fornecimento e instalação. | m2 | 720 | 0 | 0 | 0 | 0 | 113,83%(H) 69,92%(M) | 720
Código da FONTE do item | Tipo | Código da FONTE do item | Insumos | Consumo | Unid. | Custo Unit. s/ encargos | Encargos Unitários | Custo Unit. c/ encargos | Custo Total c/ encargos | Desconto % | Custo Final
10416/ORSE | insumo | 10416/ORSE | Armário para cozinha em MDF branco resistente a água, revestido nas duas faces L=0,57m, puxadores em perfil de alumínio anodizado cor natural tipo calha fornecimento e instalação | 1 | m2 | 720 | 0 | 720 | 720 | 0% | 720
| Categoria: |  | Limpeza de Obra | 0 |  |  |  | ? |  | 0% | ?
Código PRÓPRIO do serviço | Código da FON | Código PRÓPRIO do serviço | Descrição do Serviço | Unidade | Material | Equipam. | Terceiros | Mão de obra | Encargos Sociais (R$) | Encargos Sociais (%) | Valor Total
CP-Lim-1331 | 02450/ORSE99 | CP-Lim-1331 | Limpeza final da obra | m2 | 0.95766 | 0 | 0.3111 | 0.50976 | 0.57994 | 113,83%(H) 69,92%(M) | 2.35
Código da FONTE do preço | Tipo | Código da FONTE do preço | Insumos | Consumo | Unid. | Custo Unit. s/ encargos | Encargos Unitários | Custo Unit. c/ encargos | Custo Total c/ encargos | Desconto % | Custo Final
38400 | insumo | 38400 | Vassoura 40 cm com cabo | 0.05 | UN | 14.9345 | 0 | 14.9345 | 0.74673 | 0% | 0.74673
44329 | insumo | 44329 | Detergente neutro uso geral, concentrado | 0.006 | L | 10.931 | 0 | 10.931 | 0.06559 | 0% | 0.06559
88316 | composição | 88316 | Servente com encargos complementares | 0.085 | H | 11.3672 | 6.8228 | 18.19 | 1.5461 | 0% | 1.5461
| Categoria: |  | Pontos elétricos | 0 |  |  |  | ? |  | 0% | ?
Código PRÓPRIO do serviço | Código da FON | Código PRÓPRIO do serviço | Descrição do Serviço | Unidade | Material | Equipam. | Terceiros | Mão de obra | Encargos Sociais (R$) | Encargos Sociais (%) | Valor Total
CP-Pon-7593 | 97593 | CP-Pon-7593 | Luminária tipo spot de embutir com lâmpada led 15w | unid | 57.9237 | 0 | 1.9758 | 3.9867 | 4.537 | 113,83%(H) 69,92%(M) | 68.42
Código da FONTE do preço | Tipo | Código da FONTE do preço | Insumos | Consumo | Unid. | Custo Unit. s/ encargos | Encargos Unitários | Custo Unit. c/ encargos | Custo Total c/ encargos | Desconto % | Custo Final
11130/ORSE | insumo | 11130/ORSE | Luminária tipo spot de embutir com lâmpada led 15w | 1 | unid | 56.925 | 0 | 56.925 | 56.925 | 0% | 56.925
88247 | composição | 88247 | AUXILIAR DE ELETRICISTA COM ENCARGOS COMPLEMENTARES | 0.15581 | H | 11.1984 | 6.4616 | 17.66 | 2.7515 | 0% | 2.7515
88264 | composição | 88264 | ELETRICISTA COM ENCARGOS COMPLEMENTARES | 0.38403 | H | 13.5974 | 9.1926 | 22.79 | 8.752 | 0% | 8.752
| Categoria: |  | Eletrocalhas | 0 |  |  |  | ? |  | 0% | ?
Código PRÓPRIO do serviço | Código da FON | Código PRÓPRIO do serviço | Descrição do Serviço | Unidade | Material | Equipam. | Terceiros | Mão de obra | Encargos Sociais (R$) | Encargos Sociais (%) | Valor Total
CP-ELET-251 | 97251 | CP-ELET-251 | ACOPLAMENTO PARA ELETROCALHA, LISA OU PERFURADA EM AÇO GALVANIZADO - FORNECIMENTO E INSTALAÇÃO. AF_09/2016 | Unid | 10.7401 | 0 | 1.1386 | 2.1397 | 2.435 | 113,83%(H) 69,92%(M) | 16.45
Código da FONTE do preço | Tipo | Código da FONTE do preço | Insumos | Consumo | Unid. | Custo Unit. s/ encargos | Encargos Unitários | Custo Unit. c/ encargos | Custo Total c/ encargos | Desconto % | Custo Final
88264 | composição | 88264 | ELETRICISTA COM ENCARGOS COMPLEMENTARES | 0.15555 | H | 13.5974 | 9.1926 | 22.79 | 3.545 | 0% | 3.545
88247 | composição | 88247 | AUXILIAR DE ELETRICISTA COM ENCARGOS COMPLEMENTARES | 0.15555 | H | 11.1984 | 6.4616 | 17.66 | 2.747 | 0% | 2.747
11798/ORSE | insumo | 11798/ORSE | Acoplamento para eletrocalha metálica | 1 | unid | 4.167 | 0 | 4.167 | 4.167 | 0% | 4.167
09705/ORSE | insumo | 09705/ORSE | Tala plana perfurada 50mm | 2 | un | 1.071 | 0 | 1.071 | 2.142 | 0% | 2.142
13322/ORSE | insumo | 13322/ORSE | Parafuso cabeça lentilha auto-travante 1/4" x 3/4", bicromatizada | 8.4 | un | 0.207 | 0 | 0.207 | 1.7388 | 0% | 1.7388
05005/ORSE | insumo | 05005/ORSE | Arruela lisa de aço galvanizada de Ø 1/4" | 8.4 | un | 0.045 | 0 | 0.045 | 0.378 | 0% | 0.378
13323/ORSE | insumo | 13323/ORSE | Porca sextavada 1/4", bicromatizada | 8.4 | un | 0.207 | 0 | 0.207 | 1.7388 | 0% | 1.7388
| Categoria: |  | Instalações de alta tensão | 0 |  |  |  | ? |  | 0% | ?
Código PRÓPRIO do serviço | Código da FON | Código PRÓPRIO do serviço | Descrição do Serviço | Unidade | Material | Equipam. | Terceiros | Mão de obra | Encargos Sociais (R$) | Encargos Sociais (%) | Valor Total
CP-Ins-1897 | 101897 | CP-Ins-1897 | DISJUNTOR TERMOMAGNÉTICO TRIPOLAR , CORRENTE NOMINAL DE 300A - FORNECIMENTO E INSTALAÇÃO. AF_10/2020 | unid | 1403.6355 | 0 | 8.233 | 15.4714 | 17.6066 | 113,83%(H) 69,92%(M) | 1444.94
Código da FONTE do preço | Tipo | Código da FONTE do preço | Insumos | Consumo | Unid. | Custo Unit. s/ encargos | Encargos Unitários | Custo Unit. c/ encargos | Custo Total c/ encargos | Desconto % | Custo Final
2378 | insumo | 2378 | DISJUNTOR TERMOMAGNETICO TRIPOLAR 300 A / 600 V, TIPO JXD / ICC - 40 KA | 1 | UN | 1371.934 | 0 | 1371.934 | 1371.934 | 0% | 1371.934
1581 | INSUMO | 1581 | TERMINAL A COMPRESSAO EM COBRE ESTANHADO PARA CABO 120 MM2, 1 FURO E 1 COMPRESSAO, PARA PARAFUSO DE FIXACAO M12 | 3 | UN | 9.18 | 0 | 9.18 | 27.54 | 0% | 27.54
88247 | COMPOSICAO | 88247 | AUXILIAR DE ELETRICISTA COM ENCARGOS COMPLEMENTARES | 1.1247 | H | 11.1984 | 6.4616 | 17.66 | 19.8626 | 0% | 19.8626
88264 | COMPOSICAO | 88264 | ELETRICISTA COM ENCARGOS COMPLEMENTARES | 1.1247 | H | 13.5974 | 9.1926 | 22.79 | 25.6324 | 0% | 25.6324
| Categoria: |  | Eletrocalhas | 0 |  |  |  | ? |  | 0% | ?
Código PRÓPRIO do serviço | Código da FON | Código PRÓPRIO do serviço | Descrição do Serviço | Unidade | Material | Equipam. | Terceiros | Mão de obra | Encargos Sociais (R$) | Encargos Sociais (%) | Valor Total
CP-ELET-7236 | 97236 | CP-ELET-7236 | ELETROCALHA LISA OU PERFURADA EM AÇO GALVANIZADO, LARGURA 150MM E ALTURA 50MM, INCLUSIVE EMENDA E FIXAÇÃO - FORNECIMENTO E INSTALAÇÃO. AF_09/2016 | m | 38.8921 | 0 | 0.89305 | 1.7272 | 1.9766 | 113,83%(H) 69,92%(M) | 43.48
Código da FONTE do preço | Tipo | Código da FONTE do preço | Insumos | Consumo | Unid. | Custo Unit. s/ encargos | Encargos Unitários | Custo Unit. c/ encargos | Custo Total c/ encargos | Desconto % | Custo Final
88264 | composição | 88264 | ELETRICISTA COM ENCARGOS COMPLEMENTARES | 0.05355 | H | 13.5974 | 9.1926 | 22.79 | 1.2204 | 0% | 1.2204
88247 | composição | 88247 | AUXILIAR DE ELETRICISTA COM ENCARGOS COMPLEMENTARES | 0.05355 | H | 11.1984 | 6.4616 | 17.66 | 0.94569 | 0% | 0.94569
00859/ORSE | insumo | 00859/ORSE | Eletrocalha metálica perfurada 150 x 50 x 3000 mm (ref. vl 3.01 ge valemam ou similar) | 0.333 | un | 97.2 | 0 | 97.2 | 32.3676 | 0% | 32.3676
ELET-002 | composição | ELET-002 | EMENDA PARA ELETROCALHA, LISA OU PERFURADA EM AÇO GALVANIZADO, LARGURA 50MM E ALTURA 50MM - FORNECIMENTO E INSTALAÇÃO. AF_09/2016 | 0.333 | Unid | 17.6187 | 1.6766 | 19.2952 | 6.4253 | 0% | 6.4253
91170 | composição | 91170 | FIXAÇÃO DE TUBOS HORIZONTAIS DE PVC, CPVC OU COBRE DIÂMETROS MENORES OU IGUAIS A 40 MM OU ELETROCALHAS ATÉ 150MM DE LARGURA, COM ABRAÇADEIRA METÁLICA RÍGIDA TIPO D 1/2”, FIXADA DIRETAMENTE NA LAJE. AF_05/2015 | 1 | M | 1.97 | 0.58 | 2.55 | 2.55 | 0% | 2.55
| Categoria: |  | Eletrocalhas | 0 |  |  |  | ? |  | 0% | ?
Código PRÓPRIO do serviço | Código da FON | Código PRÓPRIO do serviço | Descrição do Serviço | Unidade | Material | Equipam. | Terceiros | Mão de obra | Encargos Sociais (R$) | Encargos Sociais (%) | Valor Total
CP-ELET-7278 | 97278 | CP-ELET-7278 | CURVA HORIZONTAL 90º PARA ELETROCALHA, LISA OU PERFURADA EM AÇO GALVANIZADO, LARGURA DE 150MM E ALTURA DE 50MM - FORNECIMENTO E INSTALAÇÃO. AF_09/2016 | Unid | 52.1239 | 0 | 1.7048 | 3.2037 | 3.6459 | 113,83%(H) 69,92%(M) | 60.67
Código da FONTE do preço | Tipo | Código da FONTE do preço | Insumos | Consumo | Unid. | Custo Unit. s/ encargos | Encargos Unitários | Custo Unit. c/ encargos | Custo Total c/ encargos | Desconto % | Custo Final
88264 | composição | 88264 | ELETRICISTA COM ENCARGOS COMPLEMENTARES | 0.2329 | H | 13.5974 | 9.1926 | 22.79 | 5.3078 | 0% | 5.3078
88247 | composição | 88247 | AUXILIAR DE ELETRICISTA COM ENCARGOS COMPLEMENTARES | 0.2329 | H | 11.1984 | 6.4616 | 17.66 | 4.113 | 0% | 4.113
06543/ORSE | insumo | 06543/ORSE | Curva horizontal 150 x 50 mm para eletrocalha metálica, com ângulo 90° (ref.: mopa ou similar) | 1 | un | 39.267 | 0 | 39.267 | 39.267 | 0% | 39.267
09705/ORSE | insumo | 09705/ORSE | Tala plana perfurada 50mm | 4 | un | 1.071 | 0 | 1.071 | 4.284 | 0% | 4.284
13322/ORSE | insumo | 13322/ORSE | Parafuso cabeça lentilha auto-travante 1/4" x 3/4", bicromatizada | 16.8 | un | 0.207 | 0 | 0.207 | 3.4776 | 0% | 3.4776
05005/ORSE | insumo | 05005/ORSE | Arruela lisa de aço galvanizada de Ø 1/4" | 16.8 | un | 0.045 | 0 | 0.045 | 0.756 | 0% | 0.756
13323/ORSE | insumo | 13323/ORSE | Porca sextavada 1/4", bicromatizada | 16.8 | un | 0.207 | 0 | 0.207 | 3.4776 | 0% | 3.4776
| Categoria: |  | Eletrocalhas | 0 |  |  |  | ? |  | 0% | ?
Código PRÓPRIO do serviço | Código da FON | Código PRÓPRIO do serviço | Descrição do Serviço | Unidade | Material | Equipam. | Terceiros | Mão de obra | Encargos Sociais (R$) | Encargos Sociais (%) | Valor Total
CP-ELET-7279 | 97278 | CP-ELET-7279 | CURVA VERTICAL PARA ELETROCALHA, LISA OU PERFURADA EM AÇO GALVANIZADO, LARGURA DE 150MM E ALTURA DE 50MM - FORNECIMENTO E INSTALAÇÃO. AF_09/2016 | Unid | 53.5369 | 0 | 1.7048 | 3.2037 | 3.6459 | 113,83%(H) 69,92%(M) | 62.09
Código da FONTE do preço | Tipo | Código da FONTE do preço | Insumos | Consumo | Unid. | Custo Unit. s/ encargos | Encargos Unitários | Custo Unit. c/ encargos | Custo Total c/ encargos | Desconto % | Custo Final
88264 | composição | 88264 | ELETRICISTA COM ENCARGOS COMPLEMENTARES | 0.2329 | H | 13.5974 | 9.1926 | 22.79 | 5.3078 | 0% | 5.3078
88247 | composição | 88247 | AUXILIAR DE ELETRICISTA COM ENCARGOS COMPLEMENTARES | 0.2329 | H | 11.1984 | 6.4616 | 17.66 | 4.113 | 0% | 4.113
04012/ORSE | insumo | 04012/ORSE | Curva vertical 150 x 50 mm para eletrocalha metálica, com ângulo 90° (ref.: mopa ou similar) | 1 | un | 40.68 | 0 | 40.68 | 40.68 | 0% | 40.68
09705/ORSE | insumo | 09705/ORSE | Tala plana perfurada 50mm | 4 | un | 1.071 | 0 | 1.071 | 4.284 | 0% | 4.284
13322/ORSE | insumo | 13322/ORSE | Parafuso cabeça lentilha auto-travante 1/4" x 3/4", bicromatizada | 16.8 | un | 0.207 | 0 | 0.207 | 3.4776 | 0% | 3.4776
05005/ORSE | insumo | 05005/ORSE | Arruela lisa de aço galvanizada de Ø 1/4" | 16.8 | un | 0.045 | 0 | 0.045 | 0.756 | 0% | 0.756
13323/ORSE | insumo | 13323/ORSE | Porca sextavada 1/4", bicromatizada | 16.8 | un | 0.207 | 0 | 0.207 | 3.4776 | 0% | 3.4776
| Categoria: |  | Eletrocalhas | 0 |  |  |  | ? |  | 0% | ?
Código PRÓPRIO do serviço | Código da FON | Código PRÓPRIO do serviço | Descrição do Serviço | Unidade | Material | Equipam. | Terceiros | Mão de obra | Encargos Sociais (R$) | Encargos Sociais (%) | Valor Total
CP-ELET-7264 | 97264 | CP-ELET-7264 | REDUÇÃO PARA ELETROCALHA, LISA OU PERFURADA EM AÇO GALVANIZADO, (300X150) MM E ALTURA 50MM - FORNECIMENTO E INSTALAÇÃO. AF_09/2016 | Unid | 61.7306 | 0 | 3.279 | 6.1619 | 7.0123 | 113,83%(H) 69,92%(M) | 78.18
Código da FONTE do preço | Tipo | Código da FONTE do preço | Insumos | Consumo | Unid. | Custo Unit. s/ encargos | Encargos Unitários | Custo Unit. c/ encargos | Custo Total c/ encargos | Desconto % | Custo Final
88264 | composição | 88264 | ELETRICISTA COM ENCARGOS COMPLEMENTARES | 0.44795 | H | 13.5974 | 9.1926 | 22.79 | 10.2088 | 0% | 10.2088
88247 | composição | 88247 | AUXILIAR DE ELETRICISTA COM ENCARGOS COMPLEMENTARES | 0.44795 | H | 11.1984 | 6.4616 | 17.66 | 7.9108 | 0% | 7.9108
04074/ORSE | insumo | 04074/ORSE | Redução concêntrica 300 x 150 x 100mm para eletrocalha metálica (ref. mopa ou similar) | 1 | un | 48.078 | 0 | 48.078 | 48.078 | 0% | 48.078
09705/ORSE | insumo | 09705/ORSE | Tala plana perfurada 50mm | 4 | un | 1.071 | 0 | 1.071 | 4.284 | 0% | 4.284
13322/ORSE | insumo | 13322/ORSE | Parafuso cabeça lentilha auto-travante 1/4" x 3/4", bicromatizada | 16.8 | un | 0.207 | 0 | 0.207 | 3.4776 | 0% | 3.4776
05005/ORSE | insumo | 05005/ORSE | Arruela lisa de aço galvanizada de Ø 1/4" | 16.8 | un | 0.045 | 0 | 0.045 | 0.756 | 0% | 0.756
13323/ORSE | insumo | 13323/ORSE | Porca sextavada 1/4", bicromatizada | 16.8 | un | 0.207 | 0 | 0.207 | 3.4776 | 0% | 3.4776
| Categoria: |  | Eletrocalhas | 0 |  |  |  | ? |  | 0% | ?
Código PRÓPRIO do serviço | Código da FON | Código PRÓPRIO do serviço | Descrição do Serviço | Unidade | Material | Equipam. | Terceiros | Mão de obra | Encargos Sociais (R$) | Encargos Sociais (%) | Valor Total
CP-ELET-7265 | 97264 | CP-ELET-7265 | REDUÇÃO PARA ELETROCALHA, LISA OU PERFURADA EM AÇO GALVANIZADO, (400X200) MM E ALTURA 50MM - FORNECIMENTO E INSTALAÇÃO. AF_09/2016 | Unid | 86.7416 | 0 | 3.279 | 6.1619 | 7.0123 | 113,83%(H) 69,92%(M) | 103.19
Código da FONTE do preço | Tipo | Código da FONTE do preço | Insumos | Consumo | Unid. | Custo Unit. s/ encargos | Encargos Unitários | Custo Unit. c/ encargos | Custo Total c/ encargos | Desconto % | Custo Final
88264 | composição | 88264 | ELETRICISTA COM ENCARGOS COMPLEMENTARES | 0.44795 | H | 13.5974 | 9.1926 | 22.79 | 10.2088 | 0% | 10.2088
88247 | composição | 88247 | AUXILIAR DE ELETRICISTA COM ENCARGOS COMPLEMENTARES | 0.44795 | H | 11.1984 | 6.4616 | 17.66 | 7.9108 | 0% | 7.9108
08313/ORSE | insumo | 08313/ORSE | Redução concêntrica 400 x 100mm / 200 x 50mm para eletrocalha metálica (ref. mopa ou similar) | 1 | un | 73.089 | 0 | 73.089 | 73.089 | 0% | 73.089
09705/ORSE | insumo | 09705/ORSE | Tala plana perfurada 50mm | 4 | un | 1.071 | 0 | 1.071 | 4.284 | 0% | 4.284
13322/ORSE | insumo | 13322/ORSE | Parafuso cabeça lentilha auto-travante 1/4" x 3/4", bicromatizada | 16.8 | un | 0.207 | 0 | 0.207 | 3.4776 | 0% | 3.4776
05005/ORSE | insumo | 05005/ORSE | Arruela lisa de aço galvanizada de Ø 1/4" | 16.8 | un | 0.045 | 0 | 0.045 | 0.756 | 0% | 0.756
13323/ORSE | insumo | 13323/ORSE | Porca sextavada 1/4", bicromatizada | 16.8 | un | 0.207 | 0 | 0.207 | 3.4776 | 0% | 3.4776
| Categoria: |  | Eletrocalhas | 0 |  |  |  | ? |  | 0% | ?
Código PRÓPRIO do serviço | Código da FON | Código PRÓPRIO do serviço | Descrição do Serviço | Unidade | Material | Equipam. | Terceiros | Mão de obra | Encargos Sociais (R$) | Encargos Sociais (%) | Valor Total
CP-ELET-7261 | 97261 | CP-ELET-7261 | REDUÇÃO PARA ELETROCALHA, LISA OU PERFURADA EM AÇO GALVANIZADO, (150X100) MM E ALTURA 50MM - FORNECIMENTO E INSTALAÇÃO. AF_09/2016 | Unid | 33.2267 | 0 | 2.2088 | 4.1508 | 4.7237 | 113,83%(H) 69,92%(M) | 44.3
Código da FONTE do preço | Tipo | Código da FONTE do preço | Insumos | Consumo | Unid. | Custo Unit. s/ encargos | Encargos Unitários | Custo Unit. c/ encargos | Custo Total c/ encargos | Desconto % | Custo Final
88264 | composição | 88264 | ELETRICISTA COM ENCARGOS COMPLEMENTARES | 0.30175 | H | 13.5974 | 9.1926 | 22.79 | 6.8769 | 0% | 6.8769
88247 | composição | 88247 | AUXILIAR DE ELETRICISTA COM ENCARGOS COMPLEMENTARES | 0.30175 | H | 11.1984 | 6.4616 | 17.66 | 5.3289 | 0% | 5.3289
04079/ORSE | insumo | 04079/ORSE | Redução concêntrica 150 x 100 x 100mm para eletrocalha metálica (ref. mopa ou similar) | 1 | un | 20.115 | 0 | 20.115 | 20.115 | 0% | 20.115
09705/ORSE | insumo | 09705/ORSE | Tala plana perfurada 50mm | 4 | un | 1.071 | 0 | 1.071 | 4.284 | 0% | 4.284
13322/ORSE | insumo | 13322/ORSE | Parafuso cabeça lentilha auto-travante 1/4" x 3/4", bicromatizada | 16.8 | un | 0.207 | 0 | 0.207 | 3.4776 | 0% | 3.4776
05005/ORSE | insumo | 05005/ORSE | Arruela lisa de aço galvanizada de Ø 1/4" | 16.8 | un | 0.045 | 0 | 0.045 | 0.756 | 0% | 0.756
13323/ORSE | insumo | 13323/ORSE | Porca sextavada 1/4", bicromatizada | 16.8 | un | 0.207 | 0 | 0.207 | 3.4776 | 0% | 3.4776
| Categoria: |  | Eletrocalhas | 0 |  |  |  | ? |  | 0% | ?
Código PRÓPRIO do serviço | Código da FON | Código PRÓPRIO do serviço | Descrição do Serviço | Unidade | Material | Equipam. | Terceiros | Mão de obra | Encargos Sociais (R$) | Encargos Sociais (%) | Valor Total
CP-ELET-7315 | 97315 | CP-ELET-7315 | TÊ HORIZONTAL 90º, PARA ELETROCALHA, LISA OU PERFURADA EM AÇO GALVANIZADO, LARGURA DE 150MM E ALTURA DE 50MM - FORNECIMENTO E INSTALAÇÃO. AF_09/2016 | Unid | 72.2799 | 0 | 2.2772 | 4.2794 | 4.87 | 113,83%(H) 69,92%(M) | 83.7
Código da FONTE do preço | Tipo | Código da FONTE do preço | Insumos | Consumo | Unid. | Custo Unit. s/ encargos | Encargos Unitários | Custo Unit. c/ encargos | Custo Total c/ encargos | Desconto % | Custo Final
88264 | composição | 88264 | ELETRICISTA COM ENCARGOS COMPLEMENTARES | 0.3111 | H | 13.5974 | 9.1926 | 22.79 | 7.09 | 0% | 7.09
88247 | composição | 88247 | AUXILIAR DE ELETRICISTA COM ENCARGOS COMPLEMENTARES | 0.3111 | H | 11.1984 | 6.4616 | 17.66 | 5.494 | 0% | 5.494
09596/ORSE | insumo | 09596/ORSE | Tê horizontal 150 x 50mm para eletrocalha metálica | 1 | un | 53.136 | 0 | 53.136 | 53.136 | 0% | 53.136
09705/ORSE | insumo | 09705/ORSE | Tala plana perfurada 50mm | 6 | un | 1.071 | 0 | 1.071 | 6.426 | 0% | 6.426
13322/ORSE | insumo | 13322/ORSE | Parafuso cabeça lentilha auto-travante 1/4" x 3/4", bicromatizada | 25.2 | un | 0.207 | 0 | 0.207 | 5.2164 | 0% | 5.2164
05005/ORSE | insumo | 05005/ORSE | Arruela lisa de aço galvanizada de Ø 1/4" | 25.2 | un | 0.045 | 0 | 0.045 | 1.134 | 0% | 1.134
13323/ORSE | insumo | 13323/ORSE | Porca sextavada 1/4", bicromatizada | 25.2 | un | 0.207 | 0 | 0.207 | 5.2164 | 0% | 5.2164
| Categoria: |  | Eletrocalhas | 0 |  |  |  | ? |  | 0% | ?
Código PRÓPRIO do serviço | Código da FON | Código PRÓPRIO do serviço | Descrição do Serviço | Unidade | Material | Equipam. | Terceiros | Mão de obra | Encargos Sociais (R$) | Encargos Sociais (%) | Valor Total
CP-ELET-7280 | 97278 | CP-ELET-7280 | CURVA DE INVERSÃO PARA ELETROCALHA, LISA OU PERFURADA EM AÇO GALVANIZADO, LARGURA DE 150MM E ALTURA DE 50MM - FORNECIMENTO E INSTALAÇÃO. AF_09/2016 | Unid | 56.1469 | 0 | 1.7048 | 3.2037 | 3.6459 | 113,83%(H) 69,92%(M) | 64.7
Código da FONTE do preço | Tipo | Código da FONTE do preço | Insumos | Consumo | Unid. | Custo Unit. s/ encargos | Encargos Unitários | Custo Unit. c/ encargos | Custo Total c/ encargos | Desconto % | Custo Final
88264 | composição | 88264 | ELETRICISTA COM ENCARGOS COMPLEMENTARES | 0.2329 | H | 13.5974 | 9.1926 | 22.79 | 5.3078 | 0% | 5.3078
88247 | composição | 88247 | AUXILIAR DE ELETRICISTA COM ENCARGOS COMPLEMENTARES | 0.2329 | H | 11.1984 | 6.4616 | 17.66 | 4.113 | 0% | 4.113
04016/ORSE | insumo | 04016/ORSE | Curva de inversão 150 x 50 mm para eletrocalha metálica (ref.: mopa ou similar) | 1 | un | 43.29 | 0 | 43.29 | 43.29 | 0% | 43.29
09705/ORSE | insumo | 09705/ORSE | Tala plana perfurada 50mm | 4 | un | 1.071 | 0 | 1.071 | 4.284 | 0% | 4.284
13322/ORSE | insumo | 13322/ORSE | Parafuso cabeça lentilha auto-travante 1/4" x 3/4", bicromatizada | 16.8 | un | 0.207 | 0 | 0.207 | 3.4776 | 0% | 3.4776
05005/ORSE | insumo | 05005/ORSE | Arruela lisa de aço galvanizada de Ø 1/4" | 16.8 | un | 0.045 | 0 | 0.045 | 0.756 | 0% | 0.756
13323/ORSE | insumo | 13323/ORSE | Porca sextavada 1/4", bicromatizada | 16.8 | un | 0.207 | 0 | 0.207 | 3.4776 | 0% | 3.4776
| Categoria: |  | Rede Lógica e Telefonia | 0 |  |  |  | ? |  | 0% | ?
Código PRÓPRIO do serviço | Código da FON | Código PRÓPRIO do serviço | Descrição do Serviço | Unidade | Material | Equipam. | Terceiros | Mão de obra | Encargos Sociais (R$) | Encargos Sociais (%) | Valor Total
CP-LOG-307 | 98307 | CP-LOG-307 | Modem roteador ADSL 2+ - GKM1220, da intelbrás ou similar - FORNECIMENTO E INSTALAÇÃO | UNID | 137.3855 | 0 | 1.283 | 2.411 | 2.7437 | 113,83%(H) 69,92%(M) | 143.82
Código da FONTE do preço | Tipo | Código da FONTE do preço | Insumos | Consumo | Unid. | Custo Unit. s/ encargos | Encargos Unitários | Custo Unit. c/ encargos | Custo Total c/ encargos | Desconto % | Custo Final
88264 | composição | 88264 | ELETRICISTA COM ENCARGOS COMPLEMENTARES | 0.17527 | H | 13.5974 | 9.1926 | 22.79 | 3.9944 | 0% | 3.9944
88247 | composição | 88247 | AUXILIAR DE ELETRICISTA COM ENCARGOS COMPLEMENTARES | 0.17527 | H | 11.1984 | 6.4616 | 17.66 | 3.0953 | 0% | 3.0953
12168/ORSE | insumo | 12168/ORSE | Modem roteador ADSL 2+ - GKM1220, da intelbrás ou similar | 1 | un | 136.737 | 0 | 136.737 | 136.737 | 0% | 136.737
| Categoria: |  | Instalações de alta tensão | 0 |  |  |  | ? |  | 0% | ?
Código PRÓPRIO do serviço | Código da FON | Código PRÓPRIO do serviço | Descrição do Serviço | Unidade | Material | Equipam. | Terceiros | Mão de obra | Encargos Sociais (R$) | Encargos Sociais (%) | Valor Total
CP-AT-621 | 100621101657 | CP-AT-621 | LUMINÁRIA EM LED PARA ILUMINAÇÃO PÚBLICA IP65 A IP67, 120 W, INCLUINDO POSTE METÁLICO 6M, PARAFUSADO NO PISO E MAIS ESTRUTURA DE SUPORTE, LED COM ILUMINAÇÃO FRIA 6.500 K | UNID | 3169.8581 | 22.5775 | 15.091 | 32.8585 | 37.4002 | 113,83%(H) 69,92%(M) | 3277.78
Código da FONTE do preço | Tipo | Código da FONTE do preço | Insumos | Consumo | Unid. | Custo Unit. s/ encargos | Encargos Unitários | Custo Unit. c/ encargos | Custo Total c/ encargos | Desconto % | Custo Final
863 | INSUMO | 863 | CABO DE COBRE NU 35 MM2 MEIO-DURO | 7 | M | 32.6485 | 0 | 32.6485 | 228.5395 | 0% | 228.5395
21127 | INSUMO | 21127 | FITA ISOLANTE ADESIVA ANTICHAMA, USO ATE 750 V, EM ROLO DE 19 MM X 5 M | 0.014 | UN | 5.202 | 0 | 5.202 | 0.07283 | 0% | 0.07283
5928 | COMPOSICAO | 5928 | GUINDAUTO HIDRÁULICO, CAPACIDADE MÁXIMA DE CARGA 6200 KG, MOMENTO MÁXIMO DE CARGA 11,7 TM, ALCANCE MÁXIMO HORIZONTAL 9,70 M, INCLUSIVE CAMINHÃO TOCO PBT 16.000 KG, POTÊNCIA DE 189 CV - CHP DIURNO. AF_06/2014 | 0.4188 | CHP | 216.62 | 13.09 | 229.71 | 96.2026 | 0% | 96.2026
5052 | INSUMO | 5052 | POSTE CONICO CONTINUO EM ACO GALVANIZADO, CURVO, BRACO SIMPLES, FLANGEADO, H = 7 M, DIAMETRO INFERIOR = *125* MM | 1 | UN | 1437.945 | 0 | 1437.945 | 1437.945 | 0% | 1437.945
39746 | INSUMO | 39746 | CHUMBADOR DE ACO, 1" X 600 MM, PARA POSTES DE ACO COM BASE, INCLUSO PORCA E ARRUELA | 4 | UN | 231.115 | 0 | 231.115 | 924.46 | 0% | 924.46
88247 | COMPOSICAO | 88247 | AUXILIAR DE ELETRICISTA COM ENCARGOS COMPLEMENTARES | 0.99374 | H | 11.1984 | 6.4616 | 17.66 | 17.5494 | 0% | 17.5494
88264 | COMPOSICAO | 88264 | ELETRICISTA COM ENCARGOS COMPLEMENTARES | 2.7736 | H | 13.5974 | 9.1926 | 22.79 | 63.2111 | 0% | 63.2111
42243 | INSUMO | 42243 | LUMINARIA DE LED PARA ILUMINACAO PUBLICA, DE 98 W ATE 137 W, INVOLUCRO EM ALUMINIO OU ACO INOX | 1 | UN | 509.8385 | 0 | 509.8385 | 509.8385 | 0% | 509.8385
| Categoria: |  | Rede Lógica e Telefonia | 0 |  |  |  | ? |  | 0% | ?
Código PRÓPRIO do serviço | Código da FON | Código PRÓPRIO do serviço | Descrição do Serviço | Unidade | Material | Equipam. | Terceiros | Mão de obra | Encargos Sociais (R$) | Encargos Sociais (%) | Valor Total
CP-LOG-8460 | 08460/ORSE02. | CP-LOG-8460 | Fornecimento e instalação de RACK fechado tipo armário 19" x 12 U x 450 mm inclusive acessórios. | UNID | 735.4038 | 0 | 6.3838 | 11.9964 | 13.6521 | 113,83%(H) 69,92%(M) | 767.43
Código da FONTE do preço | Tipo | Código da FONTE do preço | Insumos | Consumo | Unid. | Custo Unit. s/ encargos | Encargos Unitários | Custo Unit. c/ encargos | Custo Total c/ encargos | Desconto % | Custo Final
88264 | composição | 88264 | ELETRICISTA COM ENCARGOS COMPLEMENTARES | 0.8721 | H | 13.5974 | 9.1926 | 22.79 | 19.8752 | 0% | 19.8752
88247 | composição | 88247 | AUXILIAR DE ELETRICISTA COM ENCARGOS COMPLEMENTARES | 0.8721 | H | 11.1984 | 6.4616 | 17.66 | 15.4013 | 0% | 15.4013
08797/ORSE | insumo | 08797/ORSE | Rack de parede 19" x 16 u x 450mm | 1 | un | 567.549 | 0 | 567.549 | 567.549 | 0% | 567.549
01969/ORSE | insumo | 01969/ORSE | Régua (filtro de linha) com 5 tomadas 2p+t | 1 | UN | 17.55 | 0 | 17.55 | 17.55 | 0% | 17.55
01890/ORSE | insumo | 01890/ORSE | Presilha de poliamida 4,5 x 180 mm | 100 | UN | 0.18 | 0 | 0.18 | 18 | 0% | 18
| Categoria: |  | Esquadrias - Janelas | 0 |  |  |  | ? |  | 0% | ?
Código PRÓPRIO do serviço | Código da FON | Código PRÓPRIO do serviço | Descrição do Serviço | Unidade | Material | Equipam. | Terceiros | Mão de obra | Encargos Sociais (R$) | Encargos Sociais (%) | Valor Total
CP-Esq-0045 | USO | CP-Esq-0045 | CA45 - PORTA CORRER - ESQUADRIA DE ALUMÍNIO LINHA SUPREMA, ANODIZADO, NA COR NATURAL. INCLUSIVE ACESSÓRIOS E VIDROS, ESP.:4mm. | m2 | 0 | 0 | 523.422 | 0 | 0 | 113,83%(H) 69,92%(M) | 523.42
Código da FONTE do item | Tipo | Código da FONTE do item | Insumos | Consumo | Unid. | Custo Unit. s/ encargos | Encargos Unitários | Custo Unit. c/ encargos | Custo Total c/ encargos | Desconto % | Custo Final
cot_mat119 | insumo | cot_mat119 | JANELA/PORTA DE CORRER EM ESQUADRIA DE ALUMÍNIO LINHA SUPREMA, ANODIZADO, NA COR NATURAL, INCLUSIVE ACESSÓRIOS E VIDROS ESP.:4mm. | 1 | m2 | 523.422 | 0 | 523.422 | 523.422 | 0% | 523.422
| Categoria: |  | Pontos elétricos | 0 |  |  |  | ? |  | 0% | ?
Código PRÓPRIO do serviço | Código da FON | Código PRÓPRIO do serviço | Descrição do Serviço | Unidade | Material | Equipam. | Terceiros | Mão de obra | Encargos Sociais (R$) | Encargos Sociais (%) | Valor Total
CP-Pt-7586 | 97586 | CP-Pt-7586 | LUMINÁRIA PENDENTE RETANGULAR ALUMINIO BRANCO 0.64 cm LAMPADA T8 4000k - PONTO FINO OU EQUIVALENTE TÉCNICO - REF: PD1172 | unid | 378.8332 | 0 | 1.8265 | 3.6787 | 4.1866 | 113,83%(H) 69,92%(M) | 388.52
Código da FONTE do item | Tipo | Código da FONTE do item | Insumos | Consumo | Unid. | Custo Unit. s/ encargos | Encargos Unitários | Custo Unit. c/ encargos | Custo Total c/ encargos | Desconto % | Custo Final
cot_ilum01 | insumo | cot_ilum01 | LUMINÁRIA PENDENTE RETANGULAR ALUMINIO BRANCO 0.64 cm LAMPADA T8 4000k - PONTO FINO OU EQUIVALENTE TÉCNICO - REF: PD1172 | 1 | unid | 377.91 | 0 | 377.91 | 377.91 | 0% | 377.91
88247 | COMPOSICAO | 88247 | AUXILIAR DE ELETRICISTA COM ENCARGOS COMPLEMENTARES | 0.1468 | H | 11.1984 | 6.4616 | 17.66 | 2.5924 | 0% | 2.5924
88264 | COMPOSICAO | 88264 | ELETRICISTA COM ENCARGOS COMPLEMENTARES | 0.35224 | H | 13.5974 | 9.1926 | 22.79 | 8.0275 | 0% | 8.0275
| Categoria: |  | Pontos elétricos | 0 |  |  |  | ? |  | 0% | ?
Código PRÓPRIO do serviço | Código da FON | Código PRÓPRIO do serviço | Descrição do Serviço | Unidade | Material | Equipam. | Terceiros | Mão de obra | Encargos Sociais (R$) | Encargos Sociais (%) | Valor Total
CP-Pt-2085 | 102085 | CP-Pt-2085 | LUMINÁRIA REDONDA DE BALIZAMENTO EMBUTIDO NO PISO, QUADRADO EM COR PRATA COM DIFUSOR REDONDO 1W, TEMPERATURA DE COR QUENTE 3.000 K | unid | 104.704 | 0 | 4.1625 | 7.8222 | 8.9018 | 113,83%(H) 69,92%(M) | 125.59
Código da FONTE do item | Tipo | Código da FONTE do item | Insumos | Consumo | Unid. | Custo Unit. s/ encargos | Encargos Unitários | Custo Unit. c/ encargos | Custo Total c/ encargos | Desconto % | Custo Final
cot_ilum02 | insumo | cot_ilum02 | LUMINÁRIA REDONDA DE BALIZAMENTO EMBUTIDO NO PISO, QUADRADO EM COR PRATA COM DIFUSOR REDONDO 1W, TEMPERATURA DE COR QUENTE 3.000 K | 1 | unid | 102.6 | 0 | 102.6 | 102.6 | 0% | 102.6
88247 | COMPOSICAO | 88247 | AUXILIAR DE ELETRICISTA COM ENCARGOS COMPLEMENTARES | 0.56865 | H | 11.1984 | 6.4616 | 17.66 | 10.0424 | 0% | 10.0424
88264 | COMPOSICAO | 88264 | ELETRICISTA COM ENCARGOS COMPLEMENTARES | 0.56865 | H | 13.5974 | 9.1926 | 22.79 | 12.9595 | 0% | 12.9595
| Categoria: |  | Pontos elétricos | 0 |  |  |  | ? |  | 0% | ?
Código PRÓPRIO do serviço | Código da FON | Código PRÓPRIO do serviço | Descrição do Serviço | Unidade | Material | Equipam. | Terceiros | Mão de obra | Encargos Sociais (R$) | Encargos Sociais (%) | Valor Total
CP-Pt-2086 | 102085 | CP-Pt-2086 | POSTE DE BALIZAMENTO, COM LÂMPADA LED DE 7W NA COR AMARELA QUENTE 3.000 K | unid | 61.396 | 0 | 4.1625 | 7.8222 | 8.9018 | 113,83%(H) 69,92%(M) | 82.28
Código da FONTE do item | Tipo | Código da FONTE do item | Insumos | Consumo | Unid. | Custo Unit. s/ encargos | Encargos Unitários | Custo Unit. c/ encargos | Custo Total c/ encargos | Desconto % | Custo Final
cot_ilum03 | insumo | cot_ilum03 | POSTE DE BALIZAMENTO, COM LÂMPADA LED DE 7W NA COR AMARELA QUENTE 3.000 K | 1 | unid | 59.292 | 0 | 59.292 | 59.292 | 0% | 59.292
88247 | COMPOSICAO | 88247 | AUXILIAR DE ELETRICISTA COM ENCARGOS COMPLEMENTARES | 0.56865 | H | 11.1984 | 6.4616 | 17.66 | 10.0424 | 0% | 10.0424
88264 | COMPOSICAO | 88264 | ELETRICISTA COM ENCARGOS COMPLEMENTARES | 0.56865 | H | 13.5974 | 9.1926 | 22.79 | 12.9595 | 0% | 12.9595
| Categoria: |  | Rede Lógica e Telefonia | 0 |  |  |  | ? |  | 0% | ?
Código PRÓPRIO do serviço | Código da FON | Código PRÓPRIO do serviço | Descrição do Serviço | Unidade | Material | Equipam. | Terceiros | Mão de obra | Encargos Sociais (R$) | Encargos Sociais (%) | Valor Total
CP-LOG-0422 | USO | CP-LOG-0422 | Certificação de Pontos de Rede | unid | 0 | 0 | 7.2 | 0 | 0 | 113,83%(H) 69,92%(M) | 7.2
Código da FONTE do preço | Tipo | Código da FONTE do preço | Insumos | Consumo | Unid. | Custo Unit. s/ encargos | Encargos Unitários | Custo Unit. c/ encargos | Custo Total c/ encargos | Desconto % | Custo Final
cot_rede01 | insumo | cot_rede01 | Certificação pontos de rede | 1 | unid | 7.2 | 0 | 7.2 | 7.2 | 0% | 7.2
| Categoria: |  | Águas pluviais - tubos e conexões | 0 |  |  |  | ? |  | 0% | ?
Código PRÓPRIO do serviço | Código da FON | Código PRÓPRIO do serviço | Descrição do Serviço | Unidade | Material | Equipam. | Terceiros | Mão de obra | Encargos Sociais (R$) | Encargos Sociais (%) | Valor Total
CP-AP02 | 89556 | CP-AP02 | LUVA DE CORRER, PVC, SERIE R, ÁGUA PLUVIAL, DN 150 MM, JUNTA ELÁSTICA, FORNECIDO E INSTALADO EM RAMAL DE ENCAMINHAMENTO. AF_12/2014 | unid | 98.0228 | 0 | 0.59109 | 1.0977 | 1.2497 | 113,83%(H) 69,92%(M) | 100.96
Código da FONTE do item | Tipo | Código da FONTE do item | Insumos | Consumo | Unid. | Custo Unit. s/ encargos | Encargos Unitários | Custo Unit. c/ encargos | Custo Total c/ encargos | Desconto % | Custo Final
301 | INSUMO | 301 | ANEL BORRACHA PARA TUBO ESGOTO PREDIAL, DN 100 MM (NBR 5688) | 1 | UN | 3.825 | 0 | 3.825 | 3.825 | 0% | 3.825
20078 | INSUMO | 20078 | PASTA LUBRIFICANTE PARA TUBOS E CONEXOES COM JUNTA ELASTICA, EMBALAGEM DE *400* GR (USO EM PVC, ACO, POLIETILENO E OUTROS) | 0.046 | UN | 19.431 | 0 | 19.431 | 0.89383 | 0% | 0.89383
20166 | INSUMO | 20166 | LUVA DE CORRER, PVC SERIE R, 150 MM, PARA ESGOTO OU AGUAS PLUVIAIS PREDIAIS | 1 | UN | 93.1005 | 0 | 93.1005 | 93.1005 | 0% | 93.1005
88248 | COMPOSICAO | 88248 | AUXILIAR DE ENCANADOR OU BOMBEIRO HIDRÁULICO COM ENCARGOS COMPLEMENTARES | 0.08075 | H | 10.5558 | 6.4142 | 16.97 | 1.3703 | 0% | 1.3703
88267 | COMPOSICAO | 88267 | ENCANADOR OU BOMBEIRO HIDRÁULICO COM ENCARGOS COMPLEMENTARES | 0.08075 | H | 12.8774 | 9.0626 | 21.94 | 1.7717 | 0% | 1.7717
| Categoria: |  | Águas pluviais - tubos e conexões | 0 |  |  |  | ? |  | 0% | ?
Código PRÓPRIO do serviço | Código da FON | Código PRÓPRIO do serviço | Descrição do Serviço | Unidade | Material | Equipam. | Terceiros | Mão de obra | Encargos Sociais (R$) | Encargos Sociais (%) | Valor Total
CP-AP03 | 89495 | CP-AP03 | RALO FOFO SEMIESFERICO, 100 MM, FORNECIDO E INSTALADO EM LAJES/CALHAS. AF_12/2014 | unid | 22.4708 | 0 | 0.21777 | 0.4044 | 0.46044 | 113,83%(H) 69,92%(M) | 23.55
Código da FONTE do item | Tipo | Código da FONTE do item | Insumos | Consumo | Unid. | Custo Unit. s/ encargos | Encargos Unitários | Custo Unit. c/ encargos | Custo Total c/ encargos | Desconto % | Custo Final
122 | INSUMO | 122 | ADESIVO PLASTICO PARA PVC, FRASCO COM *850* GR | 0.0049 | UN | 47.09 | 0 | 47.09 | 0.23074 | 0% | 0.23074
11708 | INSUMO | 11708 | RALO FOFO SEMIESFERICO, 100 MM, PARA LAJES/ CALHAS | 1 | UN | 21.743 | 0 | 21.743 | 21.743 | 0% | 21.743
20083 | INSUMO | 20083 | SOLUCAO PREPARADORA / LIMPADORA PARA PVC, FRASCO COM 1000 CM3 | 0.0075 | UN | 53.346 | 0 | 53.346 | 0.4001 | 0% | 0.4001
38383 | INSUMO | 38383 | LIXA D'AGUA EM FOLHA, GRAO 100 | 0.012 | UN | 1.836 | 0 | 1.836 | 0.02203 | 0% | 0.02203
88248 | COMPOSICAO | 88248 | AUXILIAR DE ENCANADOR OU BOMBEIRO HIDRÁULICO COM ENCARGOS COMPLEMENTARES | 0.02975 | H | 10.5558 | 6.4142 | 16.97 | 0.50486 | 0% | 0.50486
88267 | COMPOSICAO | 88267 | ENCANADOR OU BOMBEIRO HIDRÁULICO COM ENCARGOS COMPLEMENTARES | 0.02975 | H | 12.8774 | 9.0626 | 21.94 | 0.65272 | 0% | 0.65272
| Categoria: |  | Grelhas e Canaletas | 0 |  |  |  | ? |  | 0% | ?
Código PRÓPRIO do serviço | Código da FON | Código PRÓPRIO do serviço | Descrição do Serviço | Unidade | Material | Equipam. | Terceiros | Mão de obra | Encargos Sociais (R$) | Encargos Sociais (%) | Valor Total
CP-Dre-001 | 103005 | CP-Dre-001 | CANALETA DE DRENAGEM COM GRELHA RETANGULAR DE FERRO FUNDIDO, EM ALVENARIA COM TIJOLOS CERÂMICOS MACIÇOS, LARGURA INTERNA: 0,25 M, ALTURA MÉDIA: 0,24 M | m | 460.4013 | 0.27451 | 19.1802 | 38.1886 | 43.4732 | 113,83%(H) 69,92%(M) | 561.51
Código da FONTE do item | Tipo | Código da FONTE do item | Insumos | Consumo | Unid. | Custo Unit. s/ encargos | Encargos Unitários | Custo Unit. c/ encargos | Custo Total c/ encargos | Desconto % | Custo Final
11245 | INSUMO | 11245 | GRELHA FOFO SIMPLES COM REQUADRO, CARGA MAXIMA 12,5 T, *250 X 1000* MM, E= *15* MM, AREA ESTACIONAMENTO CARRO PASSEIO | 1 | UN | 343.9525 | 0 | 343.9525 | 343.9525 | 0% | 343.9525
2692 | INSUMO | 2692 | DESMOLDANTE PROTETOR PARA FORMAS DE MADEIRA, DE BASE OLEOSA EMULSIONADA EM AGUA | 0.0066 | L | 6.1285 | 0 | 6.1285 | 0.04045 | 0% | 0.04045
4491 | INSUMO | 4491 | PONTALETE *7,5 X 7,5* CM EM PINUS, MISTA OU EQUIVALENTE DA REGIAO - BRUTA | 0.5382 | M | 8.7125 | 0 | 8.7125 | 4.6891 | 0% | 4.6891
4517 | INSUMO | 4517 | SARRAFO *2,5 X 7,5* CM EM PINUS, MISTA OU EQUIVALENTE DA REGIAO - BRUTA | 0.1443 | M | 3.043 | 0 | 3.043 | 0.4391 | 0% | 0.4391
5069 | INSUMO | 5069 | PREGO DE ACO POLIDO COM CABECA 17 X 27 (2 1/2 X 11) | 0.0152 | KG | 21.369 | 0 | 21.369 | 0.32481 | 0% | 0.32481
7258 | INSUMO | 7258 | TIJOLO CERAMICO MACICO COMUM *5 X 10 X 20* CM (L X A X C) - ESPESSURA ARGAMASSA 1,5CM | 71.56 | UN | 0.3655 | 0 | 0.3655 | 26.1552 | 0% | 26.1552
87316 | COMPOSICAO | 87316 | ARGAMASSA TRAÇO 1:4 (EM VOLUME DE CIMENTO E AREIA GROSSA ÚMIDA) PARA CHAPISCO CONVENCIONAL, PREPARO MECÂNICO COM BETONEIRA 400 L. AF_08/2019 | 0.0068 | M3 | 362.9 | 48.6 | 411.5 | 2.7982 | 0% | 2.7982
88309 | COMPOSICAO | 88309 | PEDREIRO COM ENCARGOS COMPLEMENTARES | 2.0953 | H | 13.4674 | 9.0826 | 22.55 | 47.2498 | 0% | 47.2498
88316 | COMPOSICAO | 88316 | SERVENTE COM ENCARGOS COMPLEMENTARES | 1.6463 | H | 11.3672 | 6.8228 | 18.19 | 29.9458 | 0% | 29.9458
88628 | COMPOSICAO | 88628 | ARGAMASSA TRAÇO 1:3 (EM VOLUME DE CIMENTO E AREIA MÉDIA ÚMIDA), PREPARO MECÂNICO COM BETONEIRA 400 L. AF_08/2019 | 0.0847 | M3 | 404.85 | 35.82 | 440.67 | 37.3248 | 0% | 37.3248
89995 | COMPOSICAO | 89995 | GRAUTEAMENTO DE CINTA SUPERIOR OU DE VERGA EM ALVENARIA ESTRUTURAL. AF_09/2021 | 0.02 | M3 | 618.92 | 123.92 | 742.84 | 14.8568 | 0% | 14.8568
89998 | COMPOSICAO | 89998 | ARMAÇÃO DE CINTA DE ALVENARIA ESTRUTURAL; DIÂMETRO DE 10,0 MM. AF_09/2021 | 0.96 | KG | 12.37 | 0.54 | 12.91 | 12.3936 | 0% | 12.3936
94970 | COMPOSICAO | 94970 | CONCRETO FCK = 20MPA, TRAÇO 1:2,7:3 (EM MASSA SECA DE CIMENTO/ AREIA MÉDIA/ BRITA 1) - PREPARO MECÂNICO COM BETONEIRA 600 L. AF_05/2021 | 0.045 | M3 | 323.56 | 25.12 | 348.68 | 15.6906 | 0% | 15.6906
96536 | COMPOSICAO | 96536 | FABRICAÇÃO, MONTAGEM E DESMONTAGEM DE FÔRMA PARA VIGA BALDRAME, EM MADEIRA SERRADA, E=25 MM, 4 UTILIZAÇÕES. AF_06/2017 | 0.4 | M2 | 46.3 | 11.99 | 58.29 | 23.316 | 0% | 23.316
101616 | COMPOSICAO | 101616 | PREPARO DE FUNDO DE VALA COM LARGURA MENOR QUE 1,5 M (ACERTO DO SOLO NATURAL). AF_08/2020 | 0.53 | M2 | 2.79 | 1.74 | 4.53 | 2.4009 | 0% | 2.4009
| Categoria: |  | Locação de obras | 0 |  |  |  | ? |  | 0% | ?
Código PRÓPRIO do serviço | Código da FON | Código PRÓPRIO do serviço | Descrição do Serviço | Unidade | Material | Equipam. | Terceiros | Mão de obra | Encargos Sociais (R$) | Encargos Sociais (%) | Valor Total
CP-Loc-3827 | 04177/ORSE | CP-Loc-3827 | Locação de construção de edificação até 200m2, inclusive execução de gabarito de madeira (critério de medição: área de projeção da construção) | m2 | 6.8412 | 0 | 0.27328 | 0.79337 | 0.90298 | 113,83%(H) 69,92%(M) | 8.81
Código da FONTE do item | Tipo | Código da FONTE do item | Insumos | Consumo | Unid. | Custo Unit. s/ encargos | Encargos Unitários | Custo Unit. c/ encargos | Custo Total c/ encargos | Desconto % | Custo Final
20212 | insumo | 20212 | CAIBRO APARELHADO *6 X 8* CM, EM MACARANDUBA, ANGELIM OU EQUIVALENTE DA REGIAO | 0.24 | M | 12.7075 | 0 | 12.7075 | 3.0498 | 0% | 3.0498
88262 | COMPOSICAO | 88262 | CARPINTEIRO DE FORMAS COM ENCARGOS COMPLEMENTARES | 0.034 | H | 13.2874 | 9.0126 | 22.3 | 0.7582 | 0% | 0.7582
5067 | insumo | 5067 | Prego de aco polido com cabeca 16 x 24 (2 1/4 x 12) | 0.012 | KG | 22.3465 | 0 | 22.3465 | 0.26816 | 0% | 0.26816
88316 | composição | 88316 | Servente de obras | 0.034 | H | 11.3672 | 6.8228 | 18.19 | 0.61846 | 0% | 0.61846
10567 | insumo | 10567 | Tabua *2,5 x 23* cm em pinus, mista ou equivalente da regiao - bruta | 0.28 | M | 9.843 | 0 | 9.843 | 2.756 | 0% | 2.756
345 | insumo | 345 | ARAME GALVANIZADO 18 BWG, D = 1,24MM (0,009 KG/M) | 0.02 | KG | 31.518 | 0 | 31.518 | 0.63036 | 0% | 0.63036
90781 | composição | 90781 | TOPOGRAFO COM ENCARGOS COMPLEMENTARES | 0.02975 | H | 12.2754 | 12.2546 | 24.53 | 0.72977 | 0% | 0.72977
| Categoria: |  | Equipamentos de transporte vertical | 0 |  |  |  | ? |  | 0% | ?
Código PRÓPRIO do serviço | Código da FON | Código PRÓPRIO do serviço | Descrição do Serviço | Unidade | Material | Equipam. | Terceiros | Mão de obra | Encargos Sociais (R$) | Encargos Sociais (%) | Valor Total
CP-Equ-1000 | aprop | CP-Equ-1000 | Locação mensal de guincho de coluna 400kg, com moto freio, trifásico, inclusive operador | mes | 17.3333 | 12.5333 | 94 | 261.6 | 297.8667 | 113,83%(H) 69,92%(M) | 683.33
Código da FONTE do item | Tipo | Código da FONTE do item | Insumos | Consumo | Unid. | Custo Unit. s/ encargos | Encargos Unitários | Custo Unit. c/ encargos | Custo Total c/ encargos | Desconto % | Custo Final
93282 | composição | 93282 | guincho de coluna CHI | 13.3333 | CHI | 13.91 | 11.17 | 25.08 | 334.4 | 0% | 334.4
93281 | composição | 93281 | guincho de coluna CHP | 13.3333 | CHP | 15.02 | 11.17 | 26.19 | 349.2 | 0% | 349.2

## CRONOGRAMA
COORDENADORIA MINISTERIAL DE APOIO TÉCNICO E INFRAESTRUTURA
MINISTÉRIO PÚBLICO DE PERNAMBUCO
DEPARTAMENTO MINISTERIAL DE INFRAESTRUTURA
CRONOGRAMA DE ACOMPANHAMENTO FÍSICO-FINANCEIRO REFORMA COM AMPLIAÇÃO DE IMÓVEL PARA SEDIAR AS PROMOTORIAS DE OLINDA
|  | INÍCIO (O.S.) | 2022-04-15 | 2022-05-15 | 2022-06-15 | 2022-07-15 | 2022-08-15 | 2022-09-15 | 2022-10-15 | 2022-11-15 | 2022-12-15 | 2022-01-15 | 2022-02-15 | 2022-03-15 | 2022-04-15 | 2022-05-15
|  |  | 23.24% | MEDIÇÃO NO PERÍODO | MEDIÇÃO NO PERÍODO | MEDIÇÃO NO PERÍODO | MEDIÇÃO NO PERÍODO | MEDIÇÃO NO PERÍODO | MEDIÇÃO NO PERÍODO | MEDIÇÃO NO PERÍODO | MEDIÇÃO NO PERÍODO | MEDIÇÃO NO PERÍODO | MEDIÇÃO NO PERÍODO | MEDIÇÃO NO PERÍODO | MEDIÇÃO NO PERÍODO | MEDIÇÃO NO PERÍODO
|  | MARCOS REALIZADOS | 2022-04-15 | 2022-05-15 | 2022-06-15 | 2022-07-15 | 2022-08-15 | 2022-09-15 | 2022-10-15 | 2022-11-15 | 2022-12-15 | 2022-01-15 | 2022-02-15 | 2022-03-15 | 2022-04-15 | 2022-05-15
|  | PLANEJADO ACUMULADO | 0% | 1.823% | 4.875% | 8.739% | 13.52% | 19.44% | 30.29% | 40.94% | 51.12% | 63.86% | 75.97% | 88.58% | 96.27% | 100%
|  | EXECUTADO ACUMULADO | 0% | 0% | 0% | 0% | 0% | 0% | 0% | 0% | 0% | 0% | 0% | 0% | 0% | 0%
|  | PLANEJADO MENSAL | 0% | 1.823% | 3.052% | 3.864% | 4.782% | 5.918% | 10.85% | 10.65% | 10.18% | 12.74% | 12.11% | 12.61% | 7.689% | 3.732%
|  | DIFERENÇA |  | 0% | 0% | 0% | 0% | 0% | 0% | 0% | 0% | 0% | 0% | 0% | 0% | 0%
|  | DIFERENÇA |  | 0% | 0% | 0% | 0% | 0% | 0% | 0% | 0% | 0% | 0% | 0% | 0% | 0%
|  | DIFERENÇA ENTRE O PLANEJADO E O EXECUTADO ACUMULADO | 0% | 0% | 0% | 0% | 0% | 0% | 0% | 0% | 0% | 0% | 0% | 0% | 0% | 0%
| ITEM | DESCRIÇÃO | R$ | 1º | 2º | 3º | 4º | 5º | 6º | 7º | 8º | 9º | 10º | 11º | 12º | 13º | TOTAL
| 1.0 | DESPESAS ADMINISTRATIVAS | 754381.3764 | 45262.8826 | 45262.8826 | 60350.5101 | 60350.5101 | 60350.5101 | 60350.5101 | 60350.5101 | 60350.5101 | 60350.5101 | 60350.5101 | 60350.5101 | 60350.5101 | 60350.5101 | 754381.3764 | TRUE
|  |  |  | 6% | 6% | 8% | 8% | 8% | 8% | 8% | 8% | 8% | 8% | 8% | 8% | 8% | 100%
| 2.0 | SERVIÇOS TÉCNICOS | 41301.85 | 0 | 24781.11 | 16520.74 | 0 | 0 | 0 | 0 | 0 | 0 | 0 | 0 | 0 | 0 | 41301.85 | TRUE
[5 empty] | 60% | 40% | [10 empty] | 100%
| 3.0 | SERVIÇOS PRELIMINARES | 122159.4887 | 0 | 24431.8977 | 61079.7444 | 36647.8466 | 0 | 0 | 0 | 0 | 0 | 0 | 0 | 0 | 0 | 122159.4887 | TRUE
[5 empty] | 20% | 50% | 30% | [9 empty] | 100%
| 4.0 | INSTALAÇÕES PROVISÓRIAS | 235372.2251 | 94148.89 | 141223.3351 | 0 | 0 | 0 | 0 | 0 | 0 | 0 | 0 | 0 | 0 | 0 | 235372.2251 | TRUE
|  |  |  | 40% | 60% | [11 empty] | 100%
| 5.0 | PLATAFORMAS E TRANSPORTES | 57480.4957 | 3448.8297 | 3448.8297 | 4598.4397 | 4598.4397 | 4598.4397 | 4598.4397 | 4598.4397 | 4598.4397 | 4598.4397 | 4598.4397 | 4598.4397 | 4598.4397 | 4598.4397 | 57480.4957 | TRUE
|  |  |  | 6% | 6% | 8% | 8% | 8% | 8% | 8% | 8% | 8% | 8% | 8% | 8% | 8% | 100%
| 6.0 | TRABALHOS EM TERRA | 112463.6503 | 0 | 0 | 44985.4601 | 33739.0951 | 22492.7301 | 5623.1825 | 5623.1825 | 0 | 0 | 0 | 0 | 0 | 0 | 112463.6503 | TRUE
[6 empty] | 40% | 30% | 20% | 5% | 5% | [6 empty] | 100%
| 7.0 | INFRAESTRUTURA | 310289.5254 | 0 | 0 | 62057.9051 | 186173.7152 | 31028.9525 | 31028.9525 | 0 | 0 | 0 | 0 | 0 | 0 | 0 | 310289.5254 | TRUE
[6 empty] | 20% | 60% | 10% | 10% | [7 empty] | 100%
| 8.0 | SUPERESTRUTURA | 663738.0442 | 0 | 0 | 0 | 0 | 265495.2177 | 265495.2177 | 66373.8044 | 66373.8044 | 0 | 0 | 0 | 0 | 0 | 663738.0442 | TRUE
[8 empty] | 40% | 40% | 10% | 10% | [5 empty] | 100%
| 9.0 | VEDAÇÕES | 327364.1344 | 0 | 0 | 0 | 0 | 0 | 196418.4806 | 114577.447 | 16368.2067 | 0 | 0 | 0 | 0 | 0 | 327364.1344 | TRUE
[9 empty] | 60% | 35% | 5% | [5 empty] | 100%
| 10.0 | COBERTURAS | 444434.4065 | 0 | 0 | 0 | 0 | 0 | 0 | 0 | 177773.7626 | 244438.9236 | 0 | 22221.7203 | 0 | 0 | 444434.4065 | TRUE
[11 empty] | 40% | 55% |  | 5% |  |  | 100%
| 11.0 | ESQUADRIAS E VIDROS | 448223.9688 | 0 | 0 | 0 | 0 | 0 | 0 | 22411.1984 | 0 | 0 | 179289.5875 | 224111.9844 | 22411.1984 | 0 | 448223.9688 | TRUE
[10 empty] | 5% |  |  | 40% | 50% | 5% |  | 100%
| 12.0 | INSTALAÇÕES - INFRAESTRUTURA | 8785.6624 | 0 | 0 | 0 | 0 | 0 | 0 | 1757.1325 | 6149.9637 | 878.5662 | 0 | 0 | 0 | 0 | 8785.6624 | TRUE
[10 empty] | 20% | 70% | 10% |  |  |  |  | 100%
| 13.0 | INSTALAÇÕES HIDRO-SANITÁRIAS | 161269.1515 | 0 | 0 | 0 | 0 | 0 | 0 | 32253.8303 | 80634.5757 | 32253.8303 | 8063.4576 | 8063.4576 | 0 | 0 | 161269.1515 | TRUE
[10 empty] | 20% | 50% | 20% | 5% | 5% |  |  | 100%
| 14.0 | INCÊNDIO E GÁS | 139828.43 | 0 | 0 | 0 | 0 | 0 | 0 | 0 | 13982.843 | 97879.901 | 27965.686 | 0 | 0 | 0 | 139828.43 | TRUE
[11 empty] | 10% | 70% | 20% |  |  |  | 100%
| 15.0 | REVESTIMENTOS | 642441.878 | 0 | 0 | 0 | 0 | 0 | 64244.1878 | 192732.5634 | 64244.1878 | 192732.5634 | 64244.1878 | 32122.0939 | 32122.0939 | 0 | 642441.878 | TRUE
[9 empty] | 10% | 30% | 10% | 30% | 10% | 5% | 5% |  | 100%
| 16 | PAVIMENTAÇÕES, RODAPÉS E SOLEIRAS | 566565.1053 | 0 | 0 | 0 | 0 | 0 | 0 | 169969.5316 | 226626.0421 | 56656.5105 | 28328.2553 | 28328.2553 | 28328.2553 | 28328.2553 | 566565.1053 | TRUE
[10 empty] | 30% | 40% | 10% | 5% | 5% | 5% | 5% | 100%
| 17 | DRENAGEM | 149384.1204 | 0 | 0 | 0 | 0 | 0 | 0 | 0 | 0 | 89630.4722 | 44815.2361 | 7469.206 | 7469.206 | 0 | 149384.1204 | TRUE
[12 empty] | 60% | 30% | 5% | 5% |  | 100%
| 18 | IMPERMEABILIZAÇÕES E JUNTAS | 93842.1632 | 0 | 0 | 0 | 0 | 0 | 9384.2163 | 28152.649 | 28152.649 | 28152.649 | 0 | 0 | 0 | 0 | 93842.1632 | TRUE
[9 empty] | 10% | 30% | 30% | 30% |  |  |  |  | 100%
| 19 | INSTALAÇÕES ELÉTRICAS, SPDA E ANTENA | 531721.354 | 0 | 0 | 53172.1354 | 53172.1354 | 79758.2031 | 186102.4739 | 106344.2708 | 0 | 0 | 26586.0677 | 26586.0677 | 0 | 0 | 531721.354 | TRUE
[6 empty] | 10% | 10% | 15% | 35% | 20% |  |  | 5% | 5% |  |  | 100%
| 20 | INSTALAÇÕES DE SPDA | 78770.7459 | 0 | 0 | 0 | 0 | 0 | 0 | 7877.0746 | 23631.2238 | 23631.2238 | 23631.2238 | 0 | 0 | 0 | 78770.7459 | TRUE
[10 empty] | 10% | 30% | 30% | 30% |  |  |  | 100%
| 21 | INSTALAÇÕES LÓGICAS, TELEFONIA | 71563.5832 | 0 | 0 | 0 | 0 | 0 | 7156.3583 | 21469.075 | 28625.4333 | 7156.3583 | 0 | 0 | 7156.3583 | 0 | 71563.5832 | TRUE
[9 empty] | 10% | 30% | 40% | 10% |  |  | 10% |  | 100%
| 22 | INSTALAÇÕES DE AR CONDICIONADO | 286775.5562 | 0 | 0 | 0 | 0 | 0 | 0 | 0 | 0 | 57355.1112 | 57355.1112 | 57355.1112 | 114710.2225 | 0 | 286775.5562 | TRUE
[12 empty] | 20% | 20% | 20% | 40% |  | 100%
| 23 | INSTALAÇÕES MECÂNICAS | 143045 | 0 | 0 | 0 | 0 | 0 | 0 | 0 | 0 | 0 | 0 | 42913.5 | 100131.5 | 0 | 143045 | TRUE
[14 empty] | 30% | 70% |  | 100%
| 24 | OUTRAS INSTALAÇÕES | 508292.0733 | 0 | 0 | 0 | 0 | 0 | 0 | 0 | 0 | 0 | 254146.0366 | 228731.433 | 25414.6037 | 0 | 508292.0733 | TRUE
[13 empty] | 50% | 45% | 5% |  | 100%
| 25 | FORRO | 125782.4376 | 0 | 0 | 0 | 0 | 0 | 0 | 0 | 0 | 0 | 56602.0969 | 56602.0969 | 6289.1219 | 6289.1219 | 125782.4376 | TRUE
[13 empty] | 45% | 45% | 5% | 5% | 100%
| 26 | SERRALHEIRO | 200204.9794 | 0 | 0 | 0 | 0 | 0 | 20020.4979 | 0 | 0 | 80081.9918 | 90092.2407 | 10010.249 | 0 | 0 | 200204.9794 | TRUE
[9 empty] | 10% |  |  | 40% | 45% | 5% |  |  | 100%
| 27 | PINTURA | 171396.0394 | 0 | 0 | 0 | 0 | 0 | 0 | 0 | 0 | 0 | 0 | 34279.2079 | 85698.0197 | 51418.8118 | 171396.0394 | TRUE
[14 empty] | 20% | 50% | 30% | 100%
| 28 | APARELHOS E METAIS | 135347.1156 | 0 | 0 | 0 | 0 | 0 | 0 | 0 | 0 | 0 | 0 | 27069.4231 | 40604.1347 | 67673.5578 | 135347.1156 | TRUE
[14 empty] | 20% | 30% | 50% | 100%
| 29 | PAISAGISMO E ORNAMENTOS | 179005.1381 | 0 | 0 | 0 | 0 | 0 | 0 | 0 | 0 | 0 | 0 | 71602.0552 | 35801.0276 | 71602.0552 | 179005.1381 | TRUE
[14 empty] | 40% | 20% | 40% | 100%
C | 30 | AMBIENTAÇÃO E ARTE | 113565.0585 | 0 | 0 | 0 | 0 | 0 | 0 | 0 | 0 | 22713.0117 | 22713.0117 | 45426.0234 | 22713.0117 | 0 | 113565.0585 | TRUE
[12 empty] | 20% | 20% | 40% | 20% |  | 100%
C | 31 | LIMPEZA | 10902.9425 | 0 | 0 | 0 | 0 | 0 | 0 | 0 | 0 | 0 | 0 | 0 | 8722.354 | 2180.5885 | 10902.9425 | TRUE
[15 empty] | 80% | 20% | 100%
|  | TOTAL DA OBRA s/ BDI | 7835697.7 | 142860.6024 | 239148.0551 | 302764.9347 | 374681.7421 | 463724.0531 | 850422.5174 | 834490.7093 | 797511.6419 | 998510.0628 | 948781.1488 | 987840.8347 | 602520.0574 | 292441.3403
|  | TOTAL DA OBRA c/ BDI (23,748 % e 14,1119%) | 9656994.7918 | 176063.97 | 294734.6377 | 373138.3611 | 461773.7731 | 571510.1498 | 1048091.2021 | 1028456.2705 | 982881.9419 | 1230599.6026 | 1169311.906 | 1217450.4634 | 742567.3219 | 360415.1931
|  |  |  | 1.823% | 3.052% | 3.864% | 4.782% | 5.918% | 10.85% | 10.65% | 10.18% | 12.74% | 12.11% | 12.61% | 7.689% | 3.732%
|  |  | 410170.069 | 57882.79
|  |  | 7425527.631 | 1763414.3018
|  |  | 7835697.7 | 1821297.0918
23.24%

## BDI
Reforma com ampliação de imóvel nova sede promotorias de Olinda
CC 01/2022
COMPOSIÇÃO DO BDI
NÃO-DESONERADO
| BDI | BDI | BDI
B.D.I (PARCELAS) | OBRAS | EQUIPAMENTOS | MATERIAIS
1.ADMINISTRAÇÃO CENTRAL | 5% | 4.1% | 4.1%
2. RISCOS | 0.75% | 0.43% | 0.43%
2. SEGUROS/IMPREVISTOS | 0.57% | 0.45% | 0.45%
3.IMPOSTOS | 7.15% | 3.65% | 3.65%
ISS | 3.5%
COFINS | 3% | 3% | 3%
PIS | 0.65% | 0.65% | 0.65%
4.DESPESAS FINANCEIRAS | 1% | 0.8% | 0.8%
5.LUCRO | 7% | 3.9% | 3.9%
B.D.I | 23.75% | 14.11% | 14.11%

## leis sociais SEM DESO
ENCARGOS SOCIAIS SOBRE A MÃO DE OBRA
NÃO-DESONERADO
CÓDIGO | DESCRIÇÃO | HORISTA % | MENSALISTA%
GRUPO A
A1 | Previdência Social (INSS) | 20% | 20%
A2 | Serviço Social da Indústria (SESI) | 1.5% | 1.5%
A3 | Serviço Nacional de Aprendizagem Industrial (SENAI) | 1% | 1%
A4 | Inst. Nac. de Colonização e Reforma Agrária (INCRA) | 0.2% | 0.2%
A5 | Serviço de Apoio a Pequena e Média Empresa (SEBRAE) | 0.6% | 0.6%
A6 | Salário Educação | 2.5% | 2.5%
A7 | Seguro Contra os Acidentes do Trabalho | 3% | 3% | 2.82%
A8 | Fundo de Garantia por Tempo de Serviço | 8% | 8%
A | TOTAL | 36.8% | 36.8%
GRUPO B
B1 | Repouso Semanal Remunerado | 18.06% | NÃO INCIDE
B2 | Feriados | 4.33% | NÃO INCIDE
B3 | Auxílio Enfermidade | 0.86% | 0.66%
B4 | 13º Salário | 10.93% | 8.33%
B5 | Licença Paternidade | 0.07% | 0.06%
B6 | Faltas justificadas | 0.73% | 0.56%
B7 | Dias de chuva | 2.2% | NÃO INCIDE
B8 | Auxilio Acidente de Trabalho | 0.1% | 0.08%
B9 | Férias Gozadas | 8.89% | 6.78%
B10 | Salário Maternidade | 0.03% | 0.02%
B | TOTAL | 46.2% | 16.49%
GRUPO C
C1 | Aviso Prévio Indenizado | 4.75% | 3.63%
C2 | Aviso Prévio Trabalhado | 0.11% | 0.09%
C3 | Férias Indenizadas | 4.75% | 3.62%
C4 | Depósito Rescisão sem justa Causa | 3.4% | 2.59%
C5 | Indenização Adicional | 0.4% | 0.31%
C | TOTAL | 13.41% | 10.24%
GRUPO D
D1 | D1 - Reincidência de A sobre B | 17% | 6.07%
D2 | D2 - Reincidência de A sobre C2 + Reincidência de A8 sobre C1 | 0.42% | 0.32%
D | TOTAL | 17.42% | 6.39%
TOTAL (A+B+C+D) |  | 113.8% | 69.92%