## RESUMO KCI
KAIZEN CONSTRUÇÕES E INCORPORAÇÕES LTDA
RUA POMBOS, 200 - EMPRESARIAL SOARES DE SOUZA, 2 ANDAR - SL'S 201/202
CANDEIAS - JABOATÃO DOS GUARARAPES-PE, CEP 54440-360 FONES: (81) 3468-3154 / 3468-1154
CNPJ: 01.991.627/0001-14 EMAIL: kcikaizen@gmail.com
Empresa: | MINISTÉRIO PÚBLICO DE PERNAMBUCO | Planilha OrçaNote - © ConstruNote 2021
Resp.: | Cláudia Regina da Cunha França - CREA PE27883 Hallan Marques Cavalcante - CREA: 160049412-9 Paulo Henrique Ferreira Loz - CREA: PE17958923 André Felipe de Oliveira Lopes - CREA: PE051703 | TOTAL (mat. m.o.) s/ BDI | 6914940.5735
Obra: | Reforma com ampliação de imóvel nova sede promotorias de Olinda | BDI | 1606049.2561
Início: | 2021-01-23 | TOTAL GERAL | 8520989.8296
Preço: | Não desonerado
Planilha Resumo |  | (Referência principal: SINAPI - Nov/2021 - com redutores)
Reforma com ampliação de imóvel nova sede promotorias de Olinda
ITENS | DESCRIÇÃO Planilha OrçaNote - © ConstruNote 2021 |  | PREÇO TOTAL
1 | DESPESAS ADMINISTRATIVAS |  | 754381.3764
2 | SERVIÇOS TÉCNICOS |  | 35110.25
3 | SERVIÇOS PRELIMINARES |  | 105195.4371
4 | INSTALAÇÕES PROVISÓRIAS |  | 221972.263
5 | PLATAFORMAS E TRANSPORTES |  | 50173.6284
6 | TRABALHOS EM TERRA |  | 96478.1754
7 | INFRAESTRUTURA |  | 282691.5268
8 | SUPERESTRUTURA |  | 587804.6643
9 | VEDAÇÕES |  | 279186.5728
10 | COBERTURAS |  | 415631.0746
11 | ESQUADRIAS E VIDROS |  | 381213.0278
12 | INSTALAÇÕES - INFRAESTRUTURA |  | 7448.1014
13 | INSTALAÇÕES HIDRO-SANITÁRIAS |  | 137704.905
14 | INCÊNDIO E GÁS |  | 118832.2431
15 | REVESTIMENTOS |  | 546135.8743
16 | PAVIMENTAÇÕES, RODAPÉS E SOLEIRAS |  | 481787.1341
17 | DRENAGEM |  | 126975.5712
18 | IMPERMEABILIZAÇÕES E JUNTAS |  | 79742.427
19 | INSTALAÇÕES ELÉTRICAS, SPDA E ANTENA |  | 454982.3645
20 | INSTALAÇÕES DE SPDA |  | 67066.154
21 | INSTALAÇÕES LÓGICAS, TELEFONIA |  | 60765.5912
22 | INSTALAÇÕES DE AR CONDICIONADO |  | 243757.1814
23 | INSTALAÇÕES MECÂNICAS |  | 144585
24 | OUTRAS INSTALAÇÕES |  | 432047.809
25 | FORRO |  | 113195.5534
26 | SERRALHARIA |  | 170124.794
27 | PINTURA |  | 145717.3035
28 | APARELHOS E METAIS |  | 115028.9887
29 | PAISAGISMO E ORNAMENTOS |  | 146433.4059
30 | AMBIENTAÇÃO E ARTE |  | 101869.2327
31 | LIMPEZA |  | 10902.9425
TOTAL S/BDI |  |  | 6914940.5735
DESCRIÇÃO |  |  | VALOR
SUB-TOTAL ITENS BDI 01 |  |  | 6540195.2795
VALOR BDI 01 (23,748%) |  |  | 1553165.575
8520989.8296
SUB-TOTAL ITENS BDI 02 |  |  | 374745.294
VALOR BDI 02 (14,1119%) |  |  | 52883.6811
VALOR TOTAL BDI 01 E BDI 02 |  |  | 1606049.2561
TOTAL PROPOSTA |  |  | 8520989.8296

## ORÇ KCI
KAIZEN CONSTRUÇÕES E INCORPORAÇÕES LTDA
RUA POMBOS, 200 - EMPRESARIAL SOARES DE SOUZA, 2 ANDAR - SL'S 201/202
CANDEIAS - JABOATÃO DOS GUARARAPES-PE, CEP 54440-360 FONES: (81) 3468-3154 / 3468-1154
CNPJ: 01.991.627/0001-14 EMAIL: kcikaizen@gmail.com
| Empresa: | MINISTÉRIO PÚBLICO DE PERNAMBUCO |  |  | Planilha OrçaNote - © ConstruNote 2021
| Resp.: | Cláudia Regina da Cunha França - CREA PE27883 Hallan Marques Cavalcante - CREA: 160049412-9 Paulo Henrique Ferreira Loz - CREA: PE17958923 André Felipe de Oliveira Lopes - CREA: PE051703 |  |  | TOTAL (mat. m.o.) s/ BDI |  | 6914940.5735
| Obra: | Reforma com ampliação de imóvel nova sede promotorias de Olinda |  |  | BDI |  | 1606049.2561
| Início: | 2021-01-23 |  |  | TOTAL GERAL |  | 8520989.8296
| Preço: | Não desonerado
Planilha Orçamentária | [6 empty] | (Referência principal: SINAPI - Nov/2021 - com redutores)
REF. | ITENS | DESCRIÇÃO Planilha OrçaNote - © ConstruNote 2021 | BDI | UNID. | QUANT. | PREÇO UNIT. | PREÇO TOTAL
Grupo | 1 | DESPESAS ADMINISTRATIVAS |  |  |  |  | 754381.3764
Subgrupo | 1.01 | Administração local |  |  |  |  | 491046.0568
93567 | 1,01.1 | ENGENHEIRO CIVIL DE OBRA PLENO COM ENCARGOS COMPLEMENTARES | 23.75% | MES | 13 | 18483.91 | 240290.83
CP-Adm-4155 | 1,01.2 | ENGENHEIRO CIVIL PLANEJAMENTO PLENO COM ENCARGOS COMPLEMENTARES | 23.75% | H | 282.44 | 90.22 | 25481.7368
94295 | 1,01.3 | MESTRE DE OBRAS COM ENCARGOS COMPLEMENTARES | 23.75% | MES | 13 | 9876.73 | 128397.49
100321 | 1,01.4 | TÉCNICO EM SEGURANÇA DO TRABALHO COM ENCARGOS COMPLEMENTARES | 23.75% | MES | 13 | 4260.23 | 55382.99
93566 | 1,01.5 | AUXILIAR DE ESCRITORIO COM ENCARGOS COMPLEMENTARES | 23.75% | MES | 13 | 3191.77 | 41493.01
Subgrupo | 1.02 | Taxas e seguros |  |  |  |  | 909.68
CP-Tax-3809 | 1,02.1 | ANOTAÇÃO DE RESPONSABILIDADE TÉCNICA DE EXECUÇÃO | 23.75% | UNID | 1 | 210.54 | 210.54
CP-Tax-3815 | 1,02.2 | ANOTAÇÃO DE RESPONSABILIDADE TÉCNICA DE SERVIÇO ATÉ R$8.000,00 | 23.75% | UNID | 7 | 79.9 | 559.3
CP-Tax-3814 | 1,02.3 | ANOTAÇÃO DE RESPONSABILIDADE TÉCNICA DE SERVIÇO DE R$8.000,00 A R$15.000,00 | 23.75% | UNID | 1 | 139.84 | 139.84
Subgrupo | 1.03 | Segurança patrimonial |  |  |  |  | 262425.6396
88326 | 1,03.1 | VIGIA NOTURNO COM ENCARGOS COMPLEMENTARES | 23.75% | H | 9490 | 22.59 | 214379.1
100289 | 1,03.2 | VIGIA DIURNO COM ENCARGOS COMPLEMENTARES | 23.75% | H | 2711.43 | 17.72 | 48046.5396
Grupo | 2 | SERVIÇOS TÉCNICOS |  |  |  |  | 35110.25
Subgrupo | 2.01 | Projetos |  |  |  |  | 35110.25
CP-Pro-4398 | 2,01.1 | PROJETO ESTRUTURAL, INCLUINDO FUNDAÇÕES. | 23.75% | UNID | 1 | 8160.68 | 8160.68
CP-Pro-4394 | 2,01.2 | PROJETO DE REDE DE ESGOTO SANITÁRIO, INCLUSIVE APROVAÇÃO NOS ORGÃOS COMPETENTES | 23.75% | UNID | 1 | 3265.58 | 3265.58
CP-Pro-4410 | 2,01.3 | PROJETO HIDRAÚLICO DE EDIFICAÇÕES | 23.75% | UNID | 1 | 3265.58 | 3265.58
CP-Pro-4390 | 2,01.4 | PROJETO DE DRENAGEM PLUVIAL. OBSERVAÇÃO: INCLUINDO A DRENAGEM DA CLIMATIZAÇÃO. | 23.75% | UNID | 1 | 5558.64 | 5558.64
CP-Pro-4386 | 2,01.5 | PROJETO DE CLIMATIZAÇÃO | 23.75% | UNID | 1 | 3968.64 | 3968.64
CP-Pro-4408 | 2,01.6 | PROJETO DE SPDA | 23.75% | UNID | 1 | 5423.92 | 5423.92
CP-Pro-4407 | 2,01.7 | PROJETO DE COMBATE A INCÊNDIO | 23.75% | UNID | 1 | 3121.97 | 3121.97
CP-Pro-4406 | 2,01.8 | PROJETO DETECÇÃO E ALARME DE INCÊNDIO | 23.75% | UNID | 1 | 2345.24 | 2345.24
Grupo | 3 | SERVIÇOS PRELIMINARES |  |  |  |  | 105195.4371
Subgrupo | 3.01 | Demolições e Remoções |  |  |  |  | 104015.9159
COMP/SEP10 | 3,01.1 | CAPINA E LIMPEZA MANUAL DE TERRENO | 23.75% | M2 | 5233.18 | 1.05 | 5494.839
97622 | 3,01.2 | DEMOLIÇÃO DE ALVENARIA DE BLOCO FURADO, DE FORMA MANUAL, SEM REAPROVEITAMENTO. AF_12/2017 | 23.75% | M3 | 84.15 | 32.65 | 2747.4975
DEMIE/202 | 3,01.3 | REMOÇÃO DE ENTULHO EM CAIXA COLETORA, CAPACIDADE 5 M3, INCLUSIVE CARGA MANUAL | 23.75% | M3 | 1119.87 | 54.59 | 61133.7033
COMP/DRR03 | 3,01.4 | DEMOLIÇÃO DE PISO CIMENTADO OU DE CONCRETO SIMPLES | 23.75% | M2 | 270.85 | 9.59 | 2597.4515
97627 | 3,01.5 | DEMOLIÇÃO DE PILARES E VIGAS EM CONCRETO ARMADO, DE FORMA MECANIZADA COM MARTELETE, SEM REAPROVEITAMENTO. AF_12/2017 | 23.75% | M3 | 1.77 | 201.35 | 356.3895
DEMIE/212 | 3,01.6 | DESMONTAGEM DE ESTRUTURA METÁLICA COM RETIRADA DE SOLDA E CORTE DE PEÇAS POR MEIO DE LIXADEIRA | 23.75% | M2 | 738.61 | 6.55 | 4837.8955
DEMIE/213 | 3,01.7 | REMOÇÃO DE ESTRUTURA TRELIÇADA DE COBERTURA, TIPO FINK, TRANSPORTE COM GUINDASTE | 23.75% | KG | 11079.2 | 0.28 | 3102.176
CP-Dem-556 | 3,01.8 | RETIRADA DE GRADES OU BRISES METÁLICOS | 23.75% | M2 | 19.28 | 5.87 | 113.1736
COMP/DRR40 | 3,01.9 | REMOÇÃO DE CAIXA PRE-MOLDADA DE CONCRETO PARA AR CONDICIONADO | 23.75% | UNID | 5 | 13.08 | 65.4
COMP/DRR05 | 3,01.10 | DEMOLIÇÃO DE ALVENARIA DE ELEMENTOS VAZADOS (COBOGÓ), SEM REAPROVEITAMENTO | 23.75% | M2 | 16.2 | 28.72 | 465.264
SO07224 | 3,01.11 | REMOÇÃO DE QUADRO METÁLICO ELÉTRICO, HIDRANTE ETC, DE EMBUTIR OU SOBREPOR | 23.75% | UNID | 6 | 29.43 | 176.58
CP-Dem-575 | 3,01.12 | REMOÇÃO DE ELETRODUTO RÍGIDO, DE FORMA MANUAL, SEM REAPROVEITAMENTO. | 23.75% | M | 15.76 | 0.29 | 4.5704
CP-Dem-3862 | 3,01.13 | DEMOLIÇÃO DE CONCRETO COM MARTELETE E COMPRESSOR | 23.75% | M3 | 19.15 | 349.2 | 6687.18
DEMIE/210 | 3,01.14 | DEMOLIÇÃO DE ALVENARIA DE BLOCOS DE GESSO, SEM REAPROVEITAMENTO | 23.75% | M3 | 3.11 | 22.15 | 68.8865
COMP/DRR010 | 3,01.15 | DEMOLIÇÃO DE PISO CERÂMICO OU LADRILHO | 23.75% | M2 | 336.95 | 10.33 | 3480.6935
97633 | 3,01.16 | DEMOLIÇÃO DE REVESTIMENTO CERÂMICO, DE FORMA MANUAL, SEM REAPROVEITAMENTO. AF_12/2017 | 23.75% | M2 | 335.26 | 13.59 | 4556.1834
97632 | 3,01.17 | DEMOLIÇÃO DE RODAPÉ CERÂMICO, DE FORMA MANUAL, SEM REAPROVEITAMENTO. AF_12/2017 | 23.75% | M | 57.43 | 1.54 | 88.4422
DEMIE/211 | 3,01.18 | RETIRADA DE CORRIMÃO METÁLICO | 23.75% | M | 67.34 | 3.26 | 219.5284
97647 | 3,01.19 | REMOÇÃO DE TELHAS, DE FIBROCIMENTO, METÁLICA E CERÂMICA, DE FORMA MANUAL, SEM REAPROVEITAMENTO. AF_12/2017 | 23.75% | M2 | 174.54 | 2.1 | 366.534
97629 | 3,01.20 | DEMOLIÇÃO DE LAJES, DE FORMA MECANIZADA COM MARTELETE, SEM REAPROVEITAMENTO. AF_12/2017 | 23.75% | M3 | 8.09 | 88.41 | 715.2369
CP-Dem-548 | 3,01.21 | DEMOLIÇÃO/REMOÇÃO DE RUFO/CALHA DE ALUMÍNIO OU SIMILAR | 23.75% | M | 42 | 3.28 | 137.76
CP-Dem-747 | 3,01.22 | DEMOLIÇÃO DE REVESTIMENTO DE CALHA | 23.75% | M2 | 114.75 | 1.98 | 227.205
97649 | 3,01.23 | REMOÇÃO DE TELHAS DE FIBROCIMENTO, METÁLICA E CERÂMICA, DE FORMA MECANIZADA, COM USO DE GUINDASTE, SEM REAPROVEITAMENTO. AF_12/2017 | 23.75% | M2 | 820.69 | 2.73 | 2240.4837
97628 | 3,01.24 | DEMOLIÇÃO DE LAJES, DE FORMA MANUAL, SEM REAPROVEITAMENTO. AF_12/2017 | 23.75% | M3 | 3.2 | 161.32 | 516.224
CP-Rem-3887 | 3,01.25 | DESMONTAGEM E REMOÇÃO DE ESCADA METÁLICA | 23.75% | M2 | 7.76 | 45.96 | 356.6496
DEMIE/221 | 3,01.26 | DEMOLIÇÃO DE PERGOLA DE CONCRETO ARMADO | 23.75% | M | 254.8 | 2.63 | 670.124
COMP/DRR081 | 3,01.27 | DEMOLICAO DE REVESTIMENTO DE ARGAMASSA (REBOCO E EMBOÇO) - REPAROS | 23.75% | M2 | 37.14 | 6.56 | 243.6384
DEMIE/222 | 3,01.28 | LIMPEZA DE CALHA | 23.75% | M | 32.4 | 6.56 | 212.544
CP-Dem-1110 | 3,01.29 | DEMOLIÇÃO DE MEIO FIO EXISTENTE SEM REAPROVEITAMENTO | 23.75% | M | 67 | 7.37 | 493.79
CP-Rem-3886 | 3,01.30 | REMOÇÃO DE ESTRUTURA METÁLICA CHUMBADA EM CONCRETO (ALAMBRADO, GUARDA-CORPO, GRADIL) | 23.75% | M2 | 41.6 | 39.42 | 1639.872
Subgrupo | 3.02 | Locação de obras |  |  |  |  | 1179.5212
CP-Loc-3827 | 3,02.1 | LOCAÇÃO DE CONSTRUÇÃO DE EDIFICAÇÃO ATÉ 200M2, INCLUSIVE EXECUÇÃO DE GABARITO DE MADEIRA (CRITÉRIO DE MEDIÇÃO: ÁREA DE PROJEÇÃO DA CONSTRUÇÃO) | 23.75% | M2 | 157.69 | 7.48 | 1179.5212
Grupo | 4 | INSTALAÇÕES PROVISÓRIAS |  |  |  |  | 221972.263
Subgrupo | 4.01 | Equipamentos de Proteção Coletiva |  |  |  |  | 44501.504
97031 | 4,01.1 | GUARDA-CORPO EM LAJE PÓS-DESFÔRMA, PARA ESTRUTURAS EM CONCRETO, COM ESCORAS DE MADEIRA ESTRONCADAS NA ESTRUTURA, TRAVESSÕES DE MADEIRA PREGADOS E FECHAMENTO EM TELA DE POLIPROPILENO PARA EDIFICAÇÕES COM ALTURA ATÉ 4 PAVIMENTOS (1 MONTAGEM POR OBRA). AF_11/2017 | 23.75% | M | 20 | 54.7 | 1094
97063 | 4,01.2 | MONTAGEM E DESMONTAGEM DE ANDAIME MODULAR FACHADEIRO, COM PISO METÁLICO, PARA EDIFICAÇÕES COM MÚLTIPLOS PAVIMENTOS (EXCLUSIVE ANDAIME E LIMPEZA). AF_11/2017 | 23.75% | M2 | 1533.4 | 8.04 | 12328.536
97064 | 4,01.3 | MONTAGEM E DESMONTAGEM DE ANDAIME TUBULAR TIPO TORRE (EXCLUSIVE ANDAIME E LIMPEZA). AF_11/2017 | 23.75% | M | 2028.88 | 14.55 | 29520.204
97062 | 4,01.4 | COLOCAÇÃO DE TELA EM ANDAIME FACHADEIRO. AF_11/2017 | 23.75% | M2 | 382.05 | 4.08 | 1558.764
Subgrupo | 4.02 | Instalações para canteiros de obras |  |  |  |  | 177470.759
COMP/SEP01 | 4,02.1 | PLACA DE OBRA EM CHAPA DE ACO GALVANIZADO | 23.75% | M2 | 8.75 | 242.54 | 2122.225
93207 | 4,02.2 | EXECUÇÃO DE ESCRITÓRIO EM CANTEIRO DE OBRA EM CHAPA DE MADEIRA COMPENSADA, NÃO INCLUSO MOBILIÁRIO E EQUIPAMENTOS. AF_02/2016 | 23.75% | M2 | 29 | 843.58 | 24463.82
93584 | 4,02.3 | EXECUÇÃO DE DEPÓSITO EM CANTEIRO DE OBRA EM CHAPA DE MADEIRA COMPENSADA, NÃO INCLUSO MOBILIÁRIO. AF_04/2016 | 23.75% | M2 | 30 | 673.73 | 20211.9
93210 | 4,02.4 | EXECUÇÃO DE REFEITÓRIO EM CANTEIRO DE OBRA EM CHAPA DE MADEIRA COMPENSADA, NÃO INCLUSO MOBILIÁRIO E EQUIPAMENTOS. AF_02/2016 | 23.75% | M2 | 25 | 446.75 | 11168.75
93212 | 4,02.5 | EXECUÇÃO DE SANITÁRIO E VESTIÁRIO EM CANTEIRO DE OBRA EM CHAPA DE MADEIRA COMPENSADA, NÃO INCLUSO MOBILIÁRIO. AF_02/2016 | 23.75% | M2 | 140 | 780.04 | 109205.6
98459 | 4,02.6 | TAPUME COM TELHA METÁLICA. AF_05/2018 | 23.75% | M2 | 149.6 | 68.84 | 10298.464
Grupo | 5 | PLATAFORMAS E TRANSPORTES |  |  |  |  | 50173.6284
Subgrupo | 5.01 | Equipamentos de transporte vertical |  |  |  |  | 12275.82
CP-Equ-1000 | 5,01.1 | LOCAÇÃO MENSAL DE GUINCHO DE COLUNA 400KG, COM MOTO FREIO, TRIFÁSICO, INCLUSIVE OPERADOR | 23.75% | MES | 18 | 681.99 | 12275.82
Subgrupo | 5.02 | Andaimes |  |  |  |  | 37897.8084
DEMIE/204 | 5,02.1 | ANDAIME TUBULAR METÁLICO SIMPLES - PEÇA X DIA | 23.75% | PÇXDIA | 88592.63 | 0.36 | 31893.3468
CP-And-1182 | 5,02.2 | ALUGUEL DE ANDAIME TUBULAR METÁLICO FACHADEIRO (ALUGUEL MENSAL), EXCLUSIVE MONTAGEM E DESMONTAGEM | 23.75% | M2XMÊS | 2300.56 | 2.61 | 6004.4616
Grupo | 6 | TRABALHOS EM TERRA |  |  |  |  | 96478.1754
Subgrupo | 6.01 | Aterro de valas |  |  |  |  | 15985.8813
94319 | 6,01.1 | ATERRO MANUAL DE VALAS COM SOLO ARGILO-ARENOSO E COMPACTAÇÃO MECANIZADA. AF_05/2016 | 23.75% | M3 | 456.87 | 34.99 | 15985.8813
Subgrupo | 6.02 | Aterros, Bases, Sub bases e Imprimações |  |  |  |  | 177.2344
100575 | 6,02.1 | REGULARIZAÇÃO DE SUPERFÍCIES COM MOTONIVELADORA. AF_11/2019 | 23.75% | M2 | 2215.43 | 0.08 | 177.2344
Subgrupo | 6.03 | Escavação de valas |  |  |  |  | 80315.0597
93358 | 6,03.1 | ESCAVAÇÃO MANUAL DE VALA COM PROFUNDIDADE MENOR OU IGUAL A 1,30 M. AF_02/2021 | 23.75% | M3 | 1549.21 | 49.55 | 76763.3555
102282 | 6,03.2 | ESCAVAÇÃO MECANIZADA DE VALA COM PROF. ATÉ 1,5 M (MÉDIA MONTANTE E JUSANTE/UMA COMPOSIÇÃO POR TRECHO), ESCAVADEIRA (0,8 M3),LARG. MENOR QUE 1,5 M, EM SOLO DE MOLE, EM LOCAIS COM ALTO NÍVEL DE INTERFERÊNCIA. AF_02/2021 | 23.75% | M3 | 398.62 | 8.91 | 3551.7042
Grupo | 7 | INFRAESTRUTURA |  |  |  |  | 282691.5268
Subgrupo | 7.01 | Arrasamento de Estacas |  |  |  |  | 496.06
95601 | 7,01.1 | ARRASAMENTO MECANICO DE ESTACA DE CONCRETO ARMADO, DIAMETROS DE ATÉ 40 CM. AF_05/2021 | 23.75% | UN | 34 | 14.59 | 496.06
Subgrupo | 7.02 | Estacas Pré-Moldadas |  |  |  |  | 28993.5
100656 | 7,02.1 | ESTACA PRÉ-MOLDADA DE CONCRETO, SEÇÃO QUADRADA, CAPACIDADE DE 25 TONELADAS, INCLUSO EMENDA (EXCLUSIVE MOBILIZAÇÃO E DESMOBILIZAÇÃO). AF_12/2019 | 23.75% | M | 510 | 56.85 | 28993.5
Subgrupo | 7.03 | Estruturas de Contenção |  |  |  |  | 258.0864
CP-Ved-1044 | 7,03.1 | ALVENARIA TIJOLO CERÂMICO MACIÇO (5X9X19), ESP = 0,09M (SINGELA), COM ARGAMASSA TRAÇO 1:2:8 (CIMENTO / CAL / AREIA) C/ JUNTA DE 2,0CM | 23.75% | M2 | 3.76 | 68.64 | 258.0864
Subgrupo | 7.04 | Fundações Rasas (Blocos, Sapatas, Vigas Baldrame) |  |  |  |  | 206360.8414
96535 | 7,04.1 | FABRICAÇÃO, MONTAGEM E DESMONTAGEM DE FÔRMA PARA SAPATA, EM MADEIRA SERRADA, E=25 MM, 4 UTILIZAÇÕES. AF_06/2017 | 23.75% | M2 | 125.69 | 95.18 | 11963.1742
96542 | 7,04.2 | FABRICAÇÃO, MONTAGEM E DESMONTAGEM DE FÔRMA PARA VIGA BALDRAME, EM CHAPA DE MADEIRA COMPENSADA RESINADA, E=17 MM, 4 UTILIZAÇÕES. AF_06/2017 | 23.75% | M2 | 211.88 | 66.15 | 14015.862
96546 | 7,04.3 | ARMAÇÃO DE BLOCO, VIGA BALDRAME OU SAPATA UTILIZANDO AÇO CA-50 DE 10 MM - MONTAGEM. AF_06/2017 | 23.75% | KG | 2779.69 | 12.38 | 34412.5622
96543 | 7,04.4 | ARMAÇÃO DE BLOCO, VIGA BALDRAME E SAPATA UTILIZANDO AÇO CA-60 DE 5 MM - MONTAGEM. AF_06/2017 | 23.75% | KG | 908.06 | 15.1 | 13711.706
96556 | 7,04.5 | CONCRETAGEM DE SAPATAS, FCK 30 MPA, COM USO DE JERICA  LANÇAMENTO, ADENSAMENTO E ACABAMENTO. AF_06/2017 | 23.75% | M3 | 113.51 | 464.9 | 52770.799
96537 | 7,04.6 | FABRICAÇÃO, MONTAGEM E DESMONTAGEM DE FÔRMA PARA BLOCO DE COROAMENTO, EM CHAPA DE MADEIRA COMPENSADA RESINADA, E=17 MM, 2 UTILIZAÇÕES. AF_06/2017 | 23.75% | M2 | 105.56 | 137.41 | 14504.9996
96544 | 7,04.7 | ARMAÇÃO DE BLOCO, VIGA BALDRAME OU SAPATA UTILIZANDO AÇO CA-50 DE 6,3 MM - MONTAGEM. AF_06/2017 | 23.75% | KG | 16 | 14.47 | 231.52
96545 | 7,04.8 | ARMAÇÃO DE BLOCO, VIGA BALDRAME OU SAPATA UTILIZANDO AÇO CA-50 DE 8 MM - MONTAGEM. AF_06/2017 | 23.75% | KG | 1763.24 | 13.75 | 24244.55
96529 | 7,04.9 | FABRICAÇÃO, MONTAGEM E DESMONTAGEM DE FÔRMA PARA SAPATA, EM MADEIRA SERRADA, E=25 MM, 1 UTILIZAÇÃO. AF_06/2017 | 23.75% | M2 | 47.62 | 219.65 | 10459.733
96533 | 7,04.10 | FABRICAÇÃO, MONTAGEM E DESMONTAGEM DE FÔRMA PARA VIGA BALDRAME, EM MADEIRA SERRADA, E=25 MM, 2 UTILIZAÇÕES. AF_06/2017 | 23.75% | M2 | 108.16 | 70.27 | 7600.4032
96555 | 7,04.11 | CONCRETAGEM DE BLOCOS DE COROAMENTO E VIGAS BALDRAME, FCK 30 MPA, COM USO DE JERICA  LANÇAMENTO, ADENSAMENTO E ACABAMENTO. AF_06/2017 | 23.75% | M3 | 7.73 | 411.61 | 3181.7453
COMP/VED60 | 7,04.12 | ALVENARIA EM TIJOLO CERAMICO FURADO 9X19X19CM, 1 VEZ (ESPESSURA 19CM), ASSENTADO EM ARGAMASSA TRACO 1:4 (CIMENTO E AREIA MEDIA NÃO PENEIRADA), PREPARO MANUAL, JUNTA 1 CM | 23.75% | M2 | 14.7 | 57.38 | 843.486
96548 | 7,04.13 | ARMAÇÃO DE BLOCO, VIGA BALDRAME OU SAPATA UTILIZANDO AÇO CA-50 DE 16 MM - MONTAGEM. AF_06/2017 | 23.75% | KG | 1650 | 10.05 | 16582.5
96547 | 7,04.14 | ARMAÇÃO DE BLOCO, VIGA BALDRAME OU SAPATA UTILIZANDO AÇO CA-50 DE 12,5 MM - MONTAGEM. AF_06/2017 | 23.75% | KG | 174.53 | 10.53 | 1837.8009
Subgrupo | 7.05 | Radiers |  |  |  |  | 5107.067
103078 | 7,05.1 | EXECUÇÃO DE LAJE SOBRE SOLO, ESPESSURA DE 20 CM, FCK = 30 MPA, COM USO DE FORMAS EM MADEIRA SERRADA. AF_09/2021 | 23.75% | M2 | 6.58 | 155.99 | 1026.4142
97092 | 7,05.2 | ARMAÇÃO PARA EXECUÇÃO DE RADIER, PISO DE CONCRETO OU LAJE SOBRE SOLO, COM USO DE TELA Q-196. AF_09/2021 | 23.75% | KG | 315.84 | 12.92 | 4080.6528
Subgrupo | 7.06 | Reaterro de valas |  |  |  |  | 41475.972
93382 | 7,06.1 | REATERRO MANUAL DE VALAS COM COMPACTAÇÃO MECANIZADA. AF_04/2016 | 23.75% | M3 | 1529.35 | 27.12 | 41475.972
Grupo | 8 | SUPERESTRUTURA |  |  |  |  | 587804.6643
Subgrupo | 8.01 | Armação para Estruturas de Concreto Armado |  |  |  |  | 129322.0244
92763 | 8,01.1 | ARMAÇÃO DE PILAR OU VIGA DE UMA ESTRUTURA CONVENCIONAL DE CONCRETO ARMADO EM UM EDIFÍCIO DE MÚLTIPLOS PAVIMENTOS UTILIZANDO AÇO CA-50 DE 12,5 MM - MONTAGEM. AF_12/2015 | 23.75% | KG | 1619.98 | 9.9 | 16037.802
92762 | 8,01.2 | ARMAÇÃO DE PILAR OU VIGA DE UMA ESTRUTURA CONVENCIONAL DE CONCRETO ARMADO EM UM EDIFÍCIO DE MÚLTIPLOS PAVIMENTOS UTILIZANDO AÇO CA-50 DE 10,0 MM - MONTAGEM. AF_12/2015 | 23.75% | KG | 1727.55 | 11.47 | 19814.9985
92759 | 8,01.3 | ARMAÇÃO DE PILAR OU VIGA DE UMA ESTRUTURA CONVENCIONAL DE CONCRETO ARMADO EM UM EDIFÍCIO DE MÚLTIPLOS PAVIMENTOS UTILIZANDO AÇO CA-60 DE 5,0 MM - MONTAGEM. AF_12/2015 | 23.75% | KG | 305.33 | 13.28 | 4054.7824
92778 | 8,01.4 | ARMAÇÃO DE PILAR OU VIGA DE UMA ESTRUTURA CONVENCIONAL DE CONCRETO ARMADO EM UMA EDIFICAÇÃO TÉRREA OU SOBRADO UTILIZANDO AÇO CA-50 DE 10,0 MM - MONTAGEM. AF_12/2015 | 23.75% | KG | 2270.44 | 12.33 | 27994.5252
92775 | 8,01.5 | ARMAÇÃO DE PILAR OU VIGA DE UMA ESTRUTURA CONVENCIONAL DE CONCRETO ARMADO EM UMA EDIFICAÇÃO TÉRREA OU SOBRADO UTILIZANDO AÇO CA-60 DE 5,0 MM - MONTAGEM. AF_12/2015 | 23.75% | KG | 944.02 | 15.16 | 14311.3432
92776 | 8,01.6 | ARMAÇÃO DE PILAR OU VIGA DE UMA ESTRUTURA CONVENCIONAL DE CONCRETO ARMADO EM UMA EDIFICAÇÃO TÉRREA OU SOBRADO UTILIZANDO AÇO CA-50 DE 6,3 MM - MONTAGEM. AF_12/2015 | 23.75% | KG | 6 | 14.53 | 87.18
92777 | 8,01.7 | ARMAÇÃO DE PILAR OU VIGA DE UMA ESTRUTURA CONVENCIONAL DE CONCRETO ARMADO EM UMA EDIFICAÇÃO TÉRREA OU SOBRADO UTILIZANDO AÇO CA-50 DE 8,0 MM - MONTAGEM. AF_12/2015 | 23.75% | KG | 757.37 | 13.74 | 10406.2638
92779 | 8,01.8 | ARMAÇÃO DE PILAR OU VIGA DE UMA ESTRUTURA CONVENCIONAL DE CONCRETO ARMADO EM UMA EDIFICAÇÃO TÉRREA OU SOBRADO UTILIZANDO AÇO CA-50 DE 12,5 MM - MONTAGEM. AF_12/2015 | 23.75% | KG | 681 | 10.47 | 7130.07
92786 | 8,01.9 | ARMAÇÃO DE LAJE DE UMA ESTRUTURA CONVENCIONAL DE CONCRETO ARMADO EM UMA EDIFICAÇÃO TÉRREA OU SOBRADO UTILIZANDO AÇO CA-50 DE 8,0 MM - MONTAGEM. AF_12/2015 | 23.75% | KG | 749 | 12.83 | 9609.67
92787 | 8,01.10 | ARMAÇÃO DE LAJE DE UMA ESTRUTURA CONVENCIONAL DE CONCRETO ARMADO EM UMA EDIFICAÇÃO TÉRREA OU SOBRADO UTILIZANDO AÇO CA-50 DE 10,0 MM - MONTAGEM. AF_12/2015 | 23.75% | KG | 510.44 | 11.62 | 5931.3128
92785 | 8,01.11 | ARMAÇÃO DE LAJE DE UMA ESTRUTURA CONVENCIONAL DE CONCRETO ARMADO EM UMA EDIFICAÇÃO TÉRREA OU SOBRADO UTILIZANDO AÇO CA-50 DE 6,3 MM - MONTAGEM. AF_12/2015 | 23.75% | KG | 10 | 13.35 | 133.5
92784 | 8,01.12 | ARMAÇÃO DE LAJE DE UMA ESTRUTURA CONVENCIONAL DE CONCRETO ARMADO EM UMA EDIFICAÇÃO TÉRREA OU SOBRADO UTILIZANDO AÇO CA-60 DE 5,0 MM - MONTAGEM. AF_12/2015 | 23.75% | KG | 282.02 | 13.65 | 3849.573
92788 | 8,01.13 | ARMAÇÃO DE LAJE DE UMA ESTRUTURA CONVENCIONAL DE CONCRETO ARMADO EM UMA EDIFICAÇÃO TÉRREA OU SOBRADO UTILIZANDO AÇO CA-50 DE 12,5 MM - MONTAGEM. AF_12/2015 | 23.75% | KG | 910 | 9.87 | 8981.7
92783 | 8,01.14 | ARMAÇÃO DE LAJE DE UMA ESTRUTURA CONVENCIONAL DE CONCRETO ARMADO EM UMA EDIFICAÇÃO TÉRREA OU SOBRADO UTILIZANDO AÇO CA-60 DE 4,2 MM - MONTAGEM. AF_12/2015 | 23.75% | KG | 65.07 | 15.05 | 979.3035
Subgrupo | 8.02 | Concretagem para Estruturas de Concreto Armado |  |  |  |  | 56663.8701
CA-Conc-02 | 8,02.1 | CONCRETAGEM DE PILARES, FCK = 30 MPA, COM USO DE BOMBA EM EDIFICAÇÃO COM SEÇÃO MÉDIA DE PILARES MENOR OU IGUAL A 0,25 M² - LANÇAMENTO, ADENSAMENTO E ACABAMENTO. AF_12/2015 | 23.75% | M3 | 61.16 | 353.31 | 21608.4396
CA-Conc-01 | 8,02.2 | CONCRETAGEM DE VIGAS E LAJES, FCK=30 MPA, PARA LAJES MACIÇAS OU NERVURADAS COM USO DE BOMBA EM EDIFICAÇÃO COM ÁREA MÉDIA DE LAJES MENOR OU IGUAL A 20 M² - LANÇAMENTO, ADENSAMENTO E ACABAMENTO. AF_12/2015 | 23.75% | M3 | 93.33 | 350.09 | 32673.8997
92718 | 8,02.3 | CONCRETAGEM DE PILARES, FCK = 25 MPA, COM USO DE BALDES EM EDIFICAÇÃO COM SEÇÃO MÉDIA DE PILARES MENOR OU IGUAL A 0,25 M² - LANÇAMENTO, ADENSAMENTO E ACABAMENTO. AF_12/2015 | 23.75% | M3 | 0.53 | 439.41 | 232.8873
92723 | 8,02.4 | CONCRETAGEM DE VIGAS E LAJES, FCK=20 MPA, PARA LAJES PREMOLDADAS COM USO DE BOMBA EM EDIFICAÇÃO COM ÁREA MÉDIA DE LAJES MENOR OU IGUAL A 20 M² - LANÇAMENTO, ADENSAMENTO E ACABAMENTO. AF_12/2015 | 23.75% | M3 | 4.64 | 341.8 | 1585.952
92742 | 8,02.5 | CONCRETAGEM DE VIGAS E LAJES, FCK=20 MPA, PARA QUALQUER TIPO DE LAJE COM BALDES EM EDIFICAÇÃO DE MULTIPAVIMENTOS ATÉ 04 ANDARES, COM ÁREA MÉDIA DE LAJES MENOR OU IGUAL A 20 M² - LANÇAMENTO, ADENSAMENTO E ACABAMENTO. AF_12/2015 | 23.75% | M3 | 0.85 | 661.99 | 562.6915
Subgrupo | 8.03 | Concreto dosado em obra |  |  |  |  | 13524.0924
94962 | 8,03.1 | CONCRETO MAGRO PARA LASTRO, TRAÇO 1:4,5:4,5 (EM MASSA SECA DE CIMENTO/ AREIA MÉDIA/ BRITA 1) - PREPARO MECÂNICO COM BETONEIRA 400 L. AF_05/2021 | 23.75% | M3 | 56.91 | 237.64 | 13524.0924
Subgrupo | 8.04 | Escadas |  |  |  |  | 4521.283
101980 | 8,04.1 | MONTAGEM E DESMONTAGEM DE FÔRMA PARA ESCADAS, COM 2 LANCES EM "U" E LAJE PLANA, EM CHAPA DE MADEIRA COMPENSADA RESINADA, 4 UTILIZAÇÕES. AF_11/2020 | 23.75% | M2 | 23.74 | 190.45 | 4521.283
Subgrupo | 8.05 | Fôrmas para Estruturas de Concreto Armado |  |  |  |  | 138014.5118
CP-Fôr-7 | 8,05.1 | FORMA PARA RECUPERAÇÃO DE CONCRETO COM CHAPAS PLASTIFICADAS, INCLUSIVE ESCORAMENTO | 23.75% | M2 | 10.56 | 173.41 | 1831.2096
92423 | 8,05.2 | MONTAGEM E DESMONTAGEM DE FÔRMA DE PILARES RETANGULARES E ESTRUTURAS SIMILARES, PÉ-DIREITO SIMPLES, EM CHAPA DE MADEIRA COMPENSADA RESINADA, 6 UTILIZAÇÕES. AF_09/2020 | 23.75% | M2 | 216.21 | 44.94 | 9716.4774
92460 | 8,05.3 | MONTAGEM E DESMONTAGEM DE FÔRMA DE VIGA, ESCORAMENTO METÁLICO, PÉ-DIREITO SIMPLES, EM CHAPA DE MADEIRA RESINADA, 6 UTILIZAÇÕES. AF_09/2020 | 23.75% | M2 | 128.46 | 66 | 8478.36
92419 | 8,05.4 | MONTAGEM E DESMONTAGEM DE FÔRMA DE PILARES RETANGULARES E ESTRUTURAS SIMILARES, PÉ-DIREITO SIMPLES, EM CHAPA DE MADEIRA COMPENSADA RESINADA, 4 UTILIZAÇÕES. AF_09/2020 | 23.75% | M2 | 455.18 | 55.41 | 25221.5238
92456 | 8,05.5 | MONTAGEM E DESMONTAGEM DE FÔRMA DE VIGA, ESCORAMENTO METÁLICO, PÉ-DIREITO SIMPLES, EM CHAPA DE MADEIRA RESINADA, 4 UTILIZAÇÕES. AF_09/2020 | 23.75% | M2 | 670.68 | 82.2 | 55129.896
92514 | 8,05.6 | MONTAGEM E DESMONTAGEM DE FÔRMA DE LAJE MACIÇA, PÉ-DIREITO SIMPLES, EM CHAPA DE MADEIRA COMPENSADA RESINADA, 4 UTILIZAÇÕES. AF_09/2020 | 23.75% | M2 | 126.7 | 29.17 | 3695.839
92417 | 8,05.7 | MONTAGEM E DESMONTAGEM DE FÔRMA DE PILARES RETANGULARES E ESTRUTURAS SIMILARES, PÉ-DIREITO DUPLO, EM CHAPA DE MADEIRA COMPENSADA RESINADA, 2 UTILIZAÇÕES. AF_09/2020 | 23.75% | M2 | 76.1 | 107.54 | 8183.794
92450 | 8,05.8 | MONTAGEM E DESMONTAGEM DE FÔRMA DE VIGA, ESCORAMENTO METÁLICO, PÉ-DIREITO DUPLO, EM CHAPA DE MADEIRA RESINADA, 2 UTILIZAÇÕES. AF_09/2020 | 23.75% | M2 | 85.19 | 164.54 | 14017.1626
92508 | 8,05.9 | MONTAGEM E DESMONTAGEM DE FÔRMA DE LAJE MACIÇA, PÉ-DIREITO DUPLO, EM CHAPA DE MADEIRA COMPENSADA RESINADA, 2 UTILIZAÇÕES. AF_09/2020 | 23.75% | M2 | 25.31 | 62.07 | 1570.9917
92510 | 8,05.10 | MONTAGEM E DESMONTAGEM DE FÔRMA DE LAJE MACIÇA, PÉ-DIREITO SIMPLES, EM CHAPA DE MADEIRA COMPENSADA RESINADA, 2 UTILIZAÇÕES. AF_09/2020 | 23.75% | M2 | 236.11 | 43.07 | 10169.2577
Subgrupo | 8.06 | Graute e Armação |  |  |  |  | 6619.24
CP-Gra-3867 | 8,06.1 | EXECUÇÃO DE FUROS EM CONCRETO C/BROCA 1/2"<= D <=1" | 23.75% | UNID | 508 | 13.03 | 6619.24
Subgrupo | 8.07 | Paredes de Concreto - Armação |  |  |  |  | 67420.962
91596 | 8,07.1 | ARMAÇÃO DO SISTEMA DE PAREDES DE CONCRETO, EXECUTADA COMO ARMADURA POSITIVA DE LAJES, TELA Q-138. AF_06/2019 | 23.75% | KG | 6879.69 | 9.8 | 67420.962
Subgrupo | 8.08 | Paredes de Concreto - Concretagem |  |  |  |  | 817.236
99235 | 8,08.1 | CONCRETAGEM DE EDIFICAÇÕES (PAREDES E LAJES) FEITAS COM SISTEMA DE FÔRMAS MANUSEÁVEIS, COM CONCRETO USINADO AUTOADENSÁVEL FCK 25 MPA - LANÇAMENTO E ACABAMENTO. AF_10/2021 | 23.75% | M3 | 2.3 | 355.32 | 817.236
Subgrupo | 8.09 | Premoldados |  |  |  |  | 18192.9264
97735 | 8,09.1 | PEÇA RETANGULAR PRÉ-MOLDADA, VOLUME DE CONCRETO DE 30 A 100 LITROS, TAXA DE AÇO APROXIMADA DE 30KG/M³. AF_01/2018 | 23.75% | M3 | 11.04 | 1647.91 | 18192.9264
Subgrupo | 8.1 | Estruturas metálicas estruturais |  |  |  |  | 103283.0937
CP-Est-4367 | 8,1.1 | ESTRUTURA METÁLICA PARA FIXAÇÃO DE FORRO, PERFIS, TUBULAÇÕES E CONDESADORES DE AR CONDICIONADO | 23.75% | KG | 7446.51 | 13.87 | 103283.0937
Subgrupo | 8.11 | Recuperação estrutural |  |  |  |  | 6259.1839
COMP/SUP54 | 8,11.1 | PREPARO DE SUBSTRATO POR ESCARIFICAÇÃO MECÂNICA (CORTE DE CONCRETO) PARA ESPESSURAS ACIMA DE 3,0CM E ATÉ 6,0CM | 23.75% | M2 | 11.99 | 194.55 | 2332.6545
DEMIE/205 | 8,11.2 | RECUPERAÇÃO DE ARMADURA P/ PILARES OU VIGAS, INCLUSO REMOÇÃO DE ESTRIBO (6.3), LIXAMENTO, PINTURA DE PROTEÇÃO E COLOCAÇÃO DE NOVOS ESTRIBOS C/ESPAÇAM.=15CM (PARA CASOS DE FERRAGENS TOTALMENTE EXPOSTAS) | 23.75% | M | 26.06 | 58.49 | 1524.2494
COMP/SUP50 | 8,11.3 | MICROCONCRETO FLUIDO (AUTOADENSÁVEL) C/ GROUT ATÉ 50% DE PÓ DE PEDRA (PEDRISCO - BRITA 0) LANÇAMENTO E CURA | 23.75% | M3 | 1 | 2402.28 | 2402.28
Subgrupo | 8.12 | Lajes pré-moldadas |  |  |  |  | 43166.2406
CA-LJ-01 | 8,12.1 | LAJE PRÉ-MOLDADA UNIDIRECIONAL, BIAPOIADA, ENCHIMENTO COM EPS, VIGOTA TRELIÇADA, ALTURA TOTAL DA LAJE (ENCHIMENTO+CAPA) = (8+4). AF_11/2020 | 23.75% | M2 | 371.61 | 115.22 | 42816.9042
101964 | 8,12.2 | LAJE PRÉ-MOLDADA UNIDIRECIONAL, BIAPOIADA, PARA FORRO, ENCHIMENTO EM CERÂMICA, VIGOTA CONVENCIONAL, ALTURA TOTAL DA LAJE (ENCHIMENTO+CAPA) = (8+3). AF_11/2020 | 23.75% | M2 | 2.87 | 121.72 | 349.3364
Grupo | 9 | VEDAÇÕES |  |  |  |  | 279186.5728
Subgrupo | 9.01 | Alvenaria de Vedação |  |  |  |  | 172956.2509
CP-Alv-579 | 9,01.1 | ALVENARIA DE TIJOLO CERÂMICO FURADO (9X19X19)CM C/ARGAMASSA MISTA DE CAL HIDRATADA ESP=19 CM | 23.75% | M2 | 204.05 | 82.27 | 16787.1935
87495 | 9,01.2 | ALVENARIA DE VEDAÇÃO DE BLOCOS CERÂMICOS FURADOS NA HORIZONTAL DE 9X19X19CM (ESPESSURA 9CM) DE PAREDES COM ÁREA LÍQUIDA MENOR QUE 6M² SEM VÃOS E ARGAMASSA DE ASSENTAMENTO COM PREPARO EM BETONEIRA. AF_06/2014 | 23.75% | M2 | 407.9 | 52.76 | 21520.804
87503 | 9,01.3 | ALVENARIA DE VEDAÇÃO DE BLOCOS CERÂMICOS FURADOS NA HORIZONTAL DE 9X19X19CM (ESPESSURA 9CM) DE PAREDES COM ÁREA LÍQUIDA MAIOR OU IGUAL A 6M² SEM VÃOS E ARGAMASSA DE ASSENTAMENTO COM PREPARO EM BETONEIRA. AF_06/2014 | 23.75% | M2 | 2026.92 | 44.82 | 90846.5544
87511 | 9,01.4 | ALVENARIA DE VEDAÇÃO DE BLOCOS CERÂMICOS FURADOS NA HORIZONTAL DE 9X19X19CM (ESPESSURA 9CM) DE PAREDES COM ÁREA LÍQUIDA MENOR QUE 6M² COM VÃOS E ARGAMASSA DE ASSENTAMENTO COM PREPARO EM BETONEIRA. AF_06/2014 | 23.75% | M2 | 270.87 | 59.26 | 16051.7562
87519 | 9,01.5 | ALVENARIA DE VEDAÇÃO DE BLOCOS CERÂMICOS FURADOS NA HORIZONTAL DE 9X19X19CM (ESPESSURA 9CM) DE PAREDES COM ÁREA LÍQUIDA MAIOR OU IGUAL A 6M² COM VÃOS E ARGAMASSA DE ASSENTAMENTO COM PREPARO EM BETONEIRA. AF_06/2014 | 23.75% | M2 | 551.39 | 48.92 | 26973.9988
87471 | 9,01.6 | ALVENARIA DE VEDAÇÃO DE BLOCOS CERÂMICOS FURADOS NA VERTICAL DE 9X19X39CM (ESPESSURA 9CM) DE PAREDES COM ÁREA LÍQUIDA MENOR QUE 6M² SEM VÃOS E ARGAMASSA DE ASSENTAMENTO COM PREPARO EM BETONEIRA. AF_06/2014 | 23.75% | M2 | 24.87 | 31.2 | 775.944
Subgrupo | 9.02 | Alvenarias Diversas |  |  |  |  | 3946.2267
101161 | 9,02.1 | ALVENARIA DE VEDAÇÃO COM ELEMENTO VAZADO DE CONCRETO (COBOGÓ) DE 7X50X50CM E ARGAMASSA DE ASSENTAMENTO COM PREPARO EM BETONEIRA. AF_05/2020 | 23.75% | M2 | 32.37 | 121.91 | 3946.2267
Subgrupo | 9.03 | Drywall |  |  |  |  | 26133.6081
96367 | 9,03.1 | PAREDE COM PLACAS DE GESSO ACARTONADO (DRYWALL), PARA USO INTERNO, COM DUAS FACES DUPLAS E ESTRUTURA METÁLICA COM GUIAS SIMPLES, COM VÃOS. AF_06/2017_P | 23.75% | M2 | 13.2 | 110.36 | 1456.752
96366 | 9,03.2 | PAREDE COM PLACAS DE GESSO ACARTONADO (DRYWALL), PARA USO INTERNO, COM DUAS FACES DUPLAS E ESTRUTURA METÁLICA COM GUIAS SIMPLES, SEM VÃOS. AF_06/2017_P | 23.75% | M2 | 16.72 | 98.61 | 1648.7592
96362 | 9,03.3 | PAREDE COM PLACAS DE GESSO ACARTONADO (DRYWALL), PARA USO INTERNO, COM UMA FACE SIMPLES E OUTRA FACE DUPLA E ESTRUTURA METÁLICA COM GUIAS SIMPLES, SEM VÃOS. AF_06/2017_P | 23.75% | M2 | 263.31 | 82.35 | 21683.5785
96363 | 9,03.4 | PAREDE COM PLACAS DE GESSO ACARTONADO (DRYWALL), PARA USO INTERNO, COM UMA FACE SIMPLES E OUTRA FACE DUPLA E ESTRUTURA METÁLICA COM GUIAS SIMPLES, COM VÃOS. AF_06/2017_P | 23.75% | M2 | 14.34 | 93.76 | 1344.5184
Subgrupo | 9.04 | Vergas, contravergas e fixação de alvenaria |  |  |  |  | 16881.3288
93182 | 9,04.1 | VERGA PRÉ-MOLDADA PARA JANELAS COM ATÉ 1,5 M DE VÃO. AF_03/2016 | 23.75% | M | 54.21 | 32.43 | 1758.0303
93183 | 9,04.2 | VERGA PRÉ-MOLDADA PARA JANELAS COM MAIS DE 1,5 M DE VÃO. AF_03/2016 | 23.75% | M | 221.92 | 42.5 | 9431.6
93184 | 9,04.3 | VERGA PRÉ-MOLDADA PARA PORTAS COM ATÉ 1,5 M DE VÃO. AF_03/2016 | 23.75% | M | 106.67 | 23.94 | 2553.6798
93185 | 9,04.4 | VERGA PRÉ-MOLDADA PARA PORTAS COM MAIS DE 1,5 M DE VÃO. AF_03/2016 | 23.75% | M | 62.56 | 41.97 | 2625.6432
93200 | 9,04.5 | FIXAÇÃO (ENCUNHAMENTO) DE ALVENARIA DE VEDAÇÃO COM ARGAMASSA APLICADA COM BISNAGA. AF_03/2016 | 23.75% | M | 66.23 | 2.42 | 160.2766
93205 | 9,04.6 | CINTA DE AMARRAÇÃO DE ALVENARIA MOLDADA IN LOCO COM UTILIZAÇÃO DE BLOCOS CANALETA. AF_03/2016 | 23.75% | M | 13.77 | 25.57 | 352.0989
Subgrupo | 9.05 | Elementos vazados |  |  |  |  | 59269.1583
CP-Ved-690 | 9,05.1 | ALVENARIA DE VEDAÇÃO COM ELEMENTO VAZADO DE CONCRETO (COBOGÓ) DE 7X20X20CM E ARGAMASSA DE ASSENTAMENTO COM PREPARO EM BETONEIRA. AF_05/2020 | 23.75% | M2 | 222.09 | 266.87 | 59269.1583
Grupo | 10 | COBERTURAS |  |  |  |  | 415631.0746
Subgrupo | 10.01 | Estrutura e Trama para cobertura |  |  |  |  | 189021.645
100775 | 10,01.1 | ESTRUTURA TRELIÇADA DE COBERTURA, TIPO FINK, COM LIGAÇÕES SOLDADAS, INCLUSOS PERFIS METÁLICOS, CHAPAS METÁLICAS, MÃO DE OBRA E TRANSPORTE COM GUINDASTE - FORNECIMENTO E INSTALAÇÃO. AF_01/2020_P | 23.75% | KG | 11288 | 14.92 | 168416.96
92543 | 10,01.2 | TRAMA DE MADEIRA COMPOSTA POR TERÇAS PARA TELHADOS DE ATÉ 2 ÁGUAS PARA TELHA ONDULADA DE FIBROCIMENTO, METÁLICA, PLÁSTICA OU TERMOACÚSTICA, INCLUSO TRANSPORTE VERTICAL. AF_07/2019 | 23.75% | M2 | 224.92 | 12.57 | 2827.2444
CP-Est-462 | 10,01.3 | TERÇA METÁLICA, EM PERFIL UDC127X50X5,13, P/ USO EM COBERTURAS DE PÓRTICOS DIVERSOS VÃOS, PINTURA 01 DEMÃO EPOXI FUNDO ÓXIDO FERRO | 23.75% | M | 242.18 | 59.17 | 14329.7906
CP-Est-463 | 10,01.4 | TERÇA METÁLICA, EM PERFIL UDC150X50X5,68, P/ USO EM COBERTURAS DE PÓRTICOS DIVERSOS VÃOS, PINTURA 01 DEMÃO EPOXI FUNDO ÓXIDO FERRO | 23.75% | M | 53 | 65.05 | 3447.65
Subgrupo | 10.02 | Telhamento para cobertura |  |  |  |  | 226609.4296
CP-Tel-729 | 10,02.1 | TELHAMENTO COM TELHA TRAPEZOIDAL PRÉ PINTADA NA COR BRANCA EM AÇO GALVALUME, DUPLA, TRAPEZOIDAL, COM PREENCHIMENTO PIR 30MM, TP40 - 2 X 0,43MM, KINGSPAN- ISOESTE OU EQUIVALENTE TÉCNICO, INCLUSIVE IÇAMENTO | 23.75% | M2 | 1021.37 | 164.36 | 167872.3732
CP-Tel-728 | 10,02.2 | TELHAMENTO COM TELHA BRANCA PRE PINTADA ONDULADA OND-17 - GALVALUME - 0,43MM, ISOESTE OU SIMILAR, INCLUSIVE IÇAMENTO | 23.75% | M2 | 77.67 | 73.77 | 5729.7159
CP-Tel-621 | 10,02.3 | RUFO EM CONCRETO ARMADO, LARGURA 40CM, ESPESSURA 7CM | 23.75% | M | 368.79 | 34.93 | 12881.8347
94228 | 10,02.4 | CALHA EM CHAPA DE AÇO GALVANIZADO NÚMERO 24, DESENVOLVIMENTO DE 50 CM, INCLUSO TRANSPORTE VERTICAL. AF_07/2019 | 23.75% | M | 10.04 | 73.13 | 734.2252
94218 | 10,02.5 | TELHAMENTO COM TELHA ESTRUTURAL DE FIBROCIMENTO E= 8 MM, COM ATÉ 2 ÁGUAS, INCLUSO IÇAMENTO. AF_07/2019_P | 23.75% | M2 | 326.98 | 120.47 | 39391.2806
Grupo | 11 | ESQUADRIAS E VIDROS |  |  |  |  | 381213.0278
Subgrupo | 11.01 | Esquadrias - Janelas |  |  |  |  | 146803.7258
COMP/ESQ75 | 11,01.1 | CONTRAMARCO DE ALUMÍNIO, FORNECIMENTO, INSTALAÇÃO E ACABAMENTO COM ARGAMASSA | 23.75% | M | 620.47 | 27.42 | 17013.2874
CP-Esq-777 | 11,01.2 | CA5 - JANELA CORRER 2 X 1,3 M - ESQUADRIA DE ALUMÍNIO LINHA SUPREMA, ANODIZADO, NA COR NATURAL. INCLUSIVE ACESSÓRIOS E VIDROS, ESP.:4MM. | 23.75% | UNID | 11 | 1156.74 | 12724.14
CP-Esq-778 | 11,01.3 | CA6 - JANELA CORRER 2 X 0,5 M - ESQUADRIA DE ALUMÍNIO LINHA SUPREMA, ANODIZADO, NA COR NATURAL. INCLUSIVE ACESSÓRIOS E VIDROS, ESP.:4MM. | 23.75% | UNID | 1 | 444.9 | 444.9
CP-Esq-779 | 11,01.4 | CA10 - JANELA CORRER 1,5 X 1,3 M - ESQUADRIA DE ALUMÍNIO LINHA SUPREMA, ANODIZADO, NA COR NATURAL. INCLUSIVE ACESSÓRIOS E VIDROS, ESP.:4MM | 23.75% | UNID | 3 | 867.55 | 2602.65
CP-Esq-782 | 11,01.5 | CA13 - PORTA PORTA DE CORRER 3,1 X 2,1 M - ESQUADRIA DE ALUMÍNIO LINHA SUPREMA, ANODIZADO, NA COR NATURAL. INCLUSIVE ACESSÓRIOS E VIDROS, ESP.:4MM | 23.75% | UNID | 3 | 2896.29 | 8688.87
CP-Esq-783 | 11,01.6 | CA14 - JANELA CORRER 3,2 X 2,1 M - ESQUADRIA DE ALUMÍNIO LINHA SUPREMA, ANODIZADO, NA COR NATURAL. INCLUSIVE ACESSÓRIOS E VIDROS, ESP.:4MM | 23.75% | UNID | 6 | 2989.72 | 17938.32
CP-Esq-784 | 11,01.7 | CA15 - JANELA MAXIM-AR 0,8 X 2,1 M - ESQUADRIA DE ALUMÍNIO LINHA SUPREMA, ANODIZADO, NA COR NATURAL. INCLUSIVE ACESSÓRIOS E VIDROS, ESP.:4MM | 23.75% | UNID | 1 | 578.34 | 578.34
CP-Esq-852 | 11,01.8 | CA16 - JANELA CORRER 1,78 X 2,1 M - ESQUADRIA DE ALUMÍNIO LINHA SUPREMA, ANODIZADO, NA COR NATURAL. INCLUSIVE ACESSÓRIOS E VIDROS, ESP.:4MM | 23.75% | UNID | 1 | 1663.03 | 1663.03
CP-Esq-853 | 11,01.9 | CA18 - JANELA CORRER 4,8 X 2,1 M - ESQUADRIA DE ALUMÍNIO LINHA SUPREMA, ANODIZADO, NA COR NATURAL. INCLUSIVE ACESSÓRIOS E VIDROS, ESP.:4MM | 23.75% | UNID | 2 | 4484.59 | 8969.18
CP-Esq-786 | 11,01.10 | CA21 - JANELA MAXIM-AR 0,7 X 1,3 M - ESQUADRIA DE ALUMÍNIO LINHA SUPREMA, ANODIZADO, NA COR NATURAL. INCLUSIVE ACESSÓRIOS E VIDROS, ESP.:4MM | 23.75% | UNID | 1 | 313.26 | 313.26
CP-Esq-787 | 11,01.11 | CA23 - JANELA CORRER 2,7 X 1,3 M - ESQUADRIA DE ALUMÍNIO LINHA SUPREMA, ANODIZADO, NA COR NATURAL. INCLUSIVE ACESSÓRIOS E VIDROS, ESP.:4MM. | 23.75% | UNID | 19 | 1561.59 | 29670.21
CP-Esq-788 | 11,01.12 | CA38 - JANELA CORRER 1,7 X 1,3 M - ESQUADRIA DE ALUMÍNIO LINHA SUPREMA, ANODIZADO, NA COR NATURAL. INCLUSIVE ACESSÓRIOS E VIDROS, ESP.:4MM | 23.75% | UNID | 1 | 983.22 | 983.22
CP-Esq-865 | 11,01.13 | CA39 - PORTA 01 FOLHA DE GIRO COM 02 PAINEIS FIXOS 0,9 X 2,1 M - DE ALUMÍNIO, EM PERFIL LINHA SUPREMA ANODIZADO, NA COR NATURAL. INCLUSIVE ACESSÓRIOS, PERFIS E DEMAIS COMPONENTES E ACESSÓRIOS UDINESE, INCLUSIVE VIDROS 4 MM. | 23.75% | UNID | 1 | 840.87 | 840.87
CP-Esq-780 | 11,01.14 | CA11 - JANELA CORRER 1,5 X 0,5 M - ESQUADRIA DE ALUMÍNIO LINHA SUPREMA, ANODIZADO, NA COR NATURAL. INCLUSIVE ACESSÓRIOS E VIDROS, ESP.:4MM | 23.75% | UNID | 2 | 333.67 | 667.34
CP-Esq-781 | 11,01.15 | CA12 - JANELA CORRER 1,3 X 0,5 M - ESQUADRIA DE ALUMÍNIO LINHA SUPREMA, ANODIZADO, NA COR NATURAL. INCLUSIVE ACESSÓRIOS E VIDROS, ESP.:4MM | 23.75% | UNID | 3 | 289.18 | 867.54
CP-Esq-785 | 11,01.16 | CA20 - JANELA CORRER 1 X 0,5 M - ESQUADRIA DE ALUMÍNIO LINHA SUPREMA, ANODIZADO, NA COR NATURAL. INCLUSIVE ACESSÓRIOS E VIDROS, ESP.:4MM | 23.75% | UNID | 1 | 222.45 | 222.45
CP-Esq-893 | 11,01.17 | CA28 - JANELA CORRER 3,25 X 2,05 M - ESQUADRIA DE ALUMÍNIO LINHA SUPREMA, ANODIZADO, NA COR NATURAL. INCLUSIVE ACESSÓRIOS E VIDROS, ESP.:4MM. | 23.75% | UNID | 1 | 2964.14 | 2964.14
CP-Esq-894 | 11,01.18 | CA29 - VISOR FIXO 1,7 X 1,05 M - ESQUADRIA DE ALUMÍNIO LINHA SUPREMA, ANODIZADO, NA COR NATURAL. INCLUSIVE ACESSÓRIOS E VIDROS, ESP.:4MM. | 23.75% | UNID | 12 | 614.48 | 7373.76
CP-Esq-895 | 11,01.19 | CA32 - JANELA CORRER 1,79 X 2,05 M - ESQUADRIA DE ALUMÍNIO LINHA SUPREMA, ANODIZADO, NA COR NATURAL. INCLUSIVE ACESSÓRIOS E VIDROS, ESP.:4MM. | 23.75% | UNID | 1 | 1632.56 | 1632.56
CP-Esq-1198 | 11,01.20 | JANELA DE ALUMÍNIO DE CORRER, LINHA SUPREMA, PARA VIDROS, COM VIDROS 4MM, BATENTE E FERRAGENS. EXCLUSIVE ALIZAR E CONTRAMARCO. FORNECIMENTO E INSTALAÇÃO. AF_12/2019 | 23.75% | M2 | 37.21 | 536.36 | 19957.9556
COMP/COB02 | 11,01.21 | CHAPIM DE MÁRMORE BRANCO, C/ LARGURA = 12 CM, ESP = 2 CM | 23.75% | M | 25.38 | 49.66 | 1260.3708
CP-Esq-0045 | 11,01.22 | CA45 - PORTA CORRER - ESQUADRIA DE ALUMÍNIO LINHA SUPREMA, ANODIZADO, NA COR NATURAL. INCLUSIVE ACESSÓRIOS E VIDROS, ESP.:4MM. | 23.75% | M2 | 5.88 | 444.9 | 2616.012
CP-Esq-902 | 11,01.23 | CA36 - JANELA 02 FOLHAS DE CORRER 1,8 X 1,15 M - ESQUADRIA DE ALUMÍNIO LINHA SUPREMA, ANODIZADO, NA COR NATURAL, INCLUSIVE ACESSÓRIOS E VIDROS ESP.:4MM | 23.75% | UNID | 1 | 920.94 | 920.94
CP-Esq-903 | 11,01.24 | CA37 - JANELA 02 FOLHAS DE CORRER 3,05 X 1,15 M - ESQUADRIA DE ALUMÍNIO LINHA SUPREMA, ANODIZADO, NA COR NATURAL, INCLUSIVE ACESSÓRIOS E VIDROS ESP.:4MM. | 23.75% | UNID | 1 | 1560.48 | 1560.48
CP-Esq-901 | 11,01.25 | CA35 - JANELA BOCA DE LOBO 0,7 X 0,5 M - ESQUADRIA DE ALUMÍNIO LINHA SUPREMA, ANODIZADO, NA COR NATURAL, INCLUSIVE ACESSÓRIOS E VIDROS ESP.:4MM. | 23.75% | UNID | 1 | 155.71 | 155.71
CP-Esq-904 | 11,01.26 | CA 1 - JANELA CORRER 1,20 X 0,50 M - ESQUADRIA DE ALUMÍNIO LINHA SUPREMA, ANODIZADO, NA COR NATURAL. INCLUSIVE ACESSÓRIOS E VIDROS, ESP.:4MM. | 23.75% | UNID | 1 | 266.94 | 266.94
CP-Esq-905 | 11,01.27 | CA 41 - JANELA BOCA DE LOBO 0,55 X 0,50 M - ESQUADRIA DE ALUMÍNIO LINHA SUPREMA, ANODIZADO, NA COR NATURAL. INCLUSIVE ACESSÓRIOS E VIDROS, ESP.:4MM. | 23.75% | UNID | 1 | 122.35 | 122.35
CP-Esq-906 | 11,01.28 | CA 42 - PORTA DE GIRO C/ 2 FLS TIPO VENEZIANA 1,8 X 2,10 M - ESQUADRIA DE ALUMÍNIO LINHA SUPREMA, ANODIZADO, NA COR NATURAL, INCLUSIVE ACESSÓRIOS E FECHADURA. | 23.75% | UNID | 1 | 1681.75 | 1681.75
CP-Esq-907 | 11,01.29 | CA 40 - JANELA 0,90X0,60 M TIPO VENEZIANA COM ALETAS EM "V" INVERTIDO DE ALUMÍNIO NA COR NATURAL, INCLUSIVE ACESSÓRIOS. | 23.75% | UNID | 5 | 420.63 | 2103.15
Subgrupo | 11.02 | Esquadrias - Portas |  |  |  |  | 129047.797
CP-Esq-2771 | 11,02.1 | PORTAL EM GRANITO, LARGURA 15 A 18CM, ESPESSURA 2,0 CM. | 23.75% | M | 91.99 | 72.39 | 6659.1561
CP-Esq-860 | 11,02.2 | PAE1 - PORTA DE ENROLAR 4,5 X 2,8 M - FABRICADA EM CHAPA GALVANIZADA #22. MEIA CANA FECHADA, AUTOMATIZADOR AC 400 KG, FREIO ELETROMAGNÉTICO E SISTEMA DE TALHA MANUAL COM ACIONAMENTO ATRAVÉS DE BOTOEIRA., INCLUSIVE PINTURA ELETROSTÁTICA CINZA CLARO, FORNECIMENTO E INSTALAÇÃO. | 23.75% | UNID | 1 | 5712.5 | 5712.5
CP-Esq-861 | 11,02.3 | PAE2 - PORTA DE ENROLAR 1,96 X 2,8 M - FABRICADA EM CHAPA GALVANIZADA #22. MEIA CANA FECHADA, AUTOMATIZADOR AC 400 KG, FREIO ELETROMAGNÉTICO E SISTEMA DE TALHA MANUAL COM ACIONAMENTO ATRAVÉS DE BOTOEIRA, INCLUSIVE PINTURA ELETROSTÁTICA CINZA CLARO, FORNECIMENTO E INSTALAÇÃO. | 23.75% | UNID | 1 | 3146.47 | 3146.47
CP-Esq-862 | 11,02.4 | PAE3 - PORTA DE ENROLAR 2,58 X 2,8 M - FABRICADA EM CHAPA GALVANIZADA #22. MEIA CANA FECHADA, AUTOMATIZADOR AC 400 KG, FREIO ELETROMAGNÉTICO E SISTEMA DE TALHA MANUAL COM ACIONAMENTO ATRAVÉS DE BOTOEIRA, INCLUSIVE PINTURA ELETROSTÁTICA CINZA CLARO, FORNECIMENTO E INSTALAÇÃO. | 23.75% | UNID | 1 | 4125.73 | 4125.73
CP-Esq-863 | 11,02.5 | PAE4 - PORTA DE ENROLAR 4,5 X 2,8 M - FABRICADA EM CHAPA GALVANIZADA #22. MEIA CANA FECHADA, AUTOMATIZADOR AC 400 KG, FREIO ELETROMAGNÉTICO E SISTEMA DE TALHA MANUAL COM ACIONAMENTO ATRAVÉS DE BOTOEIRA, INCLUSIVE PINTURA ELETROSTÁTICA CINZA CLARO, FORNECIMENTO E INSTALAÇÃO. | 23.75% | UNID | 1 | 5712.5 | 5712.5
CP-Esq-2699 | 11,02.6 | PORTA DE MADEIRA COMPENSADA LISA 0,80X2,10, REVESTIDA COM LAMINADO MELAMÍNICO, BATENTES E ALIZARES EM MADEIRA MACIÇA, INCLUSIVE DOBRADIÇAS. | 23.75% | UNID | 72 | 673.08 | 48461.76
CP-Esq-2703 | 11,02.7 | PORTA DE MADEIRA COMPENSADA LISA 0,76X2,10, REVESTIDA COM LAMINADO MELAMÍNICO, BATENTES E ALIZARES EM MADEIRA MACIÇA, INCLUSIVE DOBRADIÇAS. | 23.75% | UNID | 4 | 666.92 | 2667.68
COMP/ESQ82 | 11,02.8 | FECHADURA EXTERNA TIPO ALAVANCA, DA MARCA LA FONTE, EM INOX, REF.: 517, OU SIMILAR, FORNECIMENTO E INSTALAÇÃO | 23.75% | UNID | 62 | 239.41 | 14843.42
CP-Esq-2704 | 11,02.9 | PORTA DE MADEIRA PIVOTANTE (NÚCLEO SÓLIDO) COMPENSADA LISA 0,90X2,10,REVESTIDA COM LAMINADO MELAMÍNICO, BATENTES E ALIZARES EM MADEIRA MACIÇA, INCLUSIVE DOBRADIÇAS, FORNECIMENTO E INSTALAÇÃO. | 23.75% | UNID | 1 | 815.71 | 815.71
CP-Esq-2706 | 11,02.10 | PORTA DE MADEIRA DE CORRER 1,75X2,10,REVESTIDA COM LAMINADO MELAMÍNICO, BATENTES E ALIZARES EM MADEIRA MACIÇA, INCLUSIVE TRILHOS EM ALUMÍNIO, ROLDANAS, FECHADURA BICO DE PAPAGAIO E PUXADOR TIPO ALÇA EM AÇO INOX 40 CM, FORNECIMENTO E INSTALAÇÃO. | 23.75% | UNID | 1 | 1733.98 | 1733.98
CP-Esq-1321 | 11,02.11 | PORTA DE AÇO DE GIRO (PAÇ3 1,7X2,10 M) ESTRUTURADA EM PERFIS DE AÇO E FECHAMENTO EM CHAPA DE AÇO 14, CONTRAVENTADO, INCLUSIVE BARRA ANTIPÂNICO COM TRAVAMENTO EM 3 PONTOS E MOLA AEREA HIDRAÚLICA, FORNECIMENTO E INSTALAÇÃO. | 23.75% | UNID | 1 | 3069.88 | 3069.88
COMP/ESQ83 | 11,02.12 | PORTA EM MADEIRA COMPENSADA LISA, PARA WC ACESSÍVEL, 0.80 X 2.10 M, REVESTIDA COM LAMINADO MELAMÍNICO, INCLUSIVE BATENTES E ALIZARES EM MADEIRA MACIÇA, DOBRADIÇAS E CHAPA DE INOX NO RODAPÉ (40CM) INTERNO E EXTERNO, EXCETO FECHADURA. | 23.75% | UNID | 6 | 788.17 | 4729.02
CP-Esq-2707 | 11,02.13 | PORTA DE MADEIRA PIVOTANTE COMPENSADA LISA (NÚCLEO SÓLIDO) 0,90X2,10 COM VISOR 40X40 CM EM VIDRO TRANPARENTE, REVESTIDA COM LAMINADO MELAMÍNICO, BATENTES E ALIZARES EM MADEIRA MACIÇA, INCLUSIVE DOBRADIÇAS, FORNECIMENTO E INSTALAÇÃO. | 23.75% | UNID | 1 | 837.75 | 837.75
COMP/ESQ81 | 11,02.14 | FECHADURA P/ BANHEIRO TIPO ALAVANCA, DA MARCA LA FONTE, EM INOX, REF.: 517, OU SIMILAR, FORNECIMENTO E INSTALAÇÃO | 23.75% | UNID | 25 | 223.95 | 5598.75
CP-Esq-2709 | 11,02.15 | PORTA DE MADEIRA DE CORRER 0,90X2,10,REVESTIDA COM LAMINADO MELAMÍNICO, BATENTES E ALIZARES EM MADEIRA MACIÇA, INCLUSIVE TRILHOS EM ALUMÍNIO, ROLDANAS, FECHADURA BICO DE PAPAGAIO E PUXADOR TIPO CONCHA EM AÇO INOX 15 CM, FORNECIMENTO E INSTALAÇÃO. | 23.75% | UNID | 1 | 1049.02 | 1049.02
CP-Esq-2729 | 11,02.16 | FERRAGENS PARA PORTA DE VIDRO TEMPERADO, EM ZAMAC CROMADO, CONTEMPLANDO: DOBRADICA INF.; DOBRADICA SUP.; PIVO PARA DOBRADICA INF.; PIVO PARA DOBRADICA SUP.; FECHADURA CENTRAL EM ZAMC CROMADO; CONTRA FECHADURA DE PRESSAO, MOLA HIDRÁULICA DORMA BTS75V PARA PORTA DE VIDRO, OU EQUIV. TÉCNICO E PUXADORES DE ALÇA DUPLA TIPO BARRA VERTICAL DE Ø 1" EM COM 60 CM DE ALTURA, EM AÇO INOX ESCOVADO | 23.75% | UNID | 2 | 1739.6 | 3479.2
CP-Esq-2725 | 11,02.17 | PORTA DE VIDRO TEMPERADO INCOLOR PARA PORTA DE ABRIR, E = 10 MM (SEMFERRAGENS E SEM COLOCACAO), INCLUSIVE JATEAMENTO | 23.75% | M2 | 7.74 | 307.6 | 2380.824
CP-Esq-2700 | 11,02.18 | PORTA DE MADEIRA COMPENSADA LISA 0,90X2,10, REVESTIDA COM LAMINADO MELAMÍNICO, BATENTES E ALIZARES EM MADEIRA MACIÇA, INCLUSIVE DOBRADIÇAS. | 23.75% | UNID | 4 | 739.57 | 2958.28
CP-Esq-3753 | 11,02.19 | PORTA EM MADEIRA COMPENSADA (CANELA), LISA, SEMI-ÔCA, (0.80 X 1,60 A 2.10 M), REVESTIDA C/FÓRMICA, INCLUSIVE FERRAGENS (FECHADURA (TARJETA) LIVRE-OCUPADO REF. TG0819 - IMAB OU SIMILAR E BATENTE COM AMORTECEDOR REF. BT0830000 - IMAB OU SIMILAR), PARA USO EM DIVISÓRIAS GRANITO OU MÁRMORE (COM DOBRADIÇA COM MOLA, INCLUISVE PARAFUSO LATÃO, IMAB REF. DO0825G00 OU SIMILAR) | 23.75% | UNID | 9 | 686.26 | 6176.34
CP-Esq-1158 | 11,02.20 | GRADE DE PROTEÇÃO EM BARRA CHATA 1/8"X5/8", FORNECIMENTO E INSTALAÇAO. | 23.75% | M2 | 24.03 | 88.27 | 2121.1281
CP-Esq-1167 | 11,02.21 | PORTA DE FERRO ARTICULADA, C/ GRADIL EM BARRA CHATA 3/4" X 1/8", INCLUSIVE REQUADRO, FERROLHO E DOBRADIÇAS, FORNECIMENTO E INSTALAÇAO. | 23.75% | M2 | 11.13 | 248.76 | 2768.6988
Subgrupo | 11.03 | Vidros |  |  |  |  | 105361.505
CP-Esq-866 | 11,03.1 | VT1 - PAINEL FIXO 1,86 X 1,05 M EM VIDRO TEMPERADO 10 MM, FORNECIMENTO E INSTALAÇÃO, INCLUSIVE FERRAGENS. | 23.75% | UNID | 1 | 722.16 | 722.16
CP-Esq-867 | 11,03.2 | VT2 - PAINEL FIXO 1,51 X 1,05 M EM VIDRO TEMPERADO 10 MM, FORNECIMENTO E INSTALAÇÃO, INCLUSIVE FERRAGENS. | 23.75% | UNID | 1 | 588.28 | 588.28
CP-Esq-868 | 11,03.3 | VT3 - PAINEL FIXO 1,25 X 2,1 M EM VIDRO TEMPERADO 10 MM, FORNECIMENTO E INSTALAÇÃO, INCLUSIVE FERRAGENS. | 23.75% | UNID | 1 | 969.25 | 969.25
CP-Esq-869 | 11,03.4 | VT4 - 02 FOLHAS PIVOTANTES 1,8 X 1,05 M EM VIDRO TEMPERADO 10 MM, FORNECIMENTO E INSTALAÇÃO, INCLUSIVE FERRAGENS. | 23.75% | UNID | 1 | 699.97 | 699.97
CP-Esq-870 | 11,03.5 | VT5 - 01 FOLHA PIVOTANTE 0,9 X 2,1 M EM VIDRO TEMPERADO 10 MM, FORNECIMENTO E INSTALAÇÃO, INCLUSIVE FERRAGENS. | 23.75% | UNID | 1 | 699.97 | 699.97
CP-Esq-871 | 11,03.6 | VT6 - PAINEL FIXO 2,47 X 2,1 M EM VIDRO TEMPERADO 10 MM, FORNECIMENTO E INSTALAÇÃO, INCLUSIVE FERRAGENS. | 23.75% | UNID | 2 | 4214.38 | 8428.76
CP-Esq-872 | 11,03.7 | VT7 - PAINEL FIXO 0,48 X 2,1 M EM VIDRO TEMPERADO 10 MM, FORNECIMENTO E INSTALAÇÃO, INCLUSIVE FERRAGENS. | 23.75% | UNID | 1 | 813.19 | 813.19
CP-Esq-873 | 11,03.8 | VT8 - PORTA 02 FOLHAS PIVOTANTES 1,8 X 2,1 M EM VIDRO TEMPERADO LAMINADO DE 10MM COM 05 FAIXAS JATEADO DE 05CM, INCLUSIVE DOBRADIÇAS, FECHADURAS (COM CHAVE) E PUXADORES. FORNECIMENTO E INSTALAÇÃO. | 23.75% | UNID | 2 | 4337.55 | 8675.1
CP-Esq-874 | 11,03.9 | VT9 - PAINEL FIXO 2,12 X 2,1 M VIDRO TEMPERADO LAMINADO DE 10MM COM 05 FAIXAS JATEADO DE 5CM, INCLUSIVE FERRAGENS, FORNECIMENTO E INSTALAÇÃO. | 23.75% | UNID | 1 | 3617.68 | 3617.68
CP-Esq-875 | 11,03.10 | VT10 - PAINEL FIXO 0,69 X 2,1 M VIDRO TEMPERADO DE 10MM COM 05 FAIXAS JATEADO DE 5CM, INCLUSIVE FERRAGENS, FORNECIMENTO E INSTALAÇÃO. | 23.75% | UNID | 1 | 537.03 | 537.03
CP-Esq-876 | 11,03.11 | VT11 - PORTA 01 FOLHA PIVOTANTE 1,05 X 2,1 M EM VIDRO TEMPERADO DE 10MM COM 05 FAIXAS JATEADO DE 05CM, COM ESPAÇAMENTO DE 05CM ENTRE ELAS, CONFORME DETALHES; FIXADORES, DOBRADIÇAS, FECHADURAS (COM CHAVE) E PUXADORES TIPO BARRA VERTICAL DE Ø 1" COM 60CM DE ALTURA, EM AÇO INOX, FORNECIMENTO E INSTALAÇÃO. | 23.75% | UNID | 1 | 1008.74 | 1008.74
CP-Esq-891 | 11,03.12 | VT12 - DIVISÓRIA VIDRO TEMPERADO FIXO 0,47 X 2,1 M - EM VIDRO TEMPERADO DE 10MM COM 05 FAIXAS JATEADO DE 5CM, INCLUSIVE FERRAGENS, FORNECIMENTO E INSTALAÇÃO. | 23.75% | UNID | 2 | 366.43 | 732.86
CP-Esq-877 | 11,03.13 | VT13 - PAINEL FIXO 1,98 X 2,1 M EM VIDRO TEMPERADO DE 10MM COM 05 FAIXAS JATEADO DE 5CM, INCLUSIVE FERRAGENS, FORNECIMENTO E INSTALAÇÃO. | 23.75% | UNID | 1 | 1536.12 | 1536.12
CP-Esq-878 | 11,03.14 | VT14 - PAINEL FIXO 4,3 X 2,1 M EM VIDRO TEMPERADO DE 10MM COM 05 FAIXAS JATEADO DE 5CM, INCLUSIVE FERRAGENS, FORNECIMENTO E INSTALAÇÃO. | 23.75% | UNID | 1 | 3335.4 | 3335.4
CP-Esq-879 | 11,03.15 | VT15 - PORTA PIVOTANTE 0,9 X 2,1 M - EM VIDRO TEMPERADO DE 10MM COM 05 FAIXAS JATEADO DE 05CM, COM ESPAÇAMENTO DE 05CM, INCLUSIVE DOBRADIÇAS, FECHADURAS (COM CHAVE) E PUXADORES, FORNECIMENTO E INSTALAÇÃO. | 23.75% | UNID | 4 | 699.97 | 2799.88
CP-Esq-882 | 11,03.16 | VT20 - PAINEL FIXO 1,14 X 2,1 M EM VIDRO TEMPERADO DE 10MM COM 05 FAIXAS JATEADO DE 5CM, INCLUSIVE FERRAGENS, FORNECIMENTO E INSTALAÇÃO. | 23.75% | UNID | 1 | 888.93 | 888.93
CP-Esq-883 | 11,03.17 | VT21 - PORTA PIVOTANTE 1,98 X 2,1 M EM VIDRO TEMPERADO DE 10MM COM 05 FAIXAS JATEADO DE 05CM, COM ESPAÇAMENTO DE 05CM ENTRE ELAS, CONFORME DETALHES; FIXADORES, DOBRADIÇAS, FECHADURAS (COM CHAVE) E PUXADORES TIPO BARRA VERTICAL DE Ø 1" COM 60CM DE ALTURA, EM AÇO INOX, FORNECIMENTO E INSTALAÇÃO. | 23.75% | UNID | 1 | 1875.67 | 1875.67
CP-Esq-884 | 11,03.18 | VT22 - PAINEL FIXO 3,67 X 2,1 M EM VIDRO TEMPERADO DE 10MM COM 05 FAIXAS JATEADO DE 5CM, INCLUSIVE FERRAGENS, FORNECIMENTO E INSTALAÇÃO. | 23.75% | UNID | 1 | 2851.15 | 2851.15
CP-Esq-885 | 11,03.19 | VT23 - JANELA CORRER C/ PAINEIS FIXOS 2,5 X 3,5 M EM VIDRO TEMPERADO DE 10MM COM 05 FAIXAS JATEADO DE 5CM, INCLUSIVE FERRAGENS, FORNECIMENTO E INSTALAÇÃO. | 23.75% | UNID | 1 | 7112.2 | 7112.2
CP-Esq-886 | 11,03.20 | VT24 - JANELA CORRER 1,82 X 2,3 M EM VIDRO TEMPERADO DE 10MM COM 05 FAIXAS JATEADO DE 5CM, INCLUSIVE FERRAGENS, FORNECIMENTO E INSTALAÇÃO. | 23.75% | UNID | 1 | 3396.6 | 3396.6
CP-Esq-887 | 11,03.21 | VT25 - PELE DE VIDRO 5,26 X 1,3 M COM JANELA MAXIM-AR - EM VIDRO TEMPERADO LAMINADO DE 10MM, INCLUSIVE FERRAGENS, FORNECIMENTO E INSTALAÇÃO. | 23.75% | UNID | 1 | 9677.25 | 9677.25
CP-Esq-888 | 11,03.22 | VT26 - PELE DE VIDRO 3,93 X 1,3 M COM JANELA MAXIM-AR - EM VIDRO TEMPERADO LAMINADO DE 10MM, INCLUSIVE FERRAGENS, FORNECIMENTO E INSTALAÇÃO. | 23.75% | UNID | 1 | 7233.07 | 7233.07
CP-Esq-889 | 11,03.23 | VT29 - PAINEL FIXO 1,71 X 2,05 M EM VIDRO TEMPERADO DE 10MM COM ÁREA JATEADA (1,71X1,6), INCLUSIVE FERRAGENS, FORNECIMENTO E INSTALAÇÃO. | 23.75% | UNID | 1 | 1297.55 | 1297.55
CP-Esq-890 | 11,03.24 | VT30 - PORTA PIVOTANTE 1,8 X 2,1 M - EM VIDRO TEMPERADO DE 10MM COM 05 FAIXAS JATEADO DE 05CM, COM ESPAÇAMENTO DE 05CM, INCLUSIVE DOBRADIÇAS, FECHADURAS (COM CHAVE) E PUXADORES, FORNECIMENTO E INSTALAÇÃO. | 23.75% | UNID | 2 | 1740.25 | 3480.5
CP-Esq-880 | 11,03.25 | VT16 - PAINEL FIXO 0,53 X 2,1 M EM VIDRO TEMPERADO DE 10MM COM 05 FAIXAS JATEADO DE 5CM, INCLUSIVE FERRAGENS., FORNECIMENTO E INSTALAÇÃO. | 23.75% | UNID | 1 | 410.8 | 410.8
CP-Esq-881 | 11,03.26 | VT17 - PORTA CORRER 4,5 X 2,1 M EM VIDRO TEMPERADO DE 10MM COM 05 FAIXAS JATEADO DE 5CM, COM ESPAÇAMENTO DE 5CM ENTRE ELAS, INCLUSIVE TRILHO , ROLDANAS , TRILHO GUIA , PUXADOR TIPO ALÇA, EM AÇO INOX COM ACABAMENTO ESCOVADO DIM.: 40CM E DEMAIS ACESSÓRIOS, FORNECIMENTO E INSTALAÇÃO. | 23.75% | UNID | 1 | 3967.9 | 3967.9
CP-Esq-892 | 11,03.27 | CA27 - JANELA MAXIM-AR 1 X 2,05 M - ESQUADRIA DE ALUMÍNIO LINHA SUPREMA, ANODIZADO, NA COR NATURAL. INCLUSIVE ACESSÓRIOS E VIDROS, ESP.:4MM. | 23.75% | UNID | 1 | 705.71 | 705.71
CP-Esq-896 | 11,03.28 | VT27 - PELE DE VIDRO 5,26 X 2,05 M COM JANELA MAXIM-AR - EM VIDRO TEMPERADO LAMINADO DE 10MM, INCLUSIVE FERRAGENS, FORNECIMENTO E INSTALAÇÃO. | 23.75% | UNID | 1 | 15261.75 | 15261.75
CP-Esq-897 | 11,03.29 | VT28 - PELE DE VIDRO 3,93 X 2,05 M COM JANELA MAXIM-AR - EM VIDRO TEMPERADO LAMINADO DE 10MM, INCLUSIVE FERRAGENS, FORNECIMENTO E INSTALAÇÃO. | 23.75% | UNID | 1 | 11402.32 | 11402.32
CP-Esq-900 | 11,03.30 | ESQUADRIA FIXA EM AÇO, FIXA, CONFECCIONADA EM CANTONEIRAS EM "L" DE ABAS IGUAIS 5/8" X 2,5MM, INCLUSIVE VIDRO ARAMADO INCOLOR DE 7MM. | 23.75% | M2 | 0.5 | 1271.43 | 635.715
Grupo | 12 | INSTALAÇÕES - INFRAESTRUTURA |  |  |  |  | 7448.1014
Subgrupo | 12.01 | Cortes e fixações |  |  |  |  | 7448.1014
90456 | 12,01.1 | QUEBRA EM ALVENARIA PARA INSTALAÇÃO DE CAIXA DE TOMADA (4X4 OU 4X2). AF_05/2015 | 23.75% | UN | 422 | 2.46 | 1038.12
90447 | 12,01.2 | RASGO EM ALVENARIA PARA ELETRODUTOS COM DIAMETROS MENORES OU IGUAIS A 40 MM. AF_05/2015 | 23.75% | M | 292.93 | 3.83 | 1121.9219
CP-Cor-587 | 12,01.3 | ENCHIMENTO DE RASGOS EM ALVENARIA E CONCRETO PARA TUBULAÇÃO DIÂM 1 1/4" A 2" | 23.75% | M | 292.93 | 7.03 | 2059.2979
90443 | 12,01.4 | RASGO EM ALVENARIA PARA RAMAIS/ DISTRIBUIÇÃO COM DIAMETROS MENORES OU IGUAIS A 40 MM. AF_05/2015 | 23.75% | M | 162.74 | 7.66 | 1246.5884
90467 | 12,01.5 | CHUMBAMENTO LINEAR EM ALVENARIA PARA RAMAIS/DISTRIBUIÇÃO COM DIÂMETROS MAIORES QUE 40 MM E MENORES OU IGUAIS A 75 MM. AF_05/2015 | 23.75% | M | 162.74 | 12.18 | 1982.1732
Grupo | 13 | INSTALAÇÕES HIDRO-SANITÁRIAS |  |  |  |  | 137704.905
Subgrupo | 13.01 | Água fria - tubos e conexões |  |  |  |  | 15409.9556
89402 | 13,01.1 | TUBO, PVC, SOLDÁVEL, DN 25MM, INSTALADO EM RAMAL DE DISTRIBUIÇÃO DE ÁGUA - FORNECIMENTO E INSTALAÇÃO. AF_12/2014 | 23.75% | M | 289.52 | 6.4 | 1852.928
89403 | 13,01.2 | TUBO, PVC, SOLDÁVEL, DN 32MM, INSTALADO EM RAMAL DE DISTRIBUIÇÃO DE ÁGUA - FORNECIMENTO E INSTALAÇÃO. AF_12/2014 | 23.75% | M | 352.35 | 11.13 | 3921.6555
89362 | 13,01.3 | JOELHO 90 GRAUS, PVC, SOLDÁVEL, DN 25MM, INSTALADO EM RAMAL OU SUB-RAMAL DE ÁGUA - FORNECIMENTO E INSTALAÇÃO. AF_12/2014 | 23.75% | UN | 97 | 5.36 | 519.92
90373 | 13,01.4 | JOELHO 90 GRAUS COM BUCHA DE LATÃO, PVC, SOLDÁVEL, DN 25MM, X 1/2 INSTALADO EM RAMAL OU SUB-RAMAL DE ÁGUA - FORNECIMENTO E INSTALAÇÃO. AF_12/2014 | 23.75% | UN | 79 | 9.89 | 781.31
89443 | 13,01.5 | TE, PVC, SOLDÁVEL, DN 32MM, INSTALADO EM RAMAL DE DISTRIBUIÇÃO DE ÁGUA - FORNECIMENTO E INSTALAÇÃO. AF_12/2014 | 23.75% | UN | 5 | 8.72 | 43.6
CP-AF26 | 13,01.6 | JOELHO DE REDUÇÃO 90 GRAUS, PVC, SOLDÁVEL, DN 32MM X 25 MM, INSTALADO EM RAMAL DE DISTRIBUIÇÃO DE ÁGUA - FORNECIMENTO E INSTALAÇÃO. | 23.75% | UNID | 9 | 7.22 | 64.98
89492 | 13,01.7 | JOELHO 90 GRAUS, PVC, SOLDÁVEL, DN 32MM, INSTALADO EM PRUMADA DE ÁGUA - FORNECIMENTO E INSTALAÇÃO. AF_12/2014 | 23.75% | UN | 22 | 4.66 | 102.52
89395 | 13,01.8 | TE, PVC, SOLDÁVEL, DN 25MM, INSTALADO EM RAMAL OU SUB-RAMAL DE ÁGUA - FORNECIMENTO E INSTALAÇÃO. AF_12/2014 | 23.75% | UN | 39 | 7.53 | 293.67
89400 | 13,01.9 | TÊ DE REDUÇÃO, PVC, SOLDÁVEL, DN 32MM X 25MM, INSTALADO EM RAMAL OU SUB-RAMAL DE ÁGUA - FORNECIMENTO E INSTALAÇÃO. AF_12/2014 | 23.75% | UN | 21 | 13.02 | 273.42
CP-AF21 | 13,01.10 | BUCHA DE REDUÇÃO, PVC, SOLDÁVEL, DN 32MM X 25MM, INSTALADO EM PRUMADA, RAMAL DE DISTRIBUIÇÃO OU SUB-RAMAL DE ÁGUA - FORNECIMENTO E INSTALAÇÃO. | 23.75% | UNID | 10 | 5.04 | 50.4
89448 | 13,01.11 | TUBO, PVC, SOLDÁVEL, DN 40MM, INSTALADO EM PRUMADA DE ÁGUA - FORNECIMENTO E INSTALAÇÃO. AF_12/2014 | 23.75% | M | 221.91 | 11.5 | 2551.965
CP-AF03 | 13,01.12 | TUBO, PVC, SOLDÁVEL, DN 50MM, INSTALADO EM RAMAL DE DISTRIBUIÇÃO DE ÁGUA - FORNECIMENTO E INSTALAÇÃO. | 23.75% | M | 41.72 | 16.27 | 678.7844
89497 | 13,01.13 | JOELHO 90 GRAUS, PVC, SOLDÁVEL, DN 40MM, INSTALADO EM PRUMADA DE ÁGUA - FORNECIMENTO E INSTALAÇÃO. AF_12/2014 | 23.75% | UN | 24 | 7.9 | 189.6
89501 | 13,01.14 | JOELHO 90 GRAUS, PVC, SOLDÁVEL, DN 50MM, INSTALADO EM PRUMADA DE ÁGUA - FORNECIMENTO E INSTALAÇÃO. AF_12/2014 | 23.75% | UN | 9 | 9.36 | 84.24
89504 | 13,01.15 | CURVA 45 GRAUS, PVC, SOLDÁVEL, DN 50MM, INSTALADO EM PRUMADA DE ÁGUA - FORNECIMENTO E INSTALAÇÃO. AF_12/2014 | 23.75% | UN | 2 | 15.02 | 30.04
89431 | 13,01.16 | LUVA, PVC, SOLDÁVEL, DN 32MM, INSTALADO EM RAMAL DE DISTRIBUIÇÃO DE ÁGUA - FORNECIMENTO E INSTALAÇÃO. AF_12/2014 | 23.75% | UN | 25 | 4.41 | 110.25
CP-AF10 | 13,01.17 | LUVA, PVC, SOLDÁVEL, DN 40MM, INSTALADO EM RAMAL DE DISTRIBUIÇÃO DE ÁGUA - FORNECIMENTO E INSTALAÇÃO. | 23.75% | UNID | 24 | 6.19 | 148.56
89575 | 13,01.18 | LUVA, PVC, SOLDÁVEL, DN 50MM, INSTALADO EM PRUMADA DE ÁGUA - FORNECIMENTO E INSTALAÇÃO. AF_12/2014 | 23.75% | UN | 10 | 7.55 | 75.5
89396 | 13,01.19 | TÊ COM BUCHA DE LATÃO NA BOLSA CENTRAL, PVC, SOLDÁVEL, DN 25MM X 1/2, INSTALADO EM RAMAL OU SUB-RAMAL DE ÁGUA - FORNECIMENTO E INSTALAÇÃO. AF_12/2014 | 23.75% | UN | 15 | 13.87 | 208.05
CP-AF13 | 13,01.20 | TE, PVC, SOLDÁVEL, DN 40MM, INSTALADO EM RAMAL DE DISTRIBUIÇÃO DE ÁGUA - FORNECIMENTO E INSTALAÇÃO. | 23.75% | UNID | 3 | 13.04 | 39.12
CP-AF14 | 13,01.21 | TE, PVC, SOLDÁVEL, DN 50MM, INSTALADO EM RAMAL DE DISTRIBUIÇÃO DE ÁGUA - FORNECIMENTO E INSTALAÇÃO. | 23.75% | UNID | 5 | 13.93 | 69.65
CP-AF17 | 13,01.22 | TÊ DE REDUÇÃO, PVC, SOLDÁVEL, DN 40MM X 32MM, INSTALADO EM RAMAL DE DISTRIBUIÇÃO DE ÁGUA - FORNECIMENTO E INSTALAÇÃO. | 23.75% | UNID | 11 | 13.87 | 152.57
CP-AF-1063 | 13,01.23 | BUCHA DE REDUÇÃO, PVC SOLDÁVEL, DN 40 MM X 25MM, INSTALADO EM PRUMADA, RAMAL DE DISTRIBUIÇÃO OU SUB-RAMAL DE ÁGUA - FORNECIMENTO E INSTALAÇÃO. | 23.75% | UNID | 3 | 7.49 | 22.47
CP-AF24 | 13,01.24 | BUCHA DE REDUÇÃO, PVC, SOLDÁVEL, LONGA, DN 50MM X 32MM, INSTALADO EM PRUMADA, RAMAL DE DISTRIBUIÇÃO OU SUB-RAMAL DE ÁGUA - FORNECIMENTO E INSTALAÇÃO. | 23.75% | UNID | 1 | 8.74 | 8.74
CP-AF22 | 13,01.25 | BUCHA DE REDUÇÃO, PVC, SOLDÁVEL, DN 50MM X 40MM, INSTALADO EM PRUMADA, RAMAL DE DISTRIBUIÇÃO OU SUB-RAMAL DE ÁGUA - FORNECIMENTO E INSTALAÇÃO. | 23.75% | UNID | 2 | 7.01 | 14.02
89596 | 13,01.26 | ADAPTADOR CURTO COM BOLSA E ROSCA PARA REGISTRO, PVC, SOLDÁVEL, DN 50MM X 1.1/2, INSTALADO EM PRUMADA DE ÁGUA - FORNECIMENTO E INSTALAÇÃO. AF_12/2014 | 23.75% | UN | 4 | 7.39 | 29.56
94710 | 13,01.27 | ADAPTADOR COM FLANGES LIVRES, PVC, SOLDÁVEL, DN 40 MM X 1 1/4 , INSTALADO EM RESERVAÇÃO DE ÁGUA DE EDIFICAÇÃO QUE POSSUA RESERVATÓRIO DE FIBRA/FIBROCIMENTO FORNECIMENTO E INSTALAÇÃO. AF_06/2016 | 23.75% | UN | 4 | 37.35 | 149.4
89429 | 13,01.28 | ADAPTADOR CURTO COM BOLSA E ROSCA PARA REGISTRO, PVC, SOLDÁVEL, DN 25MM X 3/4, INSTALADO EM RAMAL DE DISTRIBUIÇÃO DE ÁGUA - FORNECIMENTO E INSTALAÇÃO. AF_12/2014 | 23.75% | UN | 72 | 3.01 | 216.72
89595 | 13,01.29 | ADAPTADOR CURTO COM BOLSA E ROSCA PARA REGISTRO, PVC, SOLDÁVEL, DN 50MM X 1.1/4, INSTALADO EM PRUMADA DE ÁGUA - FORNECIMENTO E INSTALAÇÃO. AF_12/2014 | 23.75% | UN | 18 | 10.5 | 189
89568 | 13,01.30 | UNIÃO, PVC, SOLDÁVEL, DN 40MM, INSTALADO EM PRUMADA DE ÁGUA - FORNECIMENTO E INSTALAÇÃO. AF_12/2014 | 23.75% | UN | 2 | 26.7 | 53.4
89570 | 13,01.31 | ADAPTADOR CURTO COM BOLSA E ROSCA PARA REGISTRO, PVC, SOLDÁVEL, DN 40MM X 1.1/2, INSTALADO EM PRUMADA DE ÁGUA - FORNECIMENTO E INSTALAÇÃO. AF_12/2014 | 23.75% | UN | 8 | 8.65 | 69.2
89498 | 13,01.32 | JOELHO 45 GRAUS, PVC, SOLDÁVEL, DN 40MM, INSTALADO EM PRUMADA DE ÁGUA - FORNECIMENTO E INSTALAÇÃO. AF_12/2014 | 23.75% | UN | 2 | 8.72 | 17.44
CP-AF-1064 | 13,01.33 | PLUG PVC, ROSCÁVEL 3/4", PARA ÁGUA FRIA PREDIAL- FORNECIMENTO E INSTALAÇAO | 23.75% | UNID | 2 | 5.26 | 10.52
89594 | 13,01.34 | UNIÃO, PVC, SOLDÁVEL, DN 50MM, INSTALADO EM PRUMADA DE ÁGUA - FORNECIMENTO E INSTALAÇÃO. AF_12/2014 | 23.75% | UN | 2 | 29.63 | 59.26
89450 | 13,01.35 | TUBO, PVC, SOLDÁVEL, DN 60MM, INSTALADO EM PRUMADA DE ÁGUA - FORNECIMENTO E INSTALAÇÃO. AF_12/2014 | 23.75% | M | 84.43 | 21.89 | 1848.1727
89628 | 13,01.36 | TE, PVC, SOLDÁVEL, DN 60MM, INSTALADO EM PRUMADA DE ÁGUA - FORNECIMENTO E INSTALAÇÃO. AF_12/2014 | 23.75% | UN | 1 | 33.42 | 33.42
89505 | 13,01.37 | JOELHO 90 GRAUS, PVC, SOLDÁVEL, DN 60MM, INSTALADO EM PRUMADA DE ÁGUA - FORNECIMENTO E INSTALAÇÃO. AF_12/2014 | 23.75% | UN | 1 | 26.31 | 26.31
89610 | 13,01.38 | ADAPTADOR CURTO COM BOLSA E ROSCA PARA REGISTRO, PVC, SOLDÁVEL, DN 60MM X 2, INSTALADO EM PRUMADA DE ÁGUA - FORNECIMENTO E INSTALAÇÃO. AF_12/2014 | 23.75% | UN | 4 | 14.74 | 58.96
89597 | 13,01.39 | LUVA, PVC, SOLDÁVEL, DN 60MM, INSTALADO EM PRUMADA DE ÁGUA - FORNECIMENTO E INSTALAÇÃO. AF_12/2014 | 23.75% | UN | 15 | 14.71 | 220.65
89609 | 13,01.40 | UNIÃO, PVC, SOLDÁVEL, DN 60MM, INSTALADO EM PRUMADA DE ÁGUA - FORNECIMENTO E INSTALAÇÃO. AF_12/2014 | 23.75% | UN | 2 | 69.99 | 139.98
Subgrupo | 13.02 | Águas pluviais - tubos e conexões |  |  |  |  | 18447.9287
89512 | 13,02.1 | TUBO PVC, SÉRIE R, ÁGUA PLUVIAL, DN 100 MM, FORNECIDO E INSTALADO EM RAMAL DE ENCAMINHAMENTO. AF_12/2014 | 23.75% | M | 195.34 | 52.74 | 10302.2316
CP-AP1 | 13,02.2 | TUBO PVC, SÉRIE R, ÁGUA PLUVIAL, DN 150 MM, FORNECIDO E INSTALADO EM RAMAL DE ENCAMINHAMENTO. | 23.75% | M | 33.63 | 90.07 | 3029.0541
89556 | 13,02.3 | LUVA DE CORRER, PVC, SERIE R, ÁGUA PLUVIAL, DN 100 MM, JUNTA ELÁSTICA, FORNECIDO E INSTALADO EM RAMAL DE ENCAMINHAMENTO. AF_12/2014 | 23.75% | UN | 23 | 31.03 | 713.69
CP-AP02 | 13,02.4 | LUVA DE CORRER, PVC, SERIE R, ÁGUA PLUVIAL, DN 150 MM, JUNTA ELÁSTICA, FORNECIDO E INSTALADO EM RAMAL DE ENCAMINHAMENTO. AF_12/2014 | 23.75% | UNID | 4 | 85.81 | 343.24
89578 | 13,02.5 | TUBO PVC, SÉRIE R, ÁGUA PLUVIAL, DN 100 MM, FORNECIDO E INSTALADO EM CONDUTORES VERTICAIS DE ÁGUAS PLUVIAIS. AF_12/2014 | 23.75% | M | 75.9 | 39.17 | 2973.003
89671 | 13,02.6 | LUVA DE CORRER, PVC, SERIE R, ÁGUA PLUVIAL, DN 100 MM, JUNTA ELÁSTICA, FORNECIDO E INSTALADO EM CONDUTORES VERTICAIS DE ÁGUAS PLUVIAIS. AF_12/2014 | 23.75% | UN | 8 | 30.37 | 242.96
89584 | 13,02.7 | JOELHO 90 GRAUS, PVC, SERIE R, ÁGUA PLUVIAL, DN 100 MM, JUNTA ELÁSTICA, FORNECIDO E INSTALADO EM CONDUTORES VERTICAIS DE ÁGUAS PLUVIAIS. AF_12/2014 | 23.75% | UN | 15 | 36.23 | 543.45
CP-AP03 | 13,02.8 | RALO FOFO SEMIESFERICO, 100 MM, FORNECIDO E INSTALADO EM LAJES/CALHAS. AF_12/2014 | 23.75% | UNID | 15 | 20.02 | 300.3
Subgrupo | 13.03 | Esgoto - caixas e ralos |  |  |  |  | 2434.64
CP-Gre-4379 | 13,03.1 | CAIXA COM GRELHA RETANGULAR DE FERRO EM ALVENARIA COM TIJOLOS CERÂMICOS MACIÇOS, LARG= 20 CM, H=40 CM. | 23.75% | M | 3 | 589.5 | 1768.5
89709 | 13,03.2 | RALO SIFONADO, PVC, DN 100 X 40 MM, JUNTA SOLDÁVEL, FORNECIDO E INSTALADO EM RAMAL DE DESCARGA OU EM RAMAL DE ESGOTO SANITÁRIO. AF_12/2014 | 23.75% | UN | 10 | 10.03 | 100.3
89707 | 13,03.3 | CAIXA SIFONADA, PVC, DN 100 X 100 X 50 MM, JUNTA ELÁSTICA, FORNECIDA E INSTALADA EM RAMAL DE DESCARGA OU EM RAMAL DE ESGOTO SANITÁRIO. AF_12/2014 | 23.75% | UN | 22 | 25.72 | 565.84
Subgrupo | 13.04 | Esgoto - tubos e conexões |  |  |  |  | 31787.4207
CP-Esg-1082 | 13,04.1 | GRELHA REDONDA INOX PARA RALO DA MARCA TIGRE OU EQUIVALENTE, MODELO: 27471340. | 23.75% | UNID | 17 | 34.65 | 589.05
89711 | 13,04.2 | TUBO PVC, SERIE NORMAL, ESGOTO PREDIAL, DN 40 MM, FORNECIDO E INSTALADO EM RAMAL DE DESCARGA OU RAMAL DE ESGOTO SANITÁRIO. AF_12/2014 | 23.75% | M | 63.84 | 13.48 | 860.5632
89712 | 13,04.3 | TUBO PVC, SERIE NORMAL, ESGOTO PREDIAL, DN 50 MM, FORNECIDO E INSTALADO EM RAMAL DE DESCARGA OU RAMAL DE ESGOTO SANITÁRIO. AF_12/2014 | 23.75% | M | 45.48 | 20.54 | 934.1592
89713 | 13,04.4 | TUBO PVC, SERIE NORMAL, ESGOTO PREDIAL, DN 75 MM, FORNECIDO E INSTALADO EM RAMAL DE DESCARGA OU RAMAL DE ESGOTO SANITÁRIO. AF_12/2014 | 23.75% | M | 4.8 | 31.04 | 148.992
89714 | 13,04.5 | TUBO PVC, SERIE NORMAL, ESGOTO PREDIAL, DN 100 MM, FORNECIDO E INSTALADO EM RAMAL DE DESCARGA OU RAMAL DE ESGOTO SANITÁRIO. AF_12/2014 | 23.75% | M | 141.33 | 39.04 | 5517.5232
89724 | 13,04.6 | JOELHO 90 GRAUS, PVC, SERIE NORMAL, ESGOTO PREDIAL, DN 40 MM, JUNTA SOLDÁVEL, FORNECIDO E INSTALADO EM RAMAL DE DESCARGA OU RAMAL DE ESGOTO SANITÁRIO. AF_12/2014 | 23.75% | UN | 38 | 7.25 | 275.5
89731 | 13,04.7 | JOELHO 90 GRAUS, PVC, SERIE NORMAL, ESGOTO PREDIAL, DN 50 MM, JUNTA ELÁSTICA, FORNECIDO E INSTALADO EM RAMAL DE DESCARGA OU RAMAL DE ESGOTO SANITÁRIO. AF_12/2014 | 23.75% | UN | 15 | 7.88 | 118.2
89744 | 13,04.8 | JOELHO 90 GRAUS, PVC, SERIE NORMAL, ESGOTO PREDIAL, DN 100 MM, JUNTA ELÁSTICA, FORNECIDO E INSTALADO EM RAMAL DE DESCARGA OU RAMAL DE ESGOTO SANITÁRIO. AF_12/2014 | 23.75% | UN | 23 | 18.65 | 428.95
89726 | 13,04.9 | JOELHO 45 GRAUS, PVC, SERIE NORMAL, ESGOTO PREDIAL, DN 40 MM, JUNTA SOLDÁVEL, FORNECIDO E INSTALADO EM RAMAL DE DESCARGA OU RAMAL DE ESGOTO SANITÁRIO. AF_12/2014 | 23.75% | UN | 17 | 4.77 | 81.09
89732 | 13,04.10 | JOELHO 45 GRAUS, PVC, SERIE NORMAL, ESGOTO PREDIAL, DN 50 MM, JUNTA ELÁSTICA, FORNECIDO E INSTALADO EM RAMAL DE DESCARGA OU RAMAL DE ESGOTO SANITÁRIO. AF_12/2014 | 23.75% | UN | 15 | 8.61 | 129.15
89746 | 13,04.11 | JOELHO 45 GRAUS, PVC, SERIE NORMAL, ESGOTO PREDIAL, DN 100 MM, JUNTA ELÁSTICA, FORNECIDO E INSTALADO EM RAMAL DE DESCARGA OU RAMAL DE ESGOTO SANITÁRIO. AF_12/2014 | 23.75% | UN | 15 | 18.58 | 278.7
89783 | 13,04.12 | JUNÇÃO SIMPLES, PVC, SERIE NORMAL, ESGOTO PREDIAL, DN 40 MM, JUNTA SOLDÁVEL, FORNECIDO E INSTALADO EM RAMAL DE DESCARGA OU RAMAL DE ESGOTO SANITÁRIO. AF_12/2014 | 23.75% | UN | 4 | 8.57 | 34.28
89797 | 13,04.13 | JUNÇÃO SIMPLES, PVC, SERIE NORMAL, ESGOTO PREDIAL, DN 100 X 100 MM, JUNTA ELÁSTICA, FORNECIDO E INSTALADO EM RAMAL DE DESCARGA OU RAMAL DE ESGOTO SANITÁRIO. AF_12/2014 | 23.75% | UN | 20 | 37.45 | 749
CP-Esg-1078 | 13,04.14 | JUNÇÃO PVC SOLDÁBEL BRANCO 100X50 MM, PARA ESGOTO PREDIAL- FORNECIMENTO E INSTALAÇAO | 23.75% | UNID | 5 | 32.72 | 163.6
89753 | 13,04.15 | LUVA SIMPLES, PVC, SERIE NORMAL, ESGOTO PREDIAL, DN 50 MM, JUNTA ELÁSTICA, FORNECIDO E INSTALADO EM RAMAL DE DESCARGA OU RAMAL DE ESGOTO SANITÁRIO. AF_12/2014 | 23.75% | UN | 6 | 7.03 | 42.18
89778 | 13,04.16 | LUVA SIMPLES, PVC, SERIE NORMAL, ESGOTO PREDIAL, DN 100 MM, JUNTA ELÁSTICA, FORNECIDO E INSTALADO EM RAMAL DE DESCARGA OU RAMAL DE ESGOTO SANITÁRIO. AF_12/2014 | 23.75% | UN | 57 | 14.58 | 831.06
CP-Esg-1079 | 13,04.17 | REDUÇÃO EXCENTRICA PVC SOLDÁBEL BRANCO 100X50 MM, PARA ESGOTO PREDIAL- FORNECIMENTO E INSTALAÇAO | 23.75% | UNID | 9 | 13.72 | 123.48
89799 | 13,04.18 | TUBO PVC, SERIE NORMAL, ESGOTO PREDIAL, DN 75 MM, FORNECIDO E INSTALADO EM PRUMADA DE ESGOTO SANITÁRIO OU VENTILAÇÃO. AF_12/2014 | 23.75% | M | 79.84 | 16.79 | 1340.5136
89806 | 13,04.19 | JOELHO 45 GRAUS, PVC, SERIE NORMAL, ESGOTO PREDIAL, DN 75 MM, JUNTA ELÁSTICA, FORNECIDO E INSTALADO EM PRUMADA DE ESGOTO SANITÁRIO OU VENTILAÇÃO. AF_12/2014 | 23.75% | UN | 10 | 12.38 | 123.8
89801 | 13,04.20 | JOELHO 90 GRAUS, PVC, SERIE NORMAL, ESGOTO PREDIAL, DN 50 MM, JUNTA ELÁSTICA, FORNECIDO E INSTALADO EM PRUMADA DE ESGOTO SANITÁRIO OU VENTILAÇÃO. AF_12/2014 | 23.75% | UN | 22 | 5.6 | 123.2
89830 | 13,04.21 | JUNÇÃO SIMPLES, PVC, SERIE NORMAL, ESGOTO PREDIAL, DN 75 X 75 MM, JUNTA ELÁSTICA, FORNECIDO E INSTALADO EM PRUMADA DE ESGOTO SANITÁRIO OU VENTILAÇÃO. AF_12/2014 | 23.75% | UN | 8 | 25.07 | 200.56
89774 | 13,04.22 | LUVA SIMPLES, PVC, SERIE NORMAL, ESGOTO PREDIAL, DN 75 MM, JUNTA ELÁSTICA, FORNECIDO E INSTALADO EM RAMAL DE DESCARGA OU RAMAL DE ESGOTO SANITÁRIO. AF_12/2014 | 23.75% | UN | 49 | 11.86 | 581.14
89786 | 13,04.23 | TE, PVC, SERIE NORMAL, ESGOTO PREDIAL, DN 75 X 75 MM, JUNTA ELÁSTICA, FORNECIDO E INSTALADO EM RAMAL DE DESCARGA OU RAMAL DE ESGOTO SANITÁRIO. AF_12/2014 | 23.75% | UN | 7 | 26.57 | 185.99
CP-ES9 | 13,04.24 | TE, PVC, SERIE NORMAL, ESGOTO PREDIAL, DN 100 X 75 MM, JUNTA ELÁSTICA, FORNECIDO E INSTALADO EM RAMAL DE DESCARGA OU RAMAL DE ESGOTO SANITÁRIO. | 23.75% | UN | 13 | 32.44 | 421.72
CP-ES12 | 13,04.25 | TERMINAL DE VENTILAÇÃO EM PVC RÍGIDO SOLDÁVEL, PARA ESGOTO PRIMÁRIO, DIÂM = 75MM | 23.75% | UN | 8 | 13.68 | 109.44
CP-ES1 | 13,04.26 | TUBO PVC, SERIE NORMAL, ESGOTO PREDIAL, DN 200 MM, FORNECIDO E INSTALADO EM RAMAL DE DESCARGA OU RAMAL DE ESGOTO SANITÁRIO. | 23.75% | M | 169.95 | 84.21 | 14311.4895
CP-Esg-1080 | 13,04.27 | TÊ PVC 200 MM, PARA REDE COLETORA DE ESGOTO PREDIAL - FORNECIMENTO E INSTALAÇAO | 23.75% | UN | 1 | 203.87 | 203.87
CP-ES2 | 13,04.28 | LUVA DE CORRER, PVC, SERIE NORMAL, ESGOTO PREDIAL, DN 200 MM, JUNTA ELÁSTICA, FORNECIDO E INSTALADO EM RAMAL DE DESCARGA OU RAMAL DE ESGOTO SANITÁRIO. | 23.75% | UN | 32 | 73.68 | 2357.76
CP-Esg-1081 | 13,04.29 | CURVA 90º PVC BRANCO 200 MM, PARA REDE COLETORA DE ESGOTO PREDIAL - FORNECIMENTO E INSTALAÇAO | 23.75% | UN | 1 | 522.46 | 522.46
Subgrupo | 13.05 | Instalações de água em PEX |  |  |  |  | 47.22
96846 | 13,05.1 | JOELHO 90 GRAUS, ROSCA FÊMEA TERMINAL, METÁLICO, PARA INSTALAÇÕES EM PEX, DN 25 MM X 3/4", CONEXÃO POR ANEL DESLIZANTE  FORNECIMENTO E INSTALAÇÃO. AF_06/2015 | 23.75% | UN | 2 | 23.61 | 47.22
Subgrupo | 13.06 | Kits de instalações hidráulicas |  |  |  |  | 2012.34
DEMIE-R12 | 13,06.1 | DUCHA HIGIÊNICA COM REGISTRO, LINHA ASPEN, REF. 1984 C35 DA DECA OU SIMILAR | 23.75% | UN | 11 | 182.94 | 2012.34
Subgrupo | 13.07 | Caixas Enterradas |  |  |  |  | 22839.35
97891 | 13,07.1 | CAIXA ENTERRADA ELÉTRICA RETANGULAR, EM ALVENARIA COM BLOCOS DE CONCRETO, FUNDO COM BRITA, DIMENSÕES INTERNAS: 0,4X0,4X0,4 M. AF_12/2020 | 23.75% | UN | 29 | 140 | 4060
97892 | 13,07.2 | CAIXA ENTERRADA ELÉTRICA RETANGULAR, EM ALVENARIA COM BLOCOS DE CONCRETO, FUNDO COM BRITA, DIMENSÕES INTERNAS: 0,6X0,6X0,6 M. AF_12/2020 | 23.75% | UN | 14 | 251.21 | 3516.94
97894 | 13,07.3 | CAIXA ENTERRADA ELÉTRICA RETANGULAR, EM ALVENARIA COM BLOCOS DE CONCRETO, FUNDO COM BRITA, DIMENSÕES INTERNAS: 1X1X0,6 M. AF_12/2020 | 23.75% | UN | 5 | 384.23 | 1921.15
99253 | 13,07.4 | CAIXA ENTERRADA HIDRÁULICA RETANGULAR EM ALVENARIA COM TIJOLOS CERÂMICOS MACIÇOS, DIMENSÕES INTERNAS: 0,6X0,6X0,6 M PARA REDE DE DRENAGEM. AF_12/2020 | 23.75% | UN | 14 | 355.37 | 4975.18
99257 | 13,07.5 | CAIXA ENTERRADA HIDRÁULICA RETANGULAR EM ALVENARIA COM TIJOLOS CERÂMICOS MACIÇOS, DIMENSÕES INTERNAS: 1X1X0,6 M PARA REDE DE DRENAGEM. AF_12/2020 | 23.75% | UN | 3 | 583.96 | 1751.88
98107 | 13,07.6 | CAIXA DE GORDURA SIMPLES (CAPACIDADE: 36 L), RETANGULAR, EM ALVENARIA COM BLOCOS DE CONCRETO, DIMENSÕES INTERNAS = 0,2X0,4 M, ALTURA INTERNA = 0,8 M. AF_12/2020 | 23.75% | UN | 4 | 179.55 | 718.2
97902 | 13,07.7 | CAIXA ENTERRADA HIDRÁULICA RETANGULAR EM ALVENARIA COM TIJOLOS CERÂMICOS MACIÇOS, DIMENSÕES INTERNAS: 0,6X0,6X0,6 M PARA REDE DE ESGOTO. AF_12/2020 | 23.75% | UN | 16 | 368.5 | 5896
Subgrupo | 13.08 | Caixas d'água |  |  |  |  | 31622.64
CP-Ins-697 | 13,08.1 | CAIXA D´ÁGUA EM POLIÉSTER REFORÇADO COM FIBRA DE VIDRO, 15.000 LITROS - FORNECIMENTO E INSTALAÇÃO. AF_06/2021 | 23.75% | UN | 2 | 7217.16 | 14434.32
CP-Ins-698 | 13,08.2 | CAIXA D´ÁGUA EM POLIÉSTER REFORÇADO COM FIBRA DE VIDRO, 20.000 LITROS - FORNECIMENTO E INSTALAÇÃO. AF_06/2021 | 23.75% | UN | 2 | 8594.16 | 17188.32
Subgrupo | 13.09 | Válvulas e Registros |  |  |  |  | 5468.87
94792 | 13,09.1 | REGISTRO DE GAVETA BRUTO, LATÃO, ROSCÁVEL, 1", COM ACABAMENTO E CANOPLA CROMADOS - FORNECIMENTO E INSTALAÇÃO. AF_08/2021 | 23.75% | UN | 19 | 88.43 | 1680.17
89987 | 13,09.2 | REGISTRO DE GAVETA BRUTO, LATÃO, ROSCÁVEL, 3/4", COM ACABAMENTO E CANOPLA CROMADOS - FORNECIMENTO E INSTALAÇÃO. AF_08/2021 | 23.75% | UN | 27 | 72.48 | 1956.96
103046 | 13,09.3 | REGISTRO DE PRESSÃO, PVC, ROSCÁVEL, VOLANTE SIMPLES, 3/4" - FORNECIMENTO E INSTALAÇÃO. AF_08/2021 | 23.75% | UN | 9 | 18.15 | 163.35
94497 | 13,09.4 | REGISTRO DE GAVETA BRUTO, LATÃO, ROSCÁVEL, 1 1/2" - FORNECIMENTO E INSTALAÇÃO. AF_08/2021 | 23.75% | UN | 9 | 81.23 | 731.07
94496 | 13,09.5 | REGISTRO DE GAVETA BRUTO, LATÃO, ROSCÁVEL, 1 1/4" - FORNECIMENTO E INSTALAÇÃO. AF_08/2021 | 23.75% | UN | 4 | 64.18 | 256.72
99630 | 13,09.6 | VÁLVULA DE RETENÇÃO VERTICAL, DE BRONZE, ROSCÁVEL, 1 1/4" - FORNECIMENTO E INSTALAÇÃO. AF_08/2021 | 23.75% | UN | 2 | 99.04 | 198.08
94498 | 13,09.7 | REGISTRO DE GAVETA BRUTO, LATÃO, ROSCÁVEL, 2" - FORNECIMENTO E INSTALAÇÃO. AF_08/2021 | 23.75% | UN | 2 | 112.4 | 224.8
95250 | 13,09.8 | VÁLVULA DE ESFERA BRUTA, BRONZE, ROSCÁVEL, 1'' - FORNECIMENTO E INSTALAÇÃO. AF_08/2021 | 23.75% | UN | 4 | 64.43 | 257.72
Subgrupo | 13.1 | Bombas Centrífugas, Horizontais e Submersíveis |  |  |  |  | 7634.54
102118 | 13,1.1 | BOMBA CENTRÍFUGA, TRIFÁSICA, 3 CV OU 2,96 HP, HM 34 A 40 M, Q 8,6 A 14,8 M3/H - FORNECIMENTO E INSTALAÇÃO. AF_12/2020 | 23.75% | UN | 2 | 1412.95 | 2825.9
CP-Esg-1147 | 13,1.2 | CONJUNTO MOTO-BOMBA SUBMERSÍVEL, TRIFÁSICA, POTÊNCIA 098 HP, BOCAL DE SAÍDA 2", FORNECIMENTO E INSTALAÇÃO. | 23.75% | UN | 2 | 2404.32 | 4808.64
Grupo | 14 | INCÊNDIO E GÁS |  |  |  |  | 118832.2431
Subgrupo | 14.01 | Instalações de gás e incêndio em aço |  |  |  |  | 118832.2431
CP-Inc-4097 | 14,01.1 | PORTA CORTA FOGO, 0,90 X 2,10, DE ABRIR, EM CHAPA DE AÇO GALVANIZADO Nº24, BATENTE EM CHAPA Nº18, CLASSE 90, ISOLANTE EM MANTA CERÂMICA INCOMBUSTÍVEL E=5CM, DOBRADIÇAS TIPO HELICOIDAL EM AÇO 1010/1020, E FECHADURA REVERSÍVEL SEM CHAVE, INCLUSIVE MOLA PARA FECHAMENTO AUTOMÁTICO, BARRA ANTIPÂNICO PINTADA EM ESMALTE BASE ÁGUA NA COR CHUMBO COM TRAVAMENTO EM 03 PONTOS. | 23.75% | UN | 2 | 1693.94 | 3387.88
CP-Ins-1145 | 14,01.2 | ACIONADOR MANUAL (BOTOEIRA) "APERTE AQUI", P/INSTAL. INCENDIO - ENDEREÇÁVEL | 23.75% | UN | 13 | 110.51 | 1436.63
CP-Ins-591 | 14,01.3 | SIRENE AÚDIOVISUAL ENDEREÇAVEL, 120DB, PARA ALARME DE INCÊNDIO | 23.75% | UN | 11 | 140.18 | 1541.98
CP-Ins-1157 | 14,01.4 | DETECTOR DE FUMAÇA ÓPTICO ENDEREÇÁVEL, MODELO VRE-F, MARCA VERIN OU SIMILAR | 23.75% | UN | 61 | 166.1 | 10132.1
CP-Ins-1137 | 14,01.5 | CENTRAL DE ALARME ENDEREÇÁVEL DE INCENDIO COM SISTEMA P/ ATÉ 125 DISPOSITIVOS, MODELO DE REFERÊNCIA CIE-1125 DA MARCA INTELBRAS OU EQUIVALENTE TÉCNICO. | 23.75% | UN | 1 | 1137.4 | 1137.4
CP-Ins-596 | 14,01.6 | ELETRODUTO DE AÇO GALVANIZADO, CLASSE LEVE, DN 20 MM (3/4), INSTALADO EM PISO - FORNECIMENTO E INSTALAÇÃO. | 23.75% | M | 45.64 | 70.82 | 3232.2248
CP-Ins-1023 | 14,01.7 | ABRIGO PARA HIDRANTE, 70X45X17CM, COM REGISTRO GLOBO ANGULAR 45 GRAUS 2 1/2", ADAPTADOR STORZ 2 1/2", MANGUEIRA DE INCÊNDIO 20M 2 1/2" E ESGUICHO EM LATÃO 2 1/2" - FORNECIMENTO E INSTALAÇÃO. AF_10/2020 | 23.75% | UN | 5 | 1412.98 | 7064.9
CP-Ins-1133 | 14,01.8 | BICO DE SPRINKLER Ø1/2" (15MM) - 68°C - K=80 COM CANOPLA, INSTALADO DE FORMA PENDENTE NO FORRO/TETO | 23.75% | UN | 40 | 72.85 | 2914
CP-Ins-1046 | 14,01.9 | BOMBA CENTRÍFUGA, TRIFÁSICA, 12,5 HP | 23.75% | UN | 2 | 4448.26 | 8896.52
CP-Ins-1035 | 14,01.10 | BOMBA CENTRÍFUGA, MONOFÁSICA, 3/4 CV OU 0,74 HP | 23.75% | UN | 1 | 981.1 | 981.1
CP-Ins-1057 | 14,01.11 | VÁLVULA MEDIDORA DE FLUXO EM AÇO GALVANIZADO, TIPO PALHETA 3" (CHAVE DE FLUXO) | 23.75% | UN | 7 | 1150.27 | 8051.89
CP-Ins-973 | 14,01.12 | CONJUNTO HIDRÁULICO PARA INSTALAÇÃO DE 2 BOMBAS, EM AÇO ROSCÁVEL, DN SUCÇÃO 125 (5") E DN RECALQUE 125 (5"), MAIS BOMBAJOCKEY, FORNECIMENTO E INSTALAÇÃO. AF_06/2016 | 23.75% | UN | 1 | 7590.17 | 7590.17
CP-Ins-901 | 14,01.13 | JOELHO 90 GRAUS, EM FERRO GALVANIZADO, CONEXÃO ROSQUEADA, DN 100 (4"), INSTALADO EM REDE DE ALIMENTAÇÃO PARA SPRINKLER - FORNECIMENTO E INSTALAÇÃO. AF_10/2020 | 23.75% | UN | 9 | 176.51 | 1588.59
92670 | 14,01.14 | JOELHO 90 GRAUS, EM FERRO GALVANIZADO, CONEXÃO ROSQUEADA, DN 25 (1"), INSTALADO EM REDE DE ALIMENTAÇÃO PARA SPRINKLER - FORNECIMENTO E INSTALAÇÃO. AF_10/2020 | 23.75% | UN | 39 | 22.44 | 875.16
92678 | 14,01.15 | JOELHO 90 GRAUS, EM FERRO GALVANIZADO, CONEXÃO ROSQUEADA, DN 65 (2 1/2"), INSTALADO EM REDE DE ALIMENTAÇÃO PARA SPRINKLER - FORNECIMENTO E INSTALAÇÃO. AF_10/2020 | 23.75% | UN | 2 | 75.34 | 150.68
92680 | 14,01.16 | JOELHO 90 GRAUS, EM FERRO GALVANIZADO, CONEXÃO ROSQUEADA, DN 80 (3"), INSTALADO EM REDE DE ALIMENTAÇÃO PARA SPRINKLER - FORNECIMENTO E INSTALAÇÃO. AF_10/2020 | 23.75% | UN | 2 | 101.02 | 202.04
CP-Ins-601 | 14,01.17 | LUVA DE REDUÇÃO, EM FERRO GALVANIZADO, CONEXÃO ROSQUEADA, 4" X 2", INSTALADO EM REDE DE ALIMENTAÇÃO PARA SPRINKLER - FORNECIMENTO E INSTALAÇÃO. AF_10/2020 | 23.75% | UN | 4 | 129.23 | 516.92
92948 | 14,01.18 | LUVA DE REDUÇÃO, EM FERRO GALVANIZADO, 2" X 1", CONEXÃO ROSQUEADA, INSTALADO EM REDE DE ALIMENTAÇÃO PARA SPRINKLER - FORNECIMENTO E INSTALAÇÃO. AF_10/2020 | 23.75% | UN | 19 | 35.39 | 672.41
92952 | 14,01.19 | LUVA DE REDUÇÃO, EM FERRO GALVANIZADO, 3" X 2", CONEXÃO ROSQUEADA, INSTALADO EM REDE DE ALIMENTAÇÃO PARA SPRINKLER - FORNECIMENTO E INSTALAÇÃO. AF_10/2020 | 23.75% | UN | 1 | 79.71 | 79.71
92938 | 14,01.20 | LUVA DE REDUÇÃO, EM FERRO GALVANIZADO, 1" X 1/2", CONEXÃO ROSQUEADA, INSTALADO EM REDE DE ALIMENTAÇÃO PARA SPRINKLER - FORNECIMENTO E INSTALAÇÃO. AF_10/2020 | 23.75% | UN | 40 | 16.88 | 675.2
CP-Ins-965 | 14,01.21 | LUVA DE REDUÇÃO, EM FERRO GALVANIZADO, 4" X 3", CONEXÃO ROSQUEADA, INSTALADO EM REDE DE ALIMENTAÇÃO PARA SPRINKLER - FORNECIMENTO E INSTALAÇÃO. AF_10/2020 | 23.75% | UN | 3 | 129.23 | 387.69
92943 | 14,01.22 | LUVA DE REDUÇÃO, EM FERRO GALVANIZADO, 1 1/2" X 1 1/4", CONEXÃO ROSQUEADA, INSTALADO EM REDE DE ALIMENTAÇÃO PARA SPRINKLER - FORNECIMENTO E INSTALAÇÃO. AF_10/2020 | 23.75% | UN | 2 | 25.15 | 50.3
CP-Ins-949 | 14,01.23 | LUVA DE REDUÇÃO, EM FERRO GALVANIZADO, 2" X 1 1/2", CONEXÃO ROSQUEADA, INSTALADO EM REDE DE ALIMENTAÇÃO PARA SPRINKLER - FORNECIMENTO E INSTALAÇÃO. AF_10/2020 | 23.75% | UN | 1 | 35.8 | 35.8
CP-Ins-597 | 14,01.24 | LUVA DE REDUÇÃO, EM FERRO GALVANIZADO, CONEXÃO ROSQUEADA, 3" X 1 1/2", INSTALADO EM REDE DE ALIMENTAÇÃO PARA SPRINKLER - FORNECIMENTO E INSTALAÇÃO. AF_10/2020 | 23.75% | UN | 1 | 87.65 | 87.65
92951 | 14,01.25 | LUVA DE REDUÇÃO, EM FERRO GALVANIZADO, 3" X 2 1/2", CONEXÃO ROSQUEADA, INSTALADO EM REDE DE ALIMENTAÇÃO PARA SPRINKLER - FORNECIMENTO E INSTALAÇÃO. AF_10/2020 | 23.75% | UN | 2 | 79.71 | 159.42
CP-Ins-893 | 14,01.26 | TÊ, EM FERRO GALVANIZADO, CONEXÃO ROSQUEADA, DN 100 (4"), INSTALADO EM REDE DE ALIMENTAÇÃO PARA SPRINKLER - FORNECIMENTO E INSTALAÇÃO. AF_10/2020 | 23.75% | UN | 7 | 226.57 | 1585.99
92686 | 14,01.27 | TÊ, EM FERRO GALVANIZADO, CONEXÃO ROSQUEADA, DN 80 (3"), INSTALADO EM REDE DE ALIMENTAÇÃO PARA SPRINKLER - FORNECIMENTO E INSTALAÇÃO. AF_10/2020 | 23.75% | UN | 1 | 133.47 | 133.47
CP-Ins-917 | 14,01.28 | TÊ DE REDUÇÃO, EM FERRO GALVANIZADO, CONEXÃO ROSQUEADA, 4" X 2", INSTALADO EM REDE DE ALIMENTAÇÃO PARA SPRINKLER - FORNECIMENTO E INSTALAÇÃO. AF_10/2020 | 23.75% | UN | 3 | 265.22 | 795.66
CP-Ins-600 | 14,01.29 | TÊ DE REDUÇAÕ, EM FERRO GALVANIZADO, CONEXÃO ROSQUEADA, 4" X 2", INSTALADO EM REDE DE ALIMENTAÇÃO PARA SPRINKLER - FORNECIMENTO E INSTALAÇÃO. AF_10/2020 | 23.75% | UN | 12 | 265.22 | 3182.64
CP-Ins-909 | 14,01.30 | TÊ DE REDUÇÃO, EM FERRO GALVANIZADO, CONEXÃO ROSQUEADA, 1 1/2" X 1", INSTALADO EM REDE DE ALIMENTAÇÃO PARA SPRINKLER - FORNECIMENTO E INSTALAÇÃO. AF_10/2020 | 23.75% | UN | 2 | 51.28 | 102.56
CP-Ins-598 | 14,01.31 | TÊ DE REDUÇAÕ, EM FERRO GALVANIZADO, CONEXÃO ROSQUEADA, 2 1/2" X 1", INSTALADO EM REDE DE ALIMENTAÇÃO PARA SPRINKLER - FORNECIMENTO E INSTALAÇÃO. AF_10/2020 | 23.75% | UN | 9 | 111.24 | 1001.16
CP-Ins-599 | 14,01.32 | TÊ DE REDUÇAÕ, EM FERRO GALVANIZADO, CONEXÃO ROSQUEADA, 3" X 1", INSTALADO EM REDE DE ALIMENTAÇÃO PARA SPRINKLER - FORNECIMENTO E INSTALAÇÃO. AF_10/2020 | 23.75% | UN | 11 | 152.04 | 1672.44
CP-Ins-941 | 14,01.33 | TÊ DE REDUÇAÕ, EM FERRO GALVANIZADO, CONEXÃO ROSQUEADA, 2" X 1", INSTALADO EM REDE DE ALIMENTAÇÃO PARA SPRINKLER - FORNECIMENTO E INSTALAÇÃO. AF_10/2020 | 23.75% | UN | 2 | 68.46 | 136.92
CP-Ins-1100 | 14,01.34 | TUBO DE AÇO GALVANIZADO COM COSTURA, CLASSE MÉDIA, CONEXÃO ROSQUEADA, DN 100 (4"), INSTALADO EM REDE DE ALIMENTAÇÃO PARA SPRINKLER - FORNECIMENTO E INSTALAÇÃO. AF_10/2020 | 23.75% | M | 178.42 | 158.04 | 28197.4968
97535 | 14,01.35 | TUBO DE AÇO GALVANIZADO COM COSTURA, CLASSE MÉDIA, CONEXÃO ROSQUEADA, DN 25 (1"), INSTALADO EM REDE DE ALIMENTAÇÃO PARA SPRINKLER - FORNECIMENTO E INSTALAÇÃO. AF_10/2020 | 23.75% | M | 42.15 | 37.34 | 1573.881
92653 | 14,01.36 | TUBO DE AÇO GALVANIZADO COM COSTURA, CLASSE MÉDIA, CONEXÃO ROSQUEADA, DN 40 (1 1/2"), INSTALADO EM REDE DE ALIMENTAÇÃO PARA SPRINKLER - FORNECIMENTO E INSTALAÇÃO. AF_10/2020 | 23.75% | M | 3.75 | 52.32 | 196.2
92654 | 14,01.37 | TUBO DE AÇO GALVANIZADO COM COSTURA, CLASSE MÉDIA, CONEXÃO ROSQUEADA, DN 50 (2"), INSTALADO EM REDE DE ALIMENTAÇÃO PARA SPRINKLER - FORNECIMENTO E INSTALAÇÃO. AF_10/2020 | 23.75% | M | 8.2 | 72.54 | 594.828
92655 | 14,01.38 | TUBO DE AÇO GALVANIZADO COM COSTURA, CLASSE MÉDIA, CONEXÃO ROSQUEADA, DN 65 (2 1/2"), INSTALADO EM REDE DE ALIMENTAÇÃO PARA SPRINKLER - FORNECIMENTO E INSTALAÇÃO. AF_10/2020 | 23.75% | M | 35.3 | 88.85 | 3136.405
92656 | 14,01.39 | TUBO DE AÇO GALVANIZADO COM COSTURA, CLASSE MÉDIA, CONEXÃO ROSQUEADA, DN 80 (3"), INSTALADO EM REDE DE ALIMENTAÇÃO PARA SPRINKLER - FORNECIMENTO E INSTALAÇÃO. AF_10/2020 | 23.75% | M | 42.75 | 117.21 | 5010.7275
CP-Ins-593 | 14,01.40 | PLACA DE SINALIZACAO RETANGULAR DE SEGURANÇA CONTRA INCÊNDIO, FOTOLUMINESCENTE, "SAÍDA DE EMERGÊNCIA". | 23.75% | UN | 26 | 38.5 | 1001
101905 | 14,01.41 | EXTINTOR DE INCÊNDIO PORTÁTIL COM CARGA DE ÁGUA PRESSURIZADA DE 10 L, CLASSE A - FORNECIMENTO E INSTALAÇÃO. AF_10/2020_P | 23.75% | UN | 5 | 152.36 | 761.8
101907 | 14,01.42 | EXTINTOR DE INCÊNDIO PORTÁTIL COM CARGA DE CO2 DE 6 KG, CLASSE BC - FORNECIMENTO E INSTALAÇÃO. AF_10/2020_P | 23.75% | UN | 4 | 490.13 | 1960.52
CP-Ins-595 | 14,01.43 | EXTINTOR DE INCÊNDIO PORTÁTIL COM CARGA DE PQS DE 30 KG, CLASSE BC - FORNECIMENTO E INSTALAÇÃO. AF_10/2020_P | 23.75% | UN | 1 | 1429.93 | 1429.93
101908 | 14,01.44 | EXTINTOR DE INCÊNDIO PORTÁTIL COM CARGA DE PQS DE 4 KG, CLASSE BC - FORNECIMENTO E INSTALAÇÃO. AF_10/2020_P | 23.75% | UN | 1 | 147.76 | 147.76
CP-Ins-594 | 14,01.45 | PINTURA DE SINALIZACAO QUADRADA NO PISO MED. 1X1M PARA SEGURANÇA CONTRA INCÊNDIO, MARCAÇÃO DE EXTINTOR E HIDRANTES. | 23.75% | UN | 16 | 40.82 | 653.12
CP-Ins-592 | 14,01.46 | PLACA DE SINALIZACAO QUADRADA DE SEGURANÇA CONTRA INCÊNDIO, FOTOLUMINESCENTE, EXTINTOR, HIDRANTE E/OU ALARME. | 23.75% | UN | 26 | 31.87 | 828.62
CP-Ins-4250 | 14,01.47 | MANÔMETRO 0 A 20 MCA, FORNECIMENTO E INSTALAÇÃO | 23.75% | UN | 2 | 84.09 | 168.18
CP-Ins-1084 | 14,01.48 | VISOR DE FLUXO ROSCÁVEL, 1 1/2", FORNECIMENTO E INSTALAÇÃO. | 23.75% | UN | 2 | 156.23 | 312.46
92898 | 14,01.49 | UNIÃO, EM FERRO GALVANIZADO, CONEXÃO ROSQUEADA, DN 25 (1"), INSTALADO EM REDE DE ALIMENTAÇÃO PARA SPRINKLER - FORNECIMENTO E INSTALAÇÃO. AF_10/2020 | 23.75% | UN | 2 | 29.83 | 59.66
97529 | 14,01.50 | TÊ, EM AÇO, CONEXÃO SOLDADA, DN 25 (1"), INSTALADO EM REDE DE ALIMENTAÇÃO PARA SPRINKLER - FORNECIMENTO E INSTALAÇÃO. AF_10/2020 | 23.75% | UN | 4 | 60.43 | 241.72
CP-Ins-1063 | 14,01.51 | REGISTRO DE GAVETA BRUTO, EM BRONZE, ROSCÁVEL, 3", FORNECIMENTO E INSTALAÇÃO. | 23.75% | UN | 2 | 398.49 | 796.98
CP-Ins-4432 | 14,01.52 | CAIXA EM ALVENARIA DE TIJOLOS E=12CM, DIMENSÕES 60X80 CM, SEM TAMPA, PARA HIDRANTE DE PASSEIO. | 23.75% | UN | 1 | 344.58 | 344.58
CP-Ins-4427 | 14,01.53 | TAMPA DE FERRO FUNDIDO 60X80CM PARA CAIXA DE INCÊNDIO, PINTADA. | 23.75% | UN | 1 | 473.43 | 473.43
92377 | 14,01.54 | NIPLE, EM FERRO GALVANIZADO, DN 65 (2 1/2"), CONEXÃO ROSQUEADA, INSTALADO EM REDE DE ALIMENTAÇÃO PARA HIDRANTE - FORNECIMENTO E INSTALAÇÃO. AF_10/2020 | 23.75% | UN | 1 | 55.13 | 55.13
CP-Ins-4433 | 14,01.55 | LUVA DE REDUÇÃO, EM FERRO GALVANIZADO, 4" X 2 1/2", CONEXÃO ROSQUEADA, INSTALADO EM REDE DE ALIMENTAÇÃO PARA HIDRANTE - FORNECIMENTO E INSTALAÇÃO | 23.75% | UN | 1 | 140.28 | 140.28
CP-Ins-4434 | 14,01.56 | REGISTRO OU VÁLVULA GLOBO ANGULAR EM LATÃO, INCLUSIVE TAMPAO COM CORRENTE, PARA HIDRANTES EM INSTALAÇÃO PREDIAL DE INCÊNDIO, 45 GRAUS, 2 1/2" - FORNECIMENTO E INSTALAÇÃO. AF_08/2021 | 23.75% | UN | 1 | 288.33 | 288.33
Grupo | 15 | REVESTIMENTOS |  |  |  |  | 546135.8743
Subgrupo | 15.01 | Chapisco |  |  |  |  | 28372.1719
87879 | 15,01.1 | CHAPISCO APLICADO EM ALVENARIAS E ESTRUTURAS DE CONCRETO INTERNAS, COM COLHER DE PEDREIRO. ARGAMASSA TRAÇO 1:3 COM PREPARO EM BETONEIRA 400L. AF_06/2014 | 23.75% | M2 | 4978.85 | 2.56 | 12745.856
87894 | 15,01.2 | CHAPISCO APLICADO EM ALVENARIA (SEM PRESENÇA DE VÃOS) E ESTRUTURAS DE CONCRETO DE FACHADA, COM COLHER DE PEDREIRO. ARGAMASSA TRAÇO 1:3 COM PREPARO EM BETONEIRA 400L. AF_06/2014 | 23.75% | M2 | 1115.57 | 4.11 | 4584.9927
87882 | 15,01.3 | CHAPISCO APLICADO NO TETO, COM ROLO PARA TEXTURA ACRÍLICA. ARGAMASSA TRAÇO 1:4 E EMULSÃO POLIMÉRICA (ADESIVO) COM PREPARO EM BETONEIRA 400L. AF_06/2014 | 23.75% | M2 | 233.9 | 4.54 | 1061.906
CP-Cha-1153 | 15,01.4 | CHAPISCO RÚSTICO GROSSO (APARENTE). | 23.75% | M2 | 657.7 | 11.1 | 7300.47
87904 | 15,01.5 | CHAPISCO APLICADO EM ALVENARIA (COM PRESENÇA DE VÃOS) E ESTRUTURAS DE CONCRETO DE FACHADA, COM COLHER DE PEDREIRO. ARGAMASSA TRAÇO 1:3 COM PREPARO MANUAL. AF_06/2014 | 23.75% | M2 | 480.96 | 5.57 | 2678.9472
Subgrupo | 15.02 | Massa Única Externa |  |  |  |  | 101334.1357
87809 | 15,02.1 | EMBOÇO OU MASSA ÚNICA EM ARGAMASSA TRAÇO 1:2:8, PREPARO MECÂNICO COM BETONEIRA 400 L, APLICADA MANUALMENTE EM SUPERFÍCIES EXTERNAS DA SACADA, ESPESSURA DE 25 MM, SEM USO DE TELA METÁLICA DE REFORÇO CONTRA FISSURAÇÃO. AF_06/2014 | 23.75% | M2 | 1244.71 | 54.99 | 68446.6029
87775 | 15,02.2 | EMBOÇO OU MASSA ÚNICA EM ARGAMASSA TRAÇO 1:2:8, PREPARO MECÂNICO COM BETONEIRA 400 L, APLICADA MANUALMENTE EM PANOS DE FACHADA COM PRESENÇA DE VÃOS, ESPESSURA DE 25 MM. AF_06/2014 | 23.75% | M2 | 365.31 | 36.32 | 13268.0592
87792 | 15,02.3 | EMBOÇO OU MASSA ÚNICA EM ARGAMASSA TRAÇO 1:2:8, PREPARO MECÂNICO COM BETONEIRA 400 L, APLICADA MANUALMENTE EM PANOS CEGOS DE FACHADA (SEM PRESENÇA DE VÃOS), ESPESSURA DE 25 MM. AF_06/2014 | 23.75% | M2 | 781.03 | 25.12 | 19619.4736
Subgrupo | 15.03 | Massa Única, Emboço Interno |  |  |  |  | 127699.3814
87529 | 15,03.1 | MASSA ÚNICA, PARA RECEBIMENTO DE PINTURA, EM ARGAMASSA TRAÇO 1:2:8, PREPARO MECÂNICO COM BETONEIRA 400L, APLICADA MANUALMENTE EM FACES INTERNAS DE PAREDES, ESPESSURA DE 20MM, COM EXECUÇÃO DE TALISCAS. AF_06/2014 | 23.75% | M2 | 3382.67 | 24.03 | 81285.5601
87527 | 15,03.2 | EMBOÇO, PARA RECEBIMENTO DE CERÂMICA, EM ARGAMASSA TRAÇO 1:2:8, PREPARO MECÂNICO COM BETONEIRA 400L, APLICADO MANUALMENTE EM FACES INTERNAS DE PAREDES, PARA AMBIENTE COM ÁREA MENOR QUE 5M2, ESPESSURA DE 20MM, COM EXECUÇÃO DE TALISCAS. AF_06/2014 | 23.75% | M2 | 191.79 | 26.24 | 5032.5696
87531 | 15,03.3 | EMBOÇO, PARA RECEBIMENTO DE CERÂMICA, EM ARGAMASSA TRAÇO 1:2:8, PREPARO MECÂNICO COM BETONEIRA 400L, APLICADO MANUALMENTE EM FACES INTERNAS DE PAREDES, PARA AMBIENTE COM ÁREA ENTRE 5M2 E 10M2, ESPESSURA DE 20MM, COM EXECUÇÃO DE TALISCAS. AF_06/2014 | 23.75% | M2 | 46.25 | 23.22 | 1073.925
87535 | 15,03.4 | EMBOÇO, PARA RECEBIMENTO DE CERÂMICA, EM ARGAMASSA TRAÇO 1:2:8, PREPARO MECÂNICO COM BETONEIRA 400L, APLICADO MANUALMENTE EM FACES INTERNAS DE PAREDES, PARA AMBIENTE COM ÁREA MAIOR QUE 10M2, ESPESSURA DE 20MM, COM EXECUÇÃO DE TALISCAS. AF_06/2014 | 23.75% | M2 | 1069.13 | 21 | 22451.73
90406 | 15,03.5 | MASSA ÚNICA, PARA RECEBIMENTO DE PINTURA, EM ARGAMASSA TRAÇO 1:2:8, PREPARO MECÂNICO COM BETONEIRA 400L, APLICADA MANUALMENTE EM TETO, ESPESSURA DE 20MM, COM EXECUÇÃO DE TALISCAS. AF_03/2015 | 23.75% | M2 | 218.05 | 30.51 | 6652.7055
89173 | 15,03.6 | (COMPOSIÇÃO REPRESENTATIVA) DO SERVIÇO DE EMBOÇO/MASSA ÚNICA, APLICADO MANUALMENTE, TRAÇO 1:2:8, EM BETONEIRA DE 400L, PAREDES INTERNAS, COM EXECUÇÃO DE TALISCAS, EDIFICAÇÃO HABITACIONAL UNIFAMILIAR (CASAS) E EDIFICAÇÃO PÚBLICA PADRÃO. AF_12/2014 | 23.75% | M2 | 464.08 | 24.14 | 11202.8912
Subgrupo | 15.04 | Revestimento Cerâmico Externo |  |  |  |  | 149603.1516
87242 | 15,04.1 | REVESTIMENTO CERÂMICO PARA PAREDES EXTERNAS EM PASTILHAS DE PORCELANA 5 X 5 CM (PLACAS DE 30 X 30 CM), ALINHADAS A PRUMO, APLICADO EM PANOS COM VÃOS. AF_06/2014 | 23.75% | M2 | 746.97 | 200.28 | 149603.1516
Subgrupo | 15.05 | Revestimento Cerâmico Interno |  |  |  |  | 87030.1893
CP-Rev-3908 | 15,05.1 | REVESTIMENTO EM PORCELANATO AMADEIRADO, RETIFICADO,TIPO "A", PARQUET D'OLIVIER NATURAL TRATADO, PORTOBELLO 20X120 OU EQUIVALENTE TÉCNICO A>5M². | 23.75% | M2 | 79.39 | 146.72 | 11648.1008
CP-Rev-3914 | 15,05.2 | REVESTIMENTO EM CERÂMICA BRANCA BRILHO 10X5 CM A>5M² | 23.75% | M2 | 1038.96 | 65.82 | 68384.3472
CP-Re-3915 | 15,05.3 | PERFIL DE ALUMÍNIO "U" 1/2" PARA ARREMATE DA CERÂMICA NA PAREDE | 23.75% | M | 251.1 | 21.54 | 5408.694
88649 | 15,05.4 | RODAPÉ CERÂMICO DE 7CM DE ALTURA COM PLACAS TIPO ESMALTADA EXTRA DE DIMENSÕES 45X45CM. AF_06/2014 | 23.75% | M | 251.83 | 6.31 | 1589.0473
Subgrupo | 15.06 | Outros revestimentos |  |  |  |  | 52096.8444
CP-Out-1187 | 15,06.1 | REVESTIMENTO EM CHAPA DE ALUMINIO COMPOSTO (ACM), NA COR PRATA, TIPO ALUCOBOND OU EQUIVALENTE TÉCNICO, COM FIXAÇÃO E REJUSTE DAS PLACAS COM MATERIAL RESISTENTE A UV, FORNECIMENTO E INSTALAÇÃO. | 23.75% | M2 | 201.66 | 258.34 | 52096.8444
Grupo | 16 | PAVIMENTAÇÕES, RODAPÉS E SOLEIRAS |  |  |  |  | 481787.1341
Subgrupo | 16.01 | Contrapiso |  |  |  |  | 69397.1811
87630 | 16,01.1 | CONTRAPISO EM ARGAMASSA TRAÇO 1:4 (CIMENTO E AREIA), PREPARO MECÂNICO COM BETONEIRA 400 L, APLICADO EM ÁREAS SECAS SOBRE LAJE, ADERIDO, ACABAMENTO NÃO REFORÇADO, ESPESSURA 3CM. AF_07/2021 | 23.75% | M2 | 2467.36 | 23.73 | 58550.4528
87745 | 16,01.2 | CONTRAPISO EM ARGAMASSA TRAÇO 1:4 (CIMENTO E AREIA), PREPARO MECÂNICO COM BETONEIRA 400 L, APLICADO EM ÁREAS MOLHADAS SOBRE LAJE, ADERIDO, ACABAMENTO NÃO REFORÇADO, ESPESSURA 3CM. AF_07/2021 | 23.75% | M2 | 242.11 | 30.63 | 7415.8293
87640 | 16,01.3 | CONTRAPISO EM ARGAMASSA TRAÇO 1:4 (CIMENTO E AREIA), PREPARO MECÂNICO COM BETONEIRA 400 L, APLICADO EM ÁREAS SECAS SOBRE LAJE, ADERIDO, ACABAMENTO NÃO REFORÇADO, ESPESSURA 4CM. AF_07/2021 | 23.75% | M2 | 53.28 | 27.91 | 1487.0448
87735 | 16,01.4 | CONTRAPISO EM ARGAMASSA TRAÇO 1:4 (CIMENTO E AREIA), PREPARO MECÂNICO COM BETONEIRA 400 L, APLICADO EM ÁREAS MOLHADAS SOBRE LAJE, ADERIDO, ACABAMENTO NÃO REFORÇADO, ESPESSURA 2CM. AF_07/2021 | 23.75% | M2 | 76.14 | 25.53 | 1943.8542
Subgrupo | 16.02 | Guias e sarjetas |  |  |  |  | 51361.3
94275 | 16,02.1 | ASSENTAMENTO DE GUIA (MEIO-FIO) EM TRECHO RETO, CONFECCIONADA EM CONCRETO PRÉ-FABRICADO, DIMENSÕES 100X15X13X20 CM (COMPRIMENTO X BASE INFERIOR X BASE SUPERIOR X ALTURA), PARA URBANIZAÇÃO INTERNA DE EMPREENDIMENTOS. AF_06/2016_P | 23.75% | M | 1575.5 | 32.6 | 51361.3
Subgrupo | 16.03 | Lastro |  |  |  |  | 25098.8816
95241 | 16,03.1 | LASTRO DE CONCRETO MAGRO, APLICADO EM PISOS, LAJES SOBRE SOLO OU RADIERS, ESPESSURA DE 5 CM. AF_07/2016 | 23.75% | M2 | 1419.62 | 17.68 | 25098.8816
Subgrupo | 16.04 | Passeios de concreto |  |  |  |  | 2059.0794
94994 | 16,04.1 | EXECUÇÃO DE PASSEIO (CALÇADA) OU PISO DE CONCRETO COM CONCRETO MOLDADO IN LOCO, FEITO EM OBRA, ACABAMENTO CONVENCIONAL, ESPESSURA 8 CM, ARMADO. AF_07/2016 | 23.75% | M2 | 29.61 | 69.54 | 2059.0794
Subgrupo | 16.05 | Pavimentação Diversas - revestimentos |  |  |  |  | 3401.2496
CP-Pav-3903 | 16,05.1 | PISO ALTA RESISTÊNCIA 10 MM, COR CINZA, COM JUNTAS PLÁSTICAS, POLIMENTO ATÉ O ESMERIL 400 E ENCERAMENTO, EXCLUSIVE ARGAMASSA DE REGULARIZAÇÃO, APLICADO | 23.75% | M2 | 66.26 | 26.76 | 1773.1176
CP-Pav-534 | 16,05.2 | RODAPÉ ALTA RESISTÊNCIA, H = 7 CM | 23.75% | M | 72.13 | 11.5 | 829.495
CP-Pav-4327 | 16,05.3 | PISO TÁTIL DIRECIONAL E/OU ALERTA, DE CONCRETO CINZA P/DEFICIENTES VISUAIS, DIMENSÕES 25X25CM, APLICADO COM ARGAMASSA INDUSTRIALIZADA AC-II, REJUNTADO, EXCLUSIVE REGULARIZAÇÃO DE BASE | 23.75% | M2 | 8.42 | 94.85 | 798.637
Subgrupo | 16.06 | Pavimento Intertravado |  |  |  |  | 120892.9728
93681 | 16,06.1 | EXECUÇÃO DE PÁTIO/ESTACIONAMENTO EM PISO INTERTRAVADO, COM BLOCO RETANGULAR COLORIDO DE 20 X 10 CM, ESPESSURA 8 CM. AF_12/2015 | 23.75% | M2 | 410.39 | 51.42 | 21102.2538
92400 | 16,06.2 | EXECUÇÃO DE PÁTIO/ESTACIONAMENTO EM PISO INTERTRAVADO, COM BLOCO RETANGULAR DE 20 X 10 CM, ESPESSURA 10 CM. AF_12/2015 | 23.75% | M2 | 1749.18 | 57.05 | 99790.719
Subgrupo | 16.07 | Pisos |  |  |  |  | 209576.4696
CP-Pis-2659 | 16,07.1 | PISO CARGO PLUS WHITE 45X45CM ELIANE, OU EQUIV. TÉCNICO, APLICADO EM ÁREAS MENORES DO QUE 10M2, COM ARGAMASSA INDUSTRIALIZADA AC-I, INCLUSIVE REJUNTAMENTO, EXCLUSIVE REGULARIZAÇÃO DE BASE. | 23.75% | M2 | 314.73 | 51.49 | 16205.4477
COMP/PAV30 | 16,07.2 | PISO CARGO PLUS WHITE 45X45CM ELIANE, OU EQUIV. TÉCNICO, APLICADO EM ÁREAS ACIMA DE 10M2, COM ARGAMASSA INDUSTRIALIZADA AC-I, INCLUSIVE REJUNTAMENTO, EXCLUSIVE REGULARIZAÇÃO DE BASE. | 23.75% | M2 | 1389.41 | 46.08 | 64024.0128
CP-Pis-3875 | 16,07.3 | PISO VINÍLICO EM MANTA, CONDUTIVO, DIM. 2,0 X 25,00M, E = 2MM, REF. IQ OPTIMA, DA TARKETT OU SIMILAR - FORNECIMENTO E INSTALAÇÃO, EXCLUSIVE REGULARIZAÇÃO DO PISO | 23.75% | M2 | 19.47 | 228.43 | 4447.5321
98671 | 16,07.4 | PISO EM GRANITO APLICADO EM AMBIENTES INTERNOS. AF_09/2020 | 23.75% | M2 | 1.94 | 267.59 | 519.1246
COMP/PAV51 | 16,07.5 | PISO TATIL DE ALERTA OU DIRECIONAL DE BORRACHA, PRETO, 25 X 25 CM, E = 5 MM, PARA COLA, FORNECIMENTO E INSTALAÇÃO | 23.75% | M2 | 30.24 | 184.27 | 5572.3248
98689 | 16,07.6 | SOLEIRA EM GRANITO, LARGURA 15 CM, ESPESSURA 2,0 CM. AF_09/2020 | 23.75% | M | 67.71 | 68.68 | 4650.3228
CP-Pis-2667 | 16,07.7 | RODAPÉ CERÂMICO DE 7CM DE ALTURA COM CERÂMICA CARGO PLUS WHITE 45X45CM ELIANE, OU EQUIVALENTE TÉCNICO. | 23.75% | M | 562.61 | 6.42 | 3611.9562
98685 | 16,07.8 | RODAPÉ EM GRANITO, ALTURA 10 CM. AF_09/2020 | 23.75% | M | 11.52 | 48.36 | 557.1072
CP-Pis-3922 | 16,07.9 | RODAPÉ DE GRANITO ACQUALUX H=27 CM | 23.75% | M | 1.6 | 96.63 | 154.608
CP-Pis-3923 | 16,07.10 | RODAPÉ DE GRANITO ACQUALUX H=20 CM | 23.75% | M | 7.2 | 125.39 | 902.808
CP-Pis-2683 | 16,07.11 | REVESTIMENTO CERÂMICO PARA PAREDES INTERNAS COM COM CERÂMICA CARGO PLUS WHITE 45X45CM ELIANE, OU EQUIVALENTE TÉCNICO. APLICADA EM AMBIENTES DE ÁREA MENOR QUE 5 M² NA ALTURA INTEIRA DAS PAREDES. AF_06/2014 | 23.75% | M2 | 699.25 | 64.72 | 45255.46
CP-Pis-2675 | 16,07.12 | REVESTIMENTO CERÂMICO PARA PAREDES INTERNAS COM COM CERÂMICA CARGO PLUS WHITE 45X45CM ELIANE, OU EQUIVALENTE TÉCNICO. APLICADA EM AMBIENTES DE ÁREA MAIOR QUE 5 M² NA ALTURA INTEIRA DAS PAREDES. AF_06/2014 | 23.75% | M2 | 93.32 | 57.06 | 5324.8392
CP-Pis-4179 | 16,07.13 | PISO INDUSTRIAL NATURAL ESP.= 8MM, INCLUS. POLIMENTO (INTERNO) | 23.75% | M2 | 17.4 | 81.38 | 1416.012
98695 | 16,07.14 | SOLEIRA EM MÁRMORE, LARGURA 15 CM, ESPESSURA 2,0 CM. AF_09/2020 | 23.75% | M | 3.53 | 51.28 | 181.0184
101731 | 16,07.15 | PISO EM PEDRA ASSENTADO SOBRE ARGAMASSA 1:3 (CIMENTO E AREIA). AF_09/2020 | 23.75% | M2 | 170.64 | 196.51 | 33532.4664
98680 | 16,07.16 | PISO CIMENTADO, TRAÇO 1:3 (CIMENTO E AREIA), ACABAMENTO LISO, ESPESSURA 3,0 CM, PREPARO MECÂNICO DA ARGAMASSA. AF_09/2020 | 23.75% | M2 | 58.66 | 27.01 | 1584.4066
101750 | 16,07.17 | PISO CIMENTADO, TRAÇO 1:3 (CIMENTO E AREIA), ACABAMENTO RÚSTICO, ESPESSURA 4,0 CM, PREPARO MECÂNICO DA ARGAMASSA. AF_09/2020 | 23.75% | M2 | 663.02 | 30.68 | 20341.4536
CP-Pis-1130 | 16,07.18 | REVESTIMENTO DE BASE EM GRANITO NATURAL ACQUALUX | 23.75% | M2 | 3.48 | 372.29 | 1295.5692
Grupo | 17 | DRENAGEM |  |  |  |  | 126975.5712
Subgrupo | 17.01 | Grelhas e Canaletas |  |  |  |  | 126975.5712
CP-Dre-001 | 17,01.1 | CANALETA DE DRENAGEM COM GRELHA RETANGULAR DE FERRO FUNDIDO, EM ALVENARIA COM TIJOLOS CERÂMICOS MACIÇOS, LARGURA INTERNA: 0,25 M, ALTURA MÉDIA: 0,24 M | 23.75% | M | 266.04 | 477.28 | 126975.5712
Grupo | 18 | IMPERMEABILIZAÇÕES E JUNTAS |  |  |  |  | 79742.427
Subgrupo | 18.01 | Impermeabilização |  |  |  |  | 79742.427
98557 | 18,01.1 | IMPERMEABILIZAÇÃO DE SUPERFÍCIE COM EMULSÃO ASFÁLTICA, 2 DEMÃOS AF_06/2018 | 23.75% | M2 | 209.43 | 28.98 | 6069.2814
98546 | 18,01.2 | IMPERMEABILIZAÇÃO DE SUPERFÍCIE COM MANTA ASFÁLTICA, UMA CAMADA, INCLUSIVE APLICAÇÃO DE PRIMER ASFÁLTICO, E=3MM. AF_06/2018 | 23.75% | M2 | 843.9 | 68.69 | 57967.491
98563 | 18,01.3 | PROTEÇÃO MECÂNICA DE SUPERFÍCIE HORIZONTAL COM ARGAMASSA DE CIMENTO E AREIA, TRAÇO 1:3, E=2CM. AF_06/2018 | 23.75% | M2 | 714.23 | 20.22 | 14441.7306
98556 | 18,01.4 | IMPERMEABILIZAÇÃO DE SUPERFÍCIE COM ARGAMASSA POLIMÉRICA / MEMBRANA ACRÍLICA, 4 DEMÃOS, REFORÇADA COM VÉU DE POLIÉSTER (MAV). AF_06/2018 | 23.75% | M2 | 38.07 | 33.2 | 1263.924
Grupo | 19 | INSTALAÇÕES ELÉTRICAS, SPDA E ANTENA |  |  |  |  | 454982.3645
Subgrupo | 19.01 | Instalações Elétricas - parte 2 |  |  |  |  | 48275.7365
93653 | 19,01.1 | DISJUNTOR MONOPOLAR TIPO DIN, CORRENTE NOMINAL DE 10A - FORNECIMENTO E INSTALAÇÃO. AF_10/2020 | 23.75% | UN | 20 | 9.95 | 199
93655 | 19,01.2 | DISJUNTOR MONOPOLAR TIPO DIN, CORRENTE NOMINAL DE 20A - FORNECIMENTO E INSTALAÇÃO. AF_10/2020 | 23.75% | UN | 93 | 11.01 | 1023.93
93656 | 19,01.3 | DISJUNTOR MONOPOLAR TIPO DIN, CORRENTE NOMINAL DE 25A - FORNECIMENTO E INSTALAÇÃO. AF_10/2020 | 23.75% | UN | 23 | 11.01 | 253.23
92980 | 19,01.4 | CABO DE COBRE FLEXÍVEL ISOLADO, 10 MM², ANTI-CHAMA 0,6/1,0 KV, PARA DISTRIBUIÇÃO - FORNECIMENTO E INSTALAÇÃO. AF_12/2015 | 23.75% | M | 1787 | 8.97 | 16029.39
92982 | 19,01.5 | CABO DE COBRE FLEXÍVEL ISOLADO, 16 MM², ANTI-CHAMA 0,6/1,0 KV, PARA DISTRIBUIÇÃO - FORNECIMENTO E INSTALAÇÃO. AF_12/2015 | 23.75% | M | 2032.05 | 13.73 | 27900.0465
101893 | 19,01.6 | DISJUNTOR TRIPOLAR TIPO NEMA, CORRENTE NOMINAL DE 10 ATÉ 50A - FORNECIMENTO E INSTALAÇÃO. AF_10/2020 | 23.75% | UN | 3 | 80.42 | 241.26
101894 | 19,01.7 | DISJUNTOR TRIPOLAR TIPO NEMA, CORRENTE NOMINAL DE 60 ATÉ 100A - FORNECIMENTO E INSTALAÇÃO. AF_10/2020 | 23.75% | UN | 6 | 129.24 | 775.44
101876 | 19,01.8 | QUADRO DE DISTRIBUIÇÃO DE ENERGIA EM PVC, DE EMBUTIR, SEM BARRAMENTO, PARA 6 DISJUNTORES - FORNECIMENTO E INSTALAÇÃO. AF_10/2020 | 23.75% | UN | 2 | 54.12 | 108.24
101875 | 19,01.9 | QUADRO DE DISTRIBUIÇÃO DE ENERGIA EM CHAPA DE AÇO GALVANIZADO, DE EMBUTIR, COM BARRAMENTO TRIFÁSICO, PARA 12 DISJUNTORES DIN 100A - FORNECIMENTO E INSTALAÇÃO. AF_10/2020 | 23.75% | UN | 2 | 340.29 | 680.58
101879 | 19,01.10 | QUADRO DE DISTRIBUIÇÃO DE ENERGIA EM CHAPA DE AÇO GALVANIZADO, DE EMBUTIR, COM BARRAMENTO TRIFÁSICO, PARA 24 DISJUNTORES DIN 100A - FORNECIMENTO E INSTALAÇÃO. AF_10/2020 | 23.75% | UN | 1 | 495.12 | 495.12
101880 | 19,01.11 | QUADRO DE DISTRIBUIÇÃO DE ENERGIA EM CHAPA DE AÇO GALVANIZADO, DE EMBUTIR, COM BARRAMENTO TRIFÁSICO, PARA 30 DISJUNTORES DIN 150A - FORNECIMENTO E INSTALAÇÃO. AF_10/2020 | 23.75% | UN | 1 | 569.5 | 569.5
Subgrupo | 19.02 | Instalações Elétricas - Rede de Distribuição |  |  |  |  | 132.36
101546 | 19,02.1 | ISOLADOR, TIPO PINO, PARA TENSÃO 15 KV - FORNECIMENTO E INSTALAÇÃO. AF_07/2020 | 23.75% | UN | 6 | 20.7 | 124.2
101554 | 19,02.2 | ALÇA PREFORMADA DE DISTRIBUIÇÃO, EM AÇO GALVANIZADO, AWG 2 - FORNECIMENTO E INSTALAÇÃO. AF_07/2020 | 23.75% | UN | 1 | 8.16 | 8.16
Subgrupo | 19.03 | Pontos elétricos |  |  |  |  | 8353.48
ELET-039 | 19,03.1 | TOMADA DUPLA NO PISO- FORNECIMENTO E INSTALAÇÃO. AF_11/2019 | 23.75% | UNID | 14 | 58.74 | 822.36
CP-Pon-7593 | 19,03.2 | LUMINÁRIA TIPO SPOT DE EMBUTIR COM LÂMPADA LED 15W | 23.75% | UNID | 4 | 58.15 | 232.6
CP-Pt-7586 | 19,03.3 | LUMINÁRIA PENDENTE RETANGULAR ALUMINIO BRANCO 0.64 CM LAMPADA T8 4000K - PONTO FINO OU EQUIVALENTE TÉCNICO - REF: PD1172 | 23.75% | UNID | 11 | 330.24 | 3632.64
CP-Pt-2085 | 19,03.4 | LUMINÁRIA REDONDA DE BALIZAMENTO EMBUTIDO NO PISO, QUADRADO EM COR PRATA COM DIFUSOR REDONDO 1W, TEMPERATURA DE COR QUENTE 3.000 K | 23.75% | UNID | 16 | 106.74 | 1707.84
CP-Pt-2086 | 19,03.5 | POSTE DE BALIZAMENTO, COM LÂMPADA LED DE 7W NA COR AMARELA QUENTE 3.000 K | 23.75% | UNID | 28 | 69.93 | 1958.04
Subgrupo | 19.04 | Instalações Elétricas - parte 3 |  |  |  |  | 5322.9629
93010 | 19,04.1 | ELETRODUTO RÍGIDO ROSCÁVEL, PVC, DN 75 MM (2 1/2") - FORNECIMENTO E INSTALAÇÃO. AF_12/2015 | 23.75% | M | 37.21 | 26.4 | 982.344
97667 | 19,04.2 | ELETRODUTO FLEXÍVEL CORRUGADO, PEAD, DN 50 (1 ½) - FORNECIMENTO E INSTALAÇÃO. AF_04/2016 | 23.75% | M | 11.38 | 8.25 | 93.885
97668 | 19,04.3 | ELETRODUTO FLEXÍVEL CORRUGADO, PEAD, DN 63 (2") - FORNECIMENTO E INSTALAÇÃO. AF_04/2016 | 23.75% | M | 88.82 | 12.28 | 1090.7096
97669 | 19,04.4 | ELETRODUTO FLEXÍVEL CORRUGADO, PEAD, DN 90 (3) - FORNECIMENTO E INSTALAÇÃO. AF_04/2016 | 23.75% | M | 169.77 | 18.59 | 3156.0243
Subgrupo | 19.05 | Instalações Elétricas - parte 4 |  |  |  |  | 19093.8707
95727 | 19,05.1 | ELETRODUTO RÍGIDO SOLDÁVEL, PVC, DN 25 MM (3/4), APARENTE, INSTALADO EM TETO - FORNECIMENTO E INSTALAÇÃO. AF_11/2016_P | 23.75% | M | 1015.71 | 5.34 | 5423.8914
95728 | 19,05.2 | ELETRODUTO RÍGIDO SOLDÁVEL, PVC, DN 32 MM (1), APARENTE, INSTALADO EM TETO - FORNECIMENTO E INSTALAÇÃO. AF_11/2016_P | 23.75% | M | 861.52 | 6.89 | 5935.8728
95778 | 19,05.3 | CONDULETE DE ALUMÍNIO, TIPO C, PARA ELETRODUTO DE AÇO GALVANIZADO DN 20 MM (3/4''), APARENTE - FORNECIMENTO E INSTALAÇÃO. AF_11/2016_P | 23.75% | UN | 25 | 17.24 | 431
95745 | 19,05.4 | ELETRODUTO DE AÇO GALVANIZADO, CLASSE LEVE, DN 20 MM (3/4), APARENTE, INSTALADO EM TETO - FORNECIMENTO E INSTALAÇÃO. AF_11/2016_P | 23.75% | M | 395.39 | 15.35 | 6069.2365
95777 | 19,05.5 | CONDULETE DE ALUMÍNIO, TIPO B, PARA ELETRODUTO DE AÇO GALVANIZADO DN 20 MM (3/4''), APARENTE - FORNECIMENTO E INSTALAÇÃO. AF_11/2016_P | 23.75% | UN | 40 | 16.84 | 673.6
95802 | 19,05.6 | CONDULETE DE ALUMÍNIO, TIPO X, PARA ELETRODUTO DE AÇO GALVANIZADO DN 25 MM (1''), APARENTE - FORNECIMENTO E INSTALAÇÃO. AF_11/2016_P | 23.75% | UN | 6 | 26.15 | 156.9
95750 | 19,05.7 | ELETRODUTO DE AÇO GALVANIZADO, CLASSE LEVE, DN 25 MM (1), APARENTE, INSTALADO EM PAREDE - FORNECIMENTO E INSTALAÇÃO. AF_11/2016_P | 23.75% | M | 6 | 22.86 | 137.16
95752 | 19,05.8 | ELETRODUTO DE AÇO GALVANIZADO, CLASSE SEMI PESADO, DN 40 MM (1 1/2 ), APARENTE, INSTALADO EM PAREDE - FORNECIMENTO E INSTALAÇÃO. AF_11/2016_P | 23.75% | M | 7 | 38.03 | 266.21
Subgrupo | 19.06 | Iluminação Predial e Monitoramento |  |  |  |  | 32658.52
97594 | 19,06.1 | LUMINÁRIA TIPO SPOT, DE SOBREPOR, COM 2 LÂMPADAS FLUORESCENTES DE 15 W, SEM REATOR - FORNECIMENTO E INSTALAÇÃO. AF_02/2020 | 23.75% | UN | 124 | 72.07 | 8936.68
97585 | 19,06.2 | LUMINÁRIA TIPO CALHA, DE SOBREPOR, COM 2 LÂMPADAS TUBULARES FLUORESCENTES DE 18 W, COM REATOR DE PARTIDA RÁPIDA - FORNECIMENTO E INSTALAÇÃO. AF_02/2020 | 23.75% | UN | 216 | 57.44 | 12407.04
100903 | 19,06.3 | LÂMPADA TUBULAR LED DE 18/20 W, BASE G13 - FORNECIMENTO E INSTALAÇÃO. AF_02/2020_P | 23.75% | UN | 472 | 22.63 | 10681.36
97605 | 19,06.4 | LUMINÁRIA ARANDELA TIPO MEIA LUA, DE SOBREPOR, COM 1 LÂMPADA LED DE 6 W, SEM REATOR - FORNECIMENTO E INSTALAÇÃO. AF_02/2020 | 23.75% | UN | 4 | 48.74 | 194.96
97599 | 19,06.5 | LUMINÁRIA DE EMERGÊNCIA, COM 30 LÂMPADAS LED DE 2 W, SEM REATOR - FORNECIMENTO E INSTALAÇÃO. AF_02/2020 | 23.75% | UN | 21 | 20.88 | 438.48
Subgrupo | 19.07 | Luminárias Externas |  |  |  |  | 960.84
101657 | 19,07.1 | LUMINÁRIA DE LED PARA ILUMINAÇÃO PÚBLICA, DE 98 W ATÉ 137 W - FORNECIMENTO E INSTALAÇÃO. AF_08/2020 | 23.75% | UN | 2 | 480.42 | 960.84
Subgrupo | 19.08 | Transformadores |  |  |  |  | 56263.19
CP-Ins-4000 | 19,08.1 | TRANSFORMADOR TRIFÁSICO, POTÊNCIA NOMINAL DE 500 KVA, 13.8 / 0.38-0.22 KV, IP 00, REFRIGERAÇÃO A SECO, INCLUINDO RELÉ DE TEMPERATURA. FORNECIMENTO E INSTALAAÇÃO | 14.11% | UNID | 1 | 56263.19 | 56263.19
Subgrupo | 19.09 | Eletrocalhas |  |  |  |  | 20736.5098
ELET-006 | 19,09.1 | ELETROCALHA LISA OU PERFURADA EM AÇO GALVANIZADO, LARGURA 100MM E ALTURA 50MM, INCLUSIVE EMENDA E FIXAÇÃO - FORNECIMENTO E INSTALAÇÃO. AF_09/2016 | 23.75% | M | 158.36 | 24.56 | 3889.3216
ELET-007 | 19,09.2 | ELETROCALHA LISA OU PERFURADA EM AÇO GALVANIZADO, LARGURA 50MM E ALTURA 50MM, INCLUSIVE EMENDA E FIXAÇÃO - FORNECIMENTO E INSTALAÇÃO. AF_09/2016 | 23.75% | M | 243.28 | 25.14 | 6116.0592
CP-ELET-251 | 19,09.3 | ACOPLAMENTO PARA ELETROCALHA, LISA OU PERFURADA EM AÇO GALVANIZADO - FORNECIMENTO E INSTALAÇÃO. AF_09/2016 | 23.75% | UNID | 6 | 13.97 | 83.82
ELET-018 | 19,09.4 | CURVA DE INVERSÃO PARA ELETROCALHA, LISA OU PERFURADA EM AÇO GALVANIZADO, LARGURA DE 100MM E ALTURA DE 50MM - FORNECIMENTO E INSTALAÇÃO. AF_09/2016 | 23.75% | UNID | 3 | 43.05 | 129.15
ELET-019 | 19,09.5 | CURVA DE INVERSÃO PARA ELETROCALHA, LISA OU PERFURADA EM AÇO GALVANIZADO, LARGURA DE 50MM E ALTURA DE 50MM - FORNECIMENTO E INSTALAÇÃO. AF_09/2016 | 23.75% | UNID | 4 | 39.54 | 158.16
COMP/DIMFEOB10/BJ | 19,09.6 | FORNECIMENTO E INSTALAÇÃO DE SAÍDA HORIZONTAL PARA ELETRODUTO 3/4" (REF. VL 33 VALEMAM OU SIMILAR) | 23.75% | UNID | 286 | 4.89 | 1398.54
ELET-024 | 19,09.7 | TÊ HORIZONTAL 90º, PARA ELETROCALHA, LISA OU PERFURADA EM AÇO GALVANIZADO, LARGURA DE 100MM E ALTURA DE 50MM - FORNECIMENTO E INSTALAÇÃO. AF_09/2016 | 23.75% | UNID | 6 | 57.83 | 346.98
ELET-023 | 19,09.8 | TÊ HORIZONTAL 90º, PARA ELETROCALHA, LISA OU PERFURADA EM AÇO GALVANIZADO, LARGURA DE 50MM E ALTURA DE 50MM - FORNECIMENTO E INSTALAÇÃO. AF_09/2016 | 23.75% | UNID | 7 | 39.94 | 279.58
ELET-028 | 19,09.9 | TERMINAL PARA ELETROCALHA, LISA OU PERFURADA EM AÇO GALVANIZADO, LARGURA 100MM E ALTURA 50MM - FORNECIMENTO E INSTALAÇÃO. AF_09/2016 | 23.75% | UNID | 16 | 12.19 | 195.04
ELET-029 | 19,09.10 | ERMINAL PARA ELETROCALHA, LISA OU PERFURADA EM AÇO GALVANIZADO, LARGURA 50MM E ALTURA 50MM - FORNECIMENTO E INSTALAÇÃO. AF_09/2016 | 23.75% | UNID | 7 | 10.53 | 73.71
CP-ELET-7236 | 19,09.11 | ELETROCALHA LISA OU PERFURADA EM AÇO GALVANIZADO, LARGURA 150MM E ALTURA 50MM, INCLUSIVE EMENDA E FIXAÇÃO - FORNECIMENTO E INSTALAÇÃO. AF_09/2016 | 23.75% | M | 32.82 | 36.95 | 1212.699
ELET-008 | 19,09.12 | ELETROCALHA LISA OU PERFURADA EM AÇO GALVANIZADO, LARGURA 200MM E ALTURA 50MM, INCLUSIVE EMENDA E FIXAÇÃO - FORNECIMENTO E INSTALAÇÃO. AF_09/2016 | 23.75% | M | 15.43 | 59.12 | 912.2216
ELET-009 | 19,09.13 | ELETROCALHA LISA OU PERFURADA EM AÇO GALVANIZADO, LARGURA 300MM E ALTURA 50MM, INCLUSIVE EMENDA E FIXAÇÃO - FORNECIMENTO E INSTALAÇÃO. AF_09/2016 | 23.75% | M | 1.89 | 92.68 | 175.1652
ELET-010 | 19,09.14 | ELETROCALHA LISA OU PERFURADA EM AÇO GALVANIZADO, LARGURA 400MM E ALTURA 50MM, INCLUSIVE EMENDA E FIXAÇÃO - FORNECIMENTO E INSTALAÇÃO. AF_09/2016 | 23.75% | M | 16.65 | 135.16 | 2250.414
CP-ELET-7278 | 19,09.15 | CURVA HORIZONTAL 90º PARA ELETROCALHA, LISA OU PERFURADA EM AÇO GALVANIZADO, LARGURA DE 150MM E ALTURA DE 50MM - FORNECIMENTO E INSTALAÇÃO. AF_09/2016 | 23.75% | UNID | 2 | 51.55 | 103.1
CP-ELET-7279 | 19,09.16 | CURVA VERTICAL PARA ELETROCALHA, LISA OU PERFURADA EM AÇO GALVANIZADO, LARGURA DE 150MM E ALTURA DE 50MM - FORNECIMENTO E INSTALAÇÃO. AF_09/2016 | 23.75% | UNID | 1 | 52.77 | 52.77
ELET-012 | 19,09.17 | REDUÇÃO PARA ELETROCALHA, LISA OU PERFURADA EM AÇO GALVANIZADO, (200X100) MM E ALTURA 50MM - FORNECIMENTO E INSTALAÇÃO. AF_09/2016 | 23.75% | UNID | 2 | 46.48 | 92.96
ELET-032 | 19,09.18 | REDUÇÃO PARA ELETROCALHA, LISA OU PERFURADA EM AÇO GALVANIZADO, (300X100) MM E ALTURA 50MM - FORNECIMENTO E INSTALAÇÃO. AF_09/2016 | 23.75% | UNID | 1 | 64.22 | 64.22
CP-ELET-7264 | 19,09.19 | REDUÇÃO PARA ELETROCALHA, LISA OU PERFURADA EM AÇO GALVANIZADO, (300X150) MM E ALTURA 50MM - FORNECIMENTO E INSTALAÇÃO. AF_09/2016 | 23.75% | UNID | 1 | 66.43 | 66.43
ELET-015 | 19,09.20 | REDUÇÃO PARA ELETROCALHA, LISA OU PERFURADA EM AÇO GALVANIZADO, (400X100) MM E ALTURA 50MM - FORNECIMENTO E INSTALAÇÃO. AF_09/2016 | 23.75% | UNID | 2 | 81 | 162
CP-ELET-7265 | 19,09.21 | REDUÇÃO PARA ELETROCALHA, LISA OU PERFURADA EM AÇO GALVANIZADO, (400X200) MM E ALTURA 50MM - FORNECIMENTO E INSTALAÇÃO. AF_09/2016 | 23.75% | UNID | 1 | 87.69 | 87.69
ELET-014 | 19,09.22 | REDUÇÃO PARA ELETROCALHA, LISA OU PERFURADA EM AÇO GALVANIZADO, (400X300) MM E ALTURA 50MM - FORNECIMENTO E INSTALAÇÃO. AF_09/2016 | 23.75% | UNID | 1 | 81 | 81
ELET-025 | 19,09.23 | TÊ HORIZONTAL 90º, PARA ELETROCALHA, LISA OU PERFURADA EM AÇO GALVANIZADO, LARGURA DE 200MM E ALTURA DE 50MM - FORNECIMENTO E INSTALAÇÃO. AF_09/2016 | 23.75% | UNID | 1 | 91.11 | 91.11
ELET-026 | 19,09.24 | TÊ HORIZONTAL 90º, PARA ELETROCALHA, LISA OU PERFURADA EM AÇO GALVANIZADO, LARGURA DE 300MM E ALTURA DE 50MM - FORNECIMENTO E INSTALAÇÃO. AF_09/2016 | 23.75% | UNID | 1 | 146.63 | 146.63
ELET-027 | 19,09.25 | TÊ HORIZONTAL 90º, PARA ELETROCALHA, LISA OU PERFURADA EM AÇO GALVANIZADO, LARGURA DE 400MM E ALTURA DE 50MM - FORNECIMENTO E INSTALAÇÃO. AF_09/2016 | 23.75% | UNID | 3 | 168.5 | 505.5
CP-ELET-7280 | 19,09.26 | CURVA DE INVERSÃO PARA ELETROCALHA, LISA OU PERFURADA EM AÇO GALVANIZADO, LARGURA DE 150MM E ALTURA DE 50MM - FORNECIMENTO E INSTALAÇÃO. AF_09/2016 | 23.75% | UNID | 1 | 54.99 | 54.99
CP-ELET-7261 | 19,09.27 | REDUÇÃO PARA ELETROCALHA, LISA OU PERFURADA EM AÇO GALVANIZADO, (150X100) MM E ALTURA 50MM - FORNECIMENTO E INSTALAÇÃO. AF_09/2016 | 23.75% | UNID | 2 | 37.66 | 75.32
CP-ELET-7315 | 19,09.28 | TÊ HORIZONTAL 90º, PARA ELETROCALHA, LISA OU PERFURADA EM AÇO GALVANIZADO, LARGURA DE 150MM E ALTURA DE 50MM - FORNECIMENTO E INSTALAÇÃO. AF_09/2016 | 23.75% | UNID | 1 | 71.13 | 71.13
ELET-034 | 19,09.29 | PERFILADO PERFURADO SIMPLES 38 X 38 MM, CHAPA 22 | 23.75% | M | 113.88 | 16.34 | 1860.7992
Subgrupo | 19.1 | Instalações de alta tensão |  |  |  |  | 178326.76
CP-AT-621 | 19,1.1 | LUMINÁRIA EM LED PARA ILUMINAÇÃO PÚBLICA IP65 A IP67, 120 W, INCLUINDO POSTE METÁLICO 6M, PARAFUSADO NO PISO E MAIS ESTRUTURA DE SUPORTE, LED COM ILUMINAÇÃO FRIA 6.500 K | 23.75% | UNID | 39 | 2786.1 | 108657.9
CP-Ins-1897 | 19,1.2 | DISJUNTOR TERMOMAGNÉTICO TRIPOLAR , CORRENTE NOMINAL DE 300A - FORNECIMENTO E INSTALAÇÃO. AF_10/2020 | 23.75% | UNID | 1 | 1228.2 | 1228.2
CP-Ins-4230 | 19,1.3 | CAVALETE PARA SUSTENTAÇÃO DOS TRANSFORMADORES DE POTENCIAL E DE CORRENTE, DIMENSÕES: 1310 X 450 X 1400 MM | 23.75% | UNID | 1 | 371.1 | 371.1
CP-Ins-4231 | 19,1.4 | CONDULETE DE ALUMÍNIO, TIPO XPW, PARA ELETRODUTO DE AÇO GALVANIZADO DN (1 1/2''), APARENTE - FORNECIMENTO E INSTALAÇÃO. | 23.75% | UNID | 2 | 36.02 | 72.04
CP-Ins-4232 | 19,1.5 | BOX RETO EM ALUMÍNIO DE 1" | 23.75% | UNID | 10 | 6.73 | 67.3
CP-Ins-4233 | 19,1.6 | BOX RETO EM ALUMÍNIO DE 1 1/2" | 23.75% | UNID | 5 | 11.93 | 59.65
CP-Ins-4234 | 19,1.7 | BUCHA COM ARRUELA EM ALUMÍNIO P/ELETRODUTO 100MM, D=4" | 23.75% | UNID | 2 | 8.89 | 17.78
CP-Ins-4236 | 19,1.8 | BUCHA COM ARRUELA EM ALUMÍNIO P/ELETRODUTO, D=1 1/2" | 23.75% | UNID | 5 | 2.18 | 10.9
CP-Ins-4235 | 19,1.9 | BUCHA COM ARRUELA EM ALUMÍNIO P/ELETRODUTO, D=1" | 23.75% | UNID | 10 | 1.37 | 13.7
CP-Ins-4237 | 19,1.10 | ELETRODUTO EM FERRO GALVANIZADO PESADO SEM COSTURA 4" X 6M | 23.75% | M | 6 | 213.6 | 1281.6
CP-Ins-4238 | 19,1.11 | ISOLADOR PASSA-MURO 15KV, FORNECIMENTO E INSTALAÇÃO | 23.75% | UNID | 6 | 20.34 | 122.04
CP-Ins-3860 | 19,1.12 | ISOLADOR PEDESTAL, 15 KV | 23.75% | UNID | 6 | 39.33 | 235.98
CP-Ins-4239 | 19,1.13 | IMPLANTAÇÃO DE ESTRUTURA DE MUFLA PARA REDE DE DISTRIBUIÇÃO AÉREA, INCLUSIVE MUFLA TERMINAL CONTRATIL À FRIO 12 / 20 KV | 23.75% | UNID | 2 | 2307.82 | 4615.64
CP-Ins-4255 | 19,1.14 | SUPORTE METÁLICO DE FIXAÇÃO DAS MUFLA | 23.75% | UNID | 4 | 127.34 | 509.36
CP-Ins-3866 | 19,1.15 | VERGALHÃO REDONDO DE COBRE 3/8"X3000MM | 23.75% | M | 49 | 30.01 | 1470.49
CP-Ins-3863 | 19,1.16 | TERMINAL CONCÊNTRICO A PRESSÃO 3/8”, CENTRAL RETO | 23.75% | UNID | 15 | 11.05 | 165.75
CP-Ins-4240 | 19,1.17 | TERMINAL PARA BARRAMENTO CONCÊNTRICO DERIVAÇÃO T 3/8'' | 23.75% | UNID | 3 | 59.25 | 177.75
CP-Ins-3864 | 19,1.18 | TERRMINAL CONCÊNTRICO A PRESSÃO 3/8" UNIÃO 90º | 23.75% | UNID | 30 | 12.51 | 375.3
CP-Ins-3865 | 19,1.19 | TERMINAL CONCÊNTRICO A PRESSÃO 3/8" ANGULAR 90º | 23.75% | UNID | 18 | 12.35 | 222.3
CP-Ins-4241 | 19,1.20 | CHUMBADOR PARABOLT Ø 1/4" X 2", COM PARAFUSO, FORNEIMENTO E INSTALAÇÃO | 23.75% | UNID | 4 | 2.25 | 9
CP-Ins-143 | 19,1.21 | PARAFUSO CABEÇA SEXTAVADA DE 1/4" X 1” | 23.75% | UNID | 4 | 0.47 | 1.88
CP-Ins-3861 | 19,1.22 | FORNECIMENTO E INSTALAÇÃO DE CHAVE SECCIONADORA TRIPOLAR 15KV - 400A | 23.75% | UNID | 2 | 1650.19 | 3300.38
CP-Ins-3862 | 19,1.23 | PUNHO DE MANOBRA COM BLOQUEIO KIRK | 23.75% | UNID | 2 | 869.28 | 1738.56
CP-ins-622 | 19,1.24 | DISJUNTOR TRIPOLAR, A VÁCUO, COMANDO AUTOMÁTICO, ACIONAMENTO FRONTAL, MONTAGEM FIXA EM CARRINHO, CLASSE DE TENSÃO 2KV/25KA, CORRENTE NOMINAL 630A,CAP.INT.SIMETRICA 350MVA, 60HZ, NI 95KV C/ PROT. SOBRECORRENTE | 23.75% | UNID | 1 | 37273.05 | 37273.05
CP-Ins-3867 | 19,1.25 | TERMINAL DE COMPRESSÃO PARA CABO DE 240 MM2 - FORNECIMENTO E INSTALAÇÃO | 23.75% | UNID | 12 | 37.67 | 452.04
CP-Ins-3868 | 19,1.26 | TERMINAL DE COMPRESSÃO PARA CABO DE 185 MM2 - FORNECIMENTO E INSTALAÇÃO | 23.75% | UNID | 2 | 27.07 | 54.14
CP-Ins-3 | 19,1.27 | ISOLADOR DE DISCO POLIMÉRICO 15 KV | 23.75% | UNID | 6 | 78.36 | 470.16
CP-Ins-96 | 19,1.28 | ARRUELA QUADRADA EM AÇO 38 MM, FURO DE 18 MM | 23.75% | UNID | 36 | 1.08 | 38.88
CP-Ins-137 | 19,1.29 | PORCA QUADRADA EM AÇO 38 MM, FURO DE 18 MM | 23.75% | UNID | 20 | 2.05 | 41
CP-Ins-131 | 19,1.30 | BRAÇO METÁLICO TIPO C | 23.75% | UNID | 1 | 129.92 | 129.92
CP-Ins-9 | 19,1.31 | POSTE DE CONCRETO DUPLO T (DT) 10/600 - INCLUSIVE CRUZETA, FORNECIMENTO E INSTALAÇÃO . | 23.75% | UNID | 1 | 1088.29 | 1088.29
CP-Ins-102 | 19,1.32 | CONECTOR DE ATERRAMENTO, CABO-HASTE, TIPO GTDU DE 50 MM² | 23.75% | UNID | 1 | 8.7 | 8.7
CP-Ins-108 | 19,1.33 | CABO DE COBRE 35 MM² NU TMD | 23.75% | KG | 15 | 88.2 | 1323
CP-Ins-114 | 19,1.34 | PÁRA-RAIOS, ÓXIDO METÁLICO, POLIMÉRICO, 12 KV, 10 KA | 23.75% | UNID | 3 | 128.74 | 386.22
CP-Ins-125 | 19,1.35 | ARRUELA EM AÇO GALVANIZADO, DIÂMETRO EXTERNO 35MM, ESPESSURA 3MM, DIÂMETRO DO FURO= 18MM. | 23.75% | UNID | 1 | 1.04 | 1.04
CP-Ins-51 | 19,1.36 | CONECTOR CUNHA ESTANHADO CINZA | 23.75% | UNID | 3 | 10.48 | 31.44
CP-Ins-56 | 19,1.37 | CONECTOR IMPACTO EM ALUMÍNIO PROTEGIDO | 23.75% | UNID | 3 | 26.18 | 78.54
CP-Ins-61 | 19,1.38 | SAPATILHA CABO 9,5 MM | 23.75% | UNID | 1 | 25.6 | 25.6
CP-Ins-68 | 19,1.39 | GANCHO OLHAL GALVANIZADO 5.000 DAN | 23.75% | UNID | 3 | 21.96 | 65.88
CP-Ins-73 | 19,1.40 | MANILHA TORCIDA 90º GRAUS | 23.75% | UNID | 3 | 13.95 | 41.85
CP-Ins-79 | 19,1.41 | MANILHA SAPATILHA EM AÇO 5.000 DAN | 23.75% | UNID | 3 | 20.32 | 60.96
CP-Ins-166 | 19,1.42 | ISOLADOR SUSPENSÃO POLIMÉRICO 15 KV | 23.75% | UNID | 3 | 41.25 | 123.75
CP-Ins-119 | 19,1.43 | GRAMPO DE ANCORAGEM TIPO CUNHA | 23.75% | UNID | 3 | 122.51 | 367.53
CP-Ins-45 | 19,1.44 | TUBO DE FERRO GALVANIZADO PESADO DE 150 MM, 6,0 M, ROSCA EXTERNA | 23.75% | M | 6 | 254.66 | 1527.96
CP-Ins-148 | 19,1.45 | CURVA CURTA DE FERRO GALVANIZADO PESADO DE 150 MM, ROSCA EXTERNA | 23.75% | UNID | 1 | 1529.18 | 1529.18
CP-Ins-154 | 19,1.46 | LUVA DE FERRO GALVANIZADO PESADO DE 150 MM, ROSCA INTERNA | 23.75% | UNID | 1 | 119.27 | 119.27
CP-Ins-35 | 19,1.47 | FITA DE AÇO INOX, TIPO BANDIT 3/4” | 23.75% | M | 6 | 4.07 | 24.42
CP-Ins-40 | 19,1.48 | SELO (FECHO) PARA FITA DE AÇO INOX 0,50 X 19 MM | 23.75% | UNID | 6 | 1.75 | 10.5
CP-Ins-160 | 19,1.49 | BUCHA DE ALUMÍNIO PARA TUBO DE FERRO GALVANIZADO PESADO DE 150 MM | 23.75% | UNID | 1 | 156.73 | 156.73
CP-Ins-29 | 19,1.50 | CABO DE COBRE FLEXÍVEL, EM EPR, 12/20 KV, 50 MM² | 23.75% | M | 75 | 107.57 | 8067.75
CP-Ins-85 | 19,1.51 | TERMINAL DE COMPRESSÃO PARA CABO DE COBRE DE 50 MM² | 23.75% | UNID | 3 | 4.52 | 13.56
CP-Ins-91 | 19,1.52 | OLHAL PARAFUSO 5.000 DAN | 23.75% | UNID | 1 | 21.95 | 21.95
CP-Ins-18 | 19,1.53 | CANTONEIRA GALVANIZADA 65 X 65 X 900 MM | 23.75% | M | 1 | 42.13 | 42.13
CP-Ins-24 | 19,1.54 | PARAFUSO CABEÇA ABAULADA AÇO 16 X 45 MM | 23.75% | UNID | 8 | 3.34 | 26.72
Subgrupo | 19.11 | Instalações Elétricas - parte 1 |  |  |  |  | 84858.1346
92023 | 19,11.1 | INTERRUPTOR SIMPLES (1 MÓDULO) COM 1 TOMADA DE EMBUTIR 2P+T 10 A, INCLUINDO SUPORTE E PLACA - FORNECIMENTO E INSTALAÇÃO. AF_12/2015 | 23.75% | UN | 23 | 30.63 | 704.49
92000 | 19,11.2 | TOMADA BAIXA DE EMBUTIR (1 MÓDULO), 2P+T 10 A, INCLUINDO SUPORTE E PLACA - FORNECIMENTO E INSTALAÇÃO. AF_12/2015 | 23.75% | UN | 1 | 18.74 | 18.74
92008 | 19,11.3 | TOMADA BAIXA DE EMBUTIR (2 MÓDULOS), 2P+T 10 A, INCLUINDO SUPORTE E PLACA - FORNECIMENTO E INSTALAÇÃO. AF_12/2015 | 23.75% | UN | 228 | 30.37 | 6924.36
92004 | 19,11.4 | TOMADA MÉDIA DE EMBUTIR (2 MÓDULOS), 2P+T 10 A, INCLUINDO SUPORTE E PLACA - FORNECIMENTO E INSTALAÇÃO. AF_12/2015 | 23.75% | UN | 8 | 34.25 | 274
91993 | 19,11.5 | TOMADA ALTA DE EMBUTIR (1 MÓDULO), 2P+T 20 A, INCLUINDO SUPORTE E PLACA - FORNECIMENTO E INSTALAÇÃO. AF_12/2015 | 23.75% | UN | 67 | 27.87 | 1867.29
91975 | 19,11.6 | INTERRUPTOR SIMPLES (4 MÓDULOS), 10A/250V, INCLUINDO SUPORTE E PLACA - FORNECIMENTO E INSTALAÇÃO. AF_12/2015 | 23.75% | UN | 4 | 55.25 | 221
91967 | 19,11.7 | INTERRUPTOR SIMPLES (3 MÓDULOS), 10A/250V, INCLUINDO SUPORTE E PLACA - FORNECIMENTO E INSTALAÇÃO. AF_12/2015 | 23.75% | UN | 5 | 38.4 | 192
91959 | 19,11.8 | INTERRUPTOR SIMPLES (2 MÓDULOS), 10A/250V, INCLUINDO SUPORTE E PLACA - FORNECIMENTO E INSTALAÇÃO. AF_12/2015 | 23.75% | UN | 15 | 28.05 | 420.75
91953 | 19,11.9 | INTERRUPTOR SIMPLES (1 MÓDULO), 10A/250V, INCLUINDO SUPORTE E PLACA - FORNECIMENTO E INSTALAÇÃO. AF_12/2015 | 23.75% | UN | 71 | 17.57 | 1247.47
91936 | 19,11.10 | CAIXA OCTOGONAL 4" X 4", PVC, INSTALADA EM LAJE - FORNECIMENTO E INSTALAÇÃO. AF_12/2015 | 23.75% | UN | 340 | 8.88 | 3019.2
91941 | 19,11.11 | CAIXA RETANGULAR 4" X 2" BAIXA (0,30 M DO PISO), PVC, INSTALADA EM PAREDE - FORNECIMENTO E INSTALAÇÃO. AF_12/2015 | 23.75% | UN | 229 | 6.29 | 1440.41
91940 | 19,11.12 | CAIXA RETANGULAR 4" X 2" MÉDIA (1,30 M DO PISO), PVC, INSTALADA EM PAREDE - FORNECIMENTO E INSTALAÇÃO. AF_12/2015 | 23.75% | UN | 126 | 9.12 | 1149.12
91939 | 19,11.13 | CAIXA RETANGULAR 4" X 2" ALTA (2,00 M DO PISO), PVC, INSTALADA EM PAREDE - FORNECIMENTO E INSTALAÇÃO. AF_12/2015 | 23.75% | UN | 67 | 16.7 | 1118.9
91854 | 19,11.14 | ELETRODUTO FLEXÍVEL CORRUGADO, PVC, DN 25 MM (3/4"), PARA CIRCUITOS TERMINAIS, INSTALADO EM PAREDE - FORNECIMENTO E INSTALAÇÃO. AF_12/2015 | 23.75% | M | 706.44 | 5.99 | 4231.5756
91855 | 19,11.15 | ELETRODUTO FLEXÍVEL CORRUGADO REFORÇADO, PVC, DN 25 MM (3/4"), PARA CIRCUITOS TERMINAIS, INSTALADO EM PAREDE - FORNECIMENTO E INSTALAÇÃO. AF_12/2015 | 23.75% | M | 23.32 | 7.01 | 163.4732
91928 | 19,11.16 | CABO DE COBRE FLEXÍVEL ISOLADO, 4 MM², ANTI-CHAMA 450/750 V, PARA CIRCUITOS TERMINAIS - FORNECIMENTO E INSTALAÇÃO. AF_12/2015 | 23.75% | M | 714.51 | 5 | 3572.55
91926 | 19,11.17 | CABO DE COBRE FLEXÍVEL ISOLADO, 2,5 MM², ANTI-CHAMA 450/750 V, PARA CIRCUITOS TERMINAIS - FORNECIMENTO E INSTALAÇÃO. AF_12/2015 | 23.75% | M | 16949.08 | 3.01 | 51016.7308
91859 | 19,11.18 | ELETRODUTO FLEXÍVEL LISO, PEAD, DN 32 MM (1"), PARA CIRCUITOS TERMINAIS, INSTALADO EM PAREDE - FORNECIMENTO E INSTALAÇÃO. AF_12/2015 | 23.75% | M | 87.92 | 8.04 | 706.8768
91860 | 19,11.19 | ELETRODUTO FLEXÍVEL CORRUGADO, PEAD, DN 40 MM (1 1/4"), PARA CIRCUITOS TERMINAIS, INSTALADO EM PAREDE - FORNECIMENTO E INSTALAÇÃO. AF_12/2015 | 23.75% | M | 181.83 | 10.5 | 1909.215
91931 | 19,11.20 | CABO DE COBRE FLEXÍVEL ISOLADO, 6 MM², ANTI-CHAMA 0,6/1,0 KV, PARA CIRCUITOS TERMINAIS - FORNECIMENTO E INSTALAÇÃO. AF_12/2015 | 23.75% | M | 161.45 | 7.75 | 1251.2375
91863 | 19,11.21 | ELETRODUTO RÍGIDO ROSCÁVEL, PVC, DN 25 MM (3/4"), PARA CIRCUITOS TERMINAIS, INSTALADO EM FORRO - FORNECIMENTO E INSTALAÇÃO. AF_12/2015 | 23.75% | M | 367.32 | 8.01 | 2942.2332
91871 | 19,11.22 | ELETRODUTO RÍGIDO ROSCÁVEL, PVC, DN 25 MM (3/4"), PARA CIRCUITOS TERMINAIS, INSTALADO EM PAREDE - FORNECIMENTO E INSTALAÇÃO. AF_12/2015 | 23.75% | M | 19.94 | 8.48 | 169.0912
91873 | 19,11.23 | ELETRODUTO RÍGIDO ROSCÁVEL, PVC, DN 40 MM (1 1/4"), PARA CIRCUITOS TERMINAIS, INSTALADO EM PAREDE - FORNECIMENTO E INSTALAÇÃO. AF_12/2015 | 23.75% | M | 21.29 | 13.97 | 297.4213
Grupo | 20 | INSTALAÇÕES DE SPDA |  |  |  |  | 67066.154
Subgrupo | 20.01 | Sistemas de Proteção contra Descargas Atmosfèricas |  |  |  |  | 67066.154
CP-Sis-2603 | 20,01.1 | CABO/CORDOALHA DEALUMÍNIO NU 35MM2 E ISOLADORES PARA PÁRA-RAIOS, FORNECIMENTO E INSTALAÇÃO | 23.75% | M | 706.62 | 41.21 | 29119.8102
CP-Sis-2610 | 20,01.2 | CORDOALHA DE COBRE NU 50MM2 E ISOLADORES PARA PÁRA-RAIOS, FORNECIMENTO E INSTALAÇÃO | 23.75% | M | 530.33 | 53.86 | 28563.5738
CP-Sis-2617 | 20,01.3 | FORNECIMENTO DE HASTE DE ATERRAMENTO 5/8"X3,00M COM CONECTOR | 23.75% | UNID | 67 | 94.08 | 6303.36
CP-Sis-2627 | 20,01.4 | DERIVAÇÃO DE CABO 35MM COM 2 CONECTORES DE PRESSÃO TIPO SPLIT BOLT EM LIGA DE COBRE ESTANHO | 23.75% | UNID | 35 | 23.76 | 831.6
CP-Sis-2633 | 20,01.5 | SOLDA EXOTERMICA EM "T" PARA CABOS DE 35MM | 23.75% | UNID | 8 | 12.89 | 103.12
CP-Sis-2640 | 20,01.6 | TERMINAL DE COMPRESSÃO PARA CABO DE 50 MM2 - FORNECIMENTO E INSTALAÇÃO | 23.75% | UNID | 8 | 4.41 | 35.28
CP-Sis-2650 | 20,01.7 | PRESILHA DE LATÃO, L=20MM, PARA FIXAÇÃO DE CABOS DE COBRE, FURO D=5MM, PARA CABOS 35MM² A 50MM², REF:TEL-744 OU SIMILAR (SPDA) | 23.75% | UNID | 742 | 1.19 | 882.98
CP-Sis-2655 | 20,01.8 | CONECTOR DE MEDIÇÃO EM BRONZE C/4 PARAFUSOS P/CABOS DE COBRE 16-70MM² REF.TEL-560 (PÁRA-RAIO) | 23.75% | UNID | 25 | 31.58 | 789.5
CP-Sis-3871 | 20,01.9 | CAIXA DE EQUIPOTENCIALIZAÇÃO 200 X 200 X 100 MM PARA EMBUTIR COM TAMPA, COM 9 TERMINAIS | 23.75% | UNID | 1 | 372.22 | 372.22
96985 | 20,01.10 | HASTE DE ATERRAMENTO 5/8 PARA SPDA - FORNECIMENTO E INSTALAÇÃO. AF_12/2017 | 23.75% | UN | 1 | 64.71 | 64.71
Grupo | 21 | INSTALAÇÕES LÓGICAS, TELEFONIA |  |  |  |  | 60765.5912
Subgrupo | 21.01 | Rede Lógica e Telefonia |  |  |  |  | 60765.5912
LOG-001 | 21,01.1 | FORNECIMENTO E INSTALAÇÃO DE RACK FECHADO TIPO ARMÁRIO 19" X 44 U X 870 MM INCLUSIVE ACESSÓRIOS. | 23.75% | UNID | 2 | 2092.57 | 4185.14
LOG-003 | 21,01.2 | FORNECIMENTO E INSTALAÇÃO DE SWITCH 24 PORTAS 10/100 MPBS | 23.75% | UNID | 2 | 578.92 | 1157.84
98302 | 21,01.3 | PATCH PANEL 24 PORTAS, CATEGORIA 6 - FORNECIMENTO E INSTALAÇÃO. AF_11/2019 | 23.75% | UN | 3 | 480.87 | 1442.61
98297 | 21,01.4 | CABO ELETRÔNICO CATEGORIA 6, INSTALADO EM EDIFICAÇÃO INSTITUCIONAL - FORNECIMENTO E INSTALAÇÃO. AF_11/2019 | 23.75% | M | 12867.14 | 1.84 | 23675.5376
LOG-004 | 21,01.5 | CABO DE FIBRA ÓTICA DE 6 VIA | 23.75% | M | 180.86 | 14.26 | 2579.0636
LOG-002 | 21,01.6 | PONTO DE TOMADA PARA CABEAMENTO ESTRUTURADO, C/CABO UTP 4 PARES CAT. 6, COM MOLDURA, DOIS MÓDULOS RJ-45 INSTALADOS EM CONDUTO TIPO RODAPÉ METÁLICO. MULTIWAY SERIE 90 OU SIMILAR. | 23.75% | UNID | 198 | 114.3 | 22631.4
LOG-006 | 21,01.7 | TOMADA DUPLA DE REDE RJ45 NO PISO- FORNECIMENTO E INSTALAÇÃO. AF_11/2019 | 23.75% | UNID | 13 | 39.57 | 514.41
CP-LOG-307 | 21,01.8 | MODEM ROTEADOR ADSL 2+ - GKM1220, DA INTELBRÁS OU SIMILAR - FORNECIMENTO E INSTALAÇÃO | 23.75% | UNID | 11 | 122.24 | 1344.64
CP-LOG-0422 | 21,01.9 | CERTIFICAÇÃO DE PONTOS DE REDE | 23.75% | UNID | 422 | 6.12 | 2582.64
CP-LOG-8460 | 21,01.10 | FORNECIMENTO E INSTALAÇÃO DE RACK FECHADO TIPO ARMÁRIO 19" X 12 U X 450 MM INCLUSIVE ACESSÓRIOS. | 23.75% | UNID | 1 | 652.31 | 652.31
Grupo | 22 | INSTALAÇÕES DE AR CONDICIONADO |  |  |  |  | 243757.1814
Subgrupo | 22.01 | Equipamentos de ar condicionado |  |  |  |  | 173867.07
CP-Equ-3711 | 22,01.1 | FORNECIMENTO E INSTALAÇÃO DE AR CONDICIONADO TIPO SPLIT WALL 12.000 BTU'S (EVAPORADORA E CONDENSADORA), SERPENTINA DE COBRE - CONTEMPLA A MÃO DE OBRA, SUPORTE E TUBULAÇÃO ATÉ 3,0M | 14.11% | UNID | 23 | 1913.23 | 44004.29
CP-Equ-3712 | 22,01.2 | FORNECIMENTO E INSTALAÇÃO DE AR CONDICIONADO TIPO SPLIT WALL 18.000 BTU'S (EVAPORADORA E CONDENSADORA) E SERPENTINA DE COBRE - CONTEMPLA A MÃO DE OBRA, SUPORTE E TUBULAÇÃO ATÉ 3,0M | 14.11% | UNID | 34 | 2057.68 | 69961.12
CP-Equ-3714 | 22,01.3 | FORNECIMENTO E INSTALAÇÃO DE AR CONDICIONADO TIPO SPLIT WALL 24.000 BTU'S (EVAPORADORA E CONDENSADORA) COM SERPENTINA DE COBRE - CONTEMPLA A MÃO DE OBRA, SUPORTE E TUBULAÇÃO ATÉ 3,0M | 14.11% | UNID | 13 | 2783.78 | 36189.14
CP-Equ-3715 | 22,01.4 | FORNECIMENTO E INSTALAÇÃO DE AR CONDICIONADO TIPO SPLIT WALL 36.000 BTU'S (EVAPORADORA E CONDENSADORA) - CONTEMPLA A MÃO DE OBRA, SUPORTE E TUBULAÇÃO ATÉ 3,0M | 14.11% | UNID | 2 | 5365.49 | 10730.98
CP-Out-1174 | 22,01.5 | FORNECIMENTO E INSTALAÇÃO DE MÃO FRANCESA REFORÇADA 500 MM (REF. VL 1.37 VALEMAM OU SIMILAR), PARA SUSTENÇÃO DE CONDENSADORES. | 23.75% | UNID | 102 | 127.27 | 12981.54
Subgrupo | 22.02 | Dutos e conexões de ar condicionado |  |  |  |  | 69890.1114
CP-Dut-592 | 22,02.1 | REDE FRIGORÍGENA COM TUBOS DE COBRE SEM COSTURA E CABO PP PARA INSTALAÇÃO DE AR CONDICIONADO TIPO SPLIT DE 7500 A 18000 BTUS, ISOLAMENTO TÉRMICO, ABRAÇADEIRAS, LIMPEZA DO SISTEMA, CARGA DE GÁS FREON R-22 - FORNECIMENTO E INSTALAÇÃO EMBUTIDO NA ALVENARIA | 23.75% | M | 383.46 | 136.02 | 52158.2292
CP-Dut-602 | 22,02.2 | REDE FRIGORÍGENA COM TUBOS DE COBRE SEM COSTURA E CABO PP PARA INSTALAÇÃO DE AR CONDICIONADO TIPO SPLIT DE 21000 A 30000 BTUS, ISOLAMENTO TÉRMICO, ABRAÇADEIRAS, LIMPEZA DO SISTEMA, CARGA DE GÁS FREON R-22 - FORNECIMENTO E INSTALAÇÃO EMBUTIDO NA ALVENARIA | 23.75% | M | 105.34 | 168.33 | 17731.8822
Grupo | 23 | INSTALAÇÕES MECÂNICAS |  |  |  |  | 144585
Subgrupo | 23.01 | Equipamentos Diversos |  |  |  |  | 144585
CP-Equ-02 | 23,01.1 | ELEVADOR CAPACIDADE PARA 900KG OU 12 PESSOAS, VELOC. NOMINAL 60M/MIN, COM 02(DUAS) PARADAS (T,1), DESTINAÇÃO COMERCIAL, PERCURSO TOTAL DE APROXIMADAMENTE 3,2M, CAIXA 2,0MX2,0M, PROF. POÇO1,5M., CABINA EM PAINÉIS DE AÇO INOXIDÁVEL COM DIMENSÕES 1450 MM X 1400 MM X 2239 MM, PORTA COM ABERTURA CENTRAL, OPERADOR DE PORTA -CORRENTE ALTERNADA C/VARIAÇÃO DE VOLTAGEM E FREQUENCIA. PORTA DE PAVIMENTO 0,80X2,00M, ABERTURA CENTRAL. OUTRAS CARACTERÍSTICAS: ELIMINADOR DE CHAMADAS FALSAS; ESPELHO NA METADE SUPERIOR DO PAINEL DE FUNDO; GUARDA CORPO LATERAL/FUNDO; SISTEMA DE VENTILAÇÃO INTELIGENTE COM VAZÃO AUTO-AJUSTÁVEL DE ACORDO C;/ A TEMP. DO AMBIENTE; COMUNICAÇÃO TELEFÔNICA ATRAVÉS DE VIVA-VOZ; BOTOEIRAS COM INDICADOR DIGITAL E SETAS INST. NOS PAVIMENTOS; SIST. SINALIZADOR DE ALARME; SIST. DE OP. EM EMERG. NO CASO DE PÂNICO E INCÊNDIO. FORNECIMENTO E INSTALAÇÃO | 14.11% | UNID | 1 | 144585 | 144585
Grupo | 24 | OUTRAS INSTALAÇÕES |  |  |  |  | 432047.809
Subgrupo | 24.01 | Sistema de geração fotovotaico |  |  |  |  | 417858.9
CP-Sis-1120 | 24,01.1 | FORNECIMENTO E INSTALAÇÃO DE SISTEMA DE GERAÇÃO FOTOVOTAICO, POTÊNCIA INSTALADA 138 KWP, INCLUINDO EQUIPAMENTOS, ACESSÓRIOS, COMISSIONAMENTO E AINDA ELABORAÇÃO DE AS BUILT E OBTENÇÃO DE PARECER JUNTO A CONCESSIONÁRIA DE ENERGIA DE PERNAMBUCO. | 23.75% | UNID | 1 | 417858.9 | 417858.9
Subgrupo | 24.02 | Segurança e controle de acesso |  |  |  |  | 14188.909
CP-Out-1328 | 24,02.1 | CANCELA AUTOMÁTICA RETA EM AÇO GALVANIZADO , BARREIRA DE ALUMÍNIO 2,5 M, BOTOEIRA E RECEPTORES, FORNECIMENTO E INSTALAÇÃO. | 14.11% | UNID | 4 | 2885.95 | 11543.8
CP-Out-1123 | 24,02.2 | CONCERTINA DUPLA, EM AÇO GALVANIZADO, ESPIRAL DE Ø = 450 MM, 5 CLIPES P/ESPIRAL, LÂMINA DE 30MM E FIO INTERNO = 2,75MM, INCLUSIVE INSTALAÇÃO | 23.75% | M | 41.31 | 28.5 | 1177.335
CP-Out-1143 | 24,02.3 | CERCA ELETRIFICADA, FORNECIMENTO DE EQUIPAMENTOS E MATERIAIS E INSTALAÇÃO. | 14.11% | M | 105.9 | 13.86 | 1467.774
Grupo | 25 | FORRO |  |  |  |  | 113195.5534
Subgrupo | 25.01 | Forros |  |  |  |  | 111960.0604
CP-For-3940 | 25,01.1 | FORRO MINERAL HUNTER DOUGLAS, PROPUS LAY IN 625X1250 MM PERFIS HD T24 | 23.75% | M2 | 1206.46 | 81.7 | 98567.782
96113 | 25,01.2 | FORRO EM PLACAS DE GESSO, PARA AMBIENTES COMERCIAIS. AF_05/2017_P | 23.75% | M2 | 479.04 | 23.81 | 11405.9424
96116 | 25,01.3 | FORRO EM RÉGUAS DE PVC, FRISADO, PARA AMBIENTES COMERCIAIS, INCLUSIVE ESTRUTURA DE FIXAÇÃO. AF_05/2017_P | 23.75% | M2 | 30.4 | 65.34 | 1986.336
Subgrupo | 25.02 | Roda-tetos, sancas e juntas |  |  |  |  | 1235.493
CP-Rod-3676 | 25,02.1 | JUNTA DE DILATAÇÃO (MOLDURA) PARA FORRO DE GESSO, EM "L", FORNECIMENTO E INSTALAÇÃO | 23.75% | M | 217.9 | 5.67 | 1235.493
Grupo | 26 | SERRALHARIA |  |  |  |  | 170124.794
Subgrupo | 26.01 | Estruturas Metálicas |  |  |  |  | 0
Subgrupo | 26.02 | Guarda Corpo, Corrimão e Grade |  |  |  |  | 170124.794
CP-Gua-3689 | 26,02.1 | ISOLAMENTO ACUSTICO USANDO FELTRO DE LÃ DE ROCHA ALUMINIZADO DENS. 32KGS ESP. 50MM, FORNECIMENTO E INSTALAÇÃO | 23.75% | M2 | 29.92 | 26.93 | 805.7456
CP-Gua-2691 | 26,02.2 | GRADE DE FERRO COM QUADRO EM BARRA CHATA 1 1/4" X 1/8", BARRA QUADRADA DE 1" NA VERTICAL, BARRA CHATA HORIZONTAL DE1 1/4" X 1/8", FORNECIMENTO E INSTALAÇÃO | 23.75% | M2 | 123.79 | 284.41 | 35207.1139
CP-Gua-3787 | 26,02.3 | PORTÃO DE CORRER DE FERRO, COM QUADRO EM CANTONEIRA L DE ABAS IGUAIS DE 3" X 3/4" E FECHAMENTO EM CHAPA 14 E=1,95MM, CONTRAVENTADO, FORNECIMENTO E INSTALAÇÃO | 23.75% | M2 | 12.9 | 516.34 | 6660.786
CP-Gua-3776 | 26,02.4 | PORTÃO PIVOTANTE DE FERRO, COM QUADRO EM BARRA CHATA DE 1 1/2" X 3/16", BARRAS VERTICAIS DE SEÇÃO CHATA DE 1 1/2" X 3/16" A CADA 20CM E BARRA CHATA DE 1 1/2" X 3/16" HORIZONTAIS A CADA 20CM. COM FAIXA CENTRAL EM CHAPA DUPLA DE 3MM ESTRUTURADO COM CANTONEIRAS DE 3/4" DE ABAS IGUAIS | 23.75% | M2 | 3.57 | 688.43 | 2457.6951
CP-Esq-864 | 26,02.5 | PAE5 - PORTA DE ENROLAR 3,67 X 2,8 M - FABRICADA EM CHAPA GALVANIZADA #22. MEIA CANA FECHADA, AUTOMATIZADOR AC 400 KG, FREIO ELETROMAGNÉTICO E SISTEMA DE TALHA MANUAL COM ACIONAMENTO ATRAVÉS DE BOTOEIRA, INSTALADA. | 23.75% | UNID | 1 | 5055.55 | 5055.55
99855 | 26,02.6 | CORRIMÃO SIMPLES, DIÂMETRO EXTERNO = 1 1/2", EM AÇO GALVANIZADO. AF_04/2019_P | 23.75% | M | 48.74 | 76.76 | 3741.2824
CP-Gua-2746 | 26,02.7 | GUARDA CORPO COM CORRIMÃO EM TUBO FERRO GALVANIZADO, BARRAS SUPERIORES ALT=0,92M E 0,70M E BARRA INFERIORE H= 0,10M, CURVAS DE AÇO, INCLUSIVE AS VERTICAIS DE APOIO COM DIAM= 1.1/2" A CADA 1M, FLANGES E VERGALÕES DE FIXAÇÃO EM "L" | 23.75% | M | 4 | 359.5 | 1438
COMP/SEM11 | 26,02.8 | BICICLETÁRIO EM TUBO DE AÇO GALVANIZADO DIAM=3", INCLUSIVE ZARCÃO E PINTURA ESMALTE SINTÉTICO - CONFORME PROJETO | 23.75% | UNID | 18 | 240.94 | 4336.92
COMP/SEM12 | 26,02.9 | CORRIMAO DUPLO EM TUBO DE ACO GALVANIZADO 1 1/2" | 23.75% | M | 13.42 | 172.05 | 2308.911
CP-Gua-3698 | 26,02.10 | ESCADA MARINHEIRO, COM DEGRAUS EM BARRA REDONDA DE 3/4", GUARDA-CORPO EM BARRA CHATA DE 1 1/2" X 1/4" E PATAMAR(1,05 X 0,95M) EM CHAPA EXPANDIDA DE 1/4" | 23.75% | M | 14 | 462.14 | 6469.96
CP-Gua-3800 | 26,02.11 | PORTÃO DE ABRI DE FERRO, COM QUADRO EM CANTONEIRA L DE ABAS IGUAIS DE 3" X 3/4" E FECHAMENTO EM CHAPA 14 E=1,95MM, CONTRAVENTADO, FORNECIMENTO E INSTALAÇÃO | 23.75% | M2 | 11.5 | 487.9 | 5610.85
CP-Gua-1180 | 26,02.12 | GRADIL ELETROFUNDIDO CONFIGURADO POR MALHAS RETANGULARES COMPOSTO POR BARRAS CHATAS VERTICAIS 30 X 4 MM, ARAMES REDONDOS HORIZONTAIS D= 4,8 MM, MOLDURA ELETROFUNDIDA REFORÇADA E PILARES DE FIXAÇÃO EM FERRO CHATO LAMINADO 76X8 MM, PINTURA ELETROSTÁTICA EM POLIESTER SOBRE GALVANIZADO À FOGO, INCLUSIVE PORTÕES GA39 E GA40, FORNECIMENTO E INSTALAÇAO. | 23.75% | M2 | 153 | 627.66 | 96031.98
Grupo | 27 | PINTURA |  |  |  |  | 145717.3035
Subgrupo | 27.01 | Pintura Externa |  |  |  |  | 22915.081
88413 | 27,01.1 | APLICAÇÃO MANUAL DE FUNDO SELADOR ACRÍLICO EM SUPERFÍCIES EXTERNAS DE SACADA DE EDIFÍCIOS DE MÚLTIPLOS PAVIMENTOS. AF_06/2014 | 23.75% | M2 | 639.72 | 2.8 | 1791.216
96126 | 27,01.2 | APLICAÇÃO MANUAL DE MASSA ACRÍLICA EM PANOS DE FACHADA COM PRESENÇA DE VÃOS, DE EDIFÍCIOS DE MÚLTIPLOS PAVIMENTOS, UMA DEMÃO. AF_05/2017 | 23.75% | M2 | 639.72 | 10.29 | 6582.7188
95624 | 27,01.3 | APLICAÇÃO MANUAL DE TINTA LÁTEX ACRÍLICA EM SUPERFÍCIES EXTERNAS DE SACADA DE EDIFÍCIOS DE MÚLTIPLOS PAVIMENTOS, DUAS DEMÃOS. AF_11/2016 | 23.75% | M2 | 744.6 | 14.13 | 10521.198
88411 | 27,01.4 | APLICAÇÃO MANUAL DE FUNDO SELADOR ACRÍLICO EM PANOS COM PRESENÇA DE VÃOS DE EDIFÍCIOS DE MÚLTIPLOS PAVIMENTOS. AF_06/2014 | 23.75% | M2 | 233.99 | 1.92 | 449.2608
96135 | 27,01.5 | APLICAÇÃO MANUAL DE MASSA ACRÍLICA EM PAREDES EXTERNAS DE CASAS, DUAS DEMÃOS. AF_05/2017 | 23.75% | M2 | 233.99 | 15.26 | 3570.6874
Subgrupo | 27.02 | Pintura sobre Superfícies Metálicas |  |  |  |  | 29772.9721
100740 | 27,02.1 | PINTURA COM TINTA ALQUÍDICA DE ACABAMENTO (ESMALTE SINTÉTICO ACETINADO) APLICADA A ROLO OU PINCEL SOBRE PERFIL METÁLICO EXECUTADO EM FÁBRICA (POR DEMÃO). AF_01/2020 | 23.75% | M2 | 827.39 | 6.57 | 5435.9523
100720 | 27,02.2 | PINTURA COM TINTA ALQUÍDICA DE FUNDO (TIPO ZARCÃO) APLICADA A ROLO OU PINCEL SOBRE PERFIL METÁLICO EXECUTADO EM FÁBRICA (POR DEMÃO). AF_01/2020 | 23.75% | M2 | 438.28 | 6.49 | 2844.4372
100758 | 27,02.3 | PINTURA COM TINTA ALQUÍDICA DE ACABAMENTO (ESMALTE SINTÉTICO ACETINADO) APLICADA A ROLO OU PINCEL SOBRE SUPERFÍCIES METÁLICAS (EXCETO PERFIL) EXECUTADO EM OBRA (02 DEMÃOS). AF_01/2020 | 23.75% | M2 | 334.59 | 28.44 | 9515.7396
100743 | 27,02.4 | PINTURA COM TINTA ALQUÍDICA DE ACABAMENTO (ESMALTE SINTÉTICO BRILHANTE) PULVERIZADA SOBRE PERFIL METÁLICO EXECUTADO EM FÁBRICA (POR DEMÃO). AF_01/2020_P | 23.75% | M2 | 1128.8 | 6.29 | 7100.152
100729 | 27,02.5 | PINTURA COM TINTA EPOXÍDICA DE ACABAMENTO PULVERIZADA SOBRE PERFIL METÁLICO EXECUTADO EM FÁBRICA (POR DEMÃO). AF_01/2020_P | 23.75% | M2 | 9.45 | 12.16 | 114.912
100717 | 27,02.6 | LIXAMENTO MANUAL EM SUPERFÍCIES METÁLICAS EM OBRA. AF_01/2020 | 23.75% | M2 | 167.39 | 5.37 | 898.8843
100746 | 27,02.7 | PINTURA COM TINTA ALQUÍDICA DE ACABAMENTO (ESMALTE SINTÉTICO BRILHANTE) APLICADA A ROLO OU PINCEL SOBRE SUPERFÍCIES METÁLICAS (EXCETO PERFIL) EXECUTADO EM OBRA (POR DEMÃO). AF_01/2020 | 23.75% | M2 | 273.77 | 14.11 | 3862.8947
Subgrupo | 27.03 | Pintura Interna |  |  |  |  | 86936.2658
88485 | 27,03.1 | APLICAÇÃO DE FUNDO SELADOR ACRÍLICO EM PAREDES, UMA DEMÃO. AF_06/2014 | 23.75% | M2 | 3177.97 | 1.82 | 5783.9054
88497 | 27,03.2 | APLICAÇÃO E LIXAMENTO DE MASSA LÁTEX EM PAREDES, DUAS DEMÃOS. AF_06/2014 | 23.75% | M2 | 3177.97 | 8.62 | 27394.1014
88489 | 27,03.3 | APLICAÇÃO MANUAL DE PINTURA COM TINTA LÁTEX ACRÍLICA EM PAREDES, DUAS DEMÃOS. AF_06/2014 | 23.75% | M2 | 3470.56 | 10.26 | 35607.9456
88484 | 27,03.4 | APLICAÇÃO DE FUNDO SELADOR ACRÍLICO EM TETO, UMA DEMÃO. AF_06/2014 | 23.75% | M2 | 627.04 | 2.08 | 1304.2432
88496 | 27,03.5 | APLICAÇÃO E LIXAMENTO DE MASSA LÁTEX EM TETO, DUAS DEMÃOS. AF_06/2014 | 23.75% | M2 | 576.42 | 16.16 | 9314.9472
88488 | 27,03.6 | APLICAÇÃO MANUAL DE PINTURA COM TINTA LÁTEX ACRÍLICA EM TETO, DUAS DEMÃOS. AF_06/2014 | 23.75% | M2 | 657.74 | 11.45 | 7531.123
Subgrupo | 27.04 | Pintura em Madeira |  |  |  |  | 956.6967
102214 | 27,04.1 | PINTURA VERNIZ (INCOLOR) ALQUÍDICO EM MADEIRA, USO INTERNO, 2 DEMÃOS. AF_01/2021 | 23.75% | M2 | 79.08 | 11.84 | 936.3072
102204 | 27,04.2 | PINTURA VERNIZ (INCOLOR) ALQUÍDICO EM MADEIRA, USO INTERNO, 1 DEMÃO. AF_01/2021 | 23.75% | M2 | 3.45 | 5.91 | 20.3895
Subgrupo | 27.05 | Pintura para Piso |  |  |  |  | 5136.2879
102489 | 27,05.1 | PINTURA HIDROFUGANTE COM SILICONE, APLICAÇÃO MANUAL, 2 DEMÃOS. AF_05/2021 | 23.75% | M2 | 148.4 | 18.33 | 2720.172
102507 | 27,05.2 | PINTURA DE DEMARCAÇÃO DE VAGA COM TINTA EPÓXI, E = 10 CM, APLICAÇÃO MANUAL. AF_05/2021 | 23.75% | M | 397.09 | 3.74 | 1485.1166
102513 | 27,05.3 | PINTURA DE SÍMBOLOS E TEXTOS COM TINTA ACRÍLICA, DEMARCAÇÃO COM FITA ADESIVA E APLICAÇÃO COM ROLO. AF_05/2021 | 23.75% | M2 | 12.15 | 27.35 | 332.3025
102509 | 27,05.4 | PINTURA DE FAIXA DE PEDESTRE OU ZEBRADA TINTA RETRORREFLETIVA A BASE DE RESINA ACRÍLICA COM MICROESFERAS DE VIDRO, E = 30 CM, APLICAÇÃO MANUAL. AF_05/2021 | 23.75% | M2 | 37.14 | 16.12 | 598.6968
Grupo | 28 | APARELHOS E METAIS |  |  |  |  | 115028.9887
Subgrupo | 28.01 | Louças e Metais |  |  |  |  | 115028.9887
CP-Lou-3952 | 28,01.1 | BACIA SANITÁRIA SIFONADA COM CAIXA ACOPLADA LOUÇA BRANCA CELITE LINHA ACESSO CONFORT - REF. 31360 OU EQUIVALENTE TÉCNICO, INCLUSIVE ASSENTO DA MESMA LINHA, ANEL DE VEDAÇÃO E ENGATE PLASTICO, FORNECIMENTO E INSTALAÇÃO. | 23.75% | UNID | 7 | 866.64 | 6066.48
CP-Lou-3948 | 28,01.2 | BACIA SANITÁRIA SIFONADA COM CAIXA ACOPLADA LOUÇA BRANCA DECA, LINHA ASPEN - REF. P750 OU EQUIVALENTE TÉCNICO, INCLUSIVE ASSENTO DA MESMA LINHA , ANEL DE VEDAÇÃO E ENGATE PLASTICO, FORNECIMENTO E INSTALAÇÃO. | 23.75% | UNID | 6 | 513.2 | 3079.2
CP-Lou-3947 | 28,01.3 | CUBA DE SEMI-ENCAIXE BRANCA, DIM. 41,5 X 41,5M, DECA, REF. 830.17 OU SIMILAR, INCLUSIVE SIFÃO CROMADO, ENGATE FLEXIVEL, VÁLVULA CROMADA, EXCLUSIVE TORNEIRA | 23.75% | UNID | 10 | 874.37 | 8743.7
CP-Lou-2801 | 28,01.4 | CUBA DE EMBUTIR, CIRCULAR, REF:10129, CELITE OU SIMILAR, FORNECIMENTO E INSTALAÇÃO | 23.75% | UNID | 2 | 136.77 | 273.54
CP-Lou-2813 | 28,01.5 | DUCHA HIGIÊNICA MARCA DOCOL COM REGISTRO, 1/4 DE VOLTA, ACABAMENTO LINHA TRIO REF.: 502606 OU EQUIVALENTE TÉCNICO | 23.75% | UNID | 12 | 188.77 | 2265.24
CP-Lou-2795 | 28,01.6 | TORNEIRA PRESSMATIC DELUXE DE MESA, DOCOL 17160006 OU SIMILAR, FORNECIMENTO E INSTALAÇÃO | 23.75% | UNID | 26 | 302.5 | 7865
CP-Lou-3957 | 28,01.7 | DISPENSER PARA PAPEL HIGIÊNICO ROLÃO EM PLÁSTICO ABS,NA COR BRANCA, MARCA DE REFERÊNCIA: JOFEL (REF. AEBR500) LINHA BRASIL OU EQUIVALENTE TÉCNICO, FORNECIMENTO E INSTALAÇÃO. | 23.75% | UNID | 13 | 30.56 | 397.28
CP-Lou-3958 | 28,01.8 | SABONETEIRA PARA SABONETE LÍQUIDO (REFIL DE 800 ML) LINHA EURO NA COR BRANCA, MARCA DE REFERÊNCIA: JOFEL OU EQUIVALENTE TÉCNICO, FORNECIMENTO E INSTALAÇÃO. | 23.75% | UNID | 13 | 39.81 | 517.53
CP-Lou-3956 | 28,01.9 | TOALHEIRO TIPO ALAVANCA PARA PAPEL TOALHA BOBINA C/ 200M, MARCA DE REFERÊNCIA: JOFEL OU EQUIVALENTE TÉCNICO, FORNECIMENTO E INSTALAÇÃO. | 23.75% | UNID | 13 | 191.64 | 2491.32
100867 | 28,01.10 | BARRA DE APOIO RETA, EM ACO INOX POLIDO, COMPRIMENTO 70 CM, FIXADA NA PAREDE - FORNECIMENTO E INSTALAÇÃO. AF_01/2020 | 23.75% | UN | 7 | 210.2 | 1471.4
100868 | 28,01.11 | BARRA DE APOIO RETA, EM ACO INOX POLIDO, COMPRIMENTO 80 CM, FIXADA NA PAREDE - FORNECIMENTO E INSTALAÇÃO. AF_01/2020 | 23.75% | UN | 13 | 217.94 | 2833.22
CP-Lou-2731 | 28,01.12 | BARRA DE APOIO RETA, EM ACO INOX POLIDO, COMPRIMENTO 40CM, DIAMETRO MINIMO 3 CM | 23.75% | UNID | 13 | 192.76 | 2505.88
100874 | 28,01.13 | PUXADOR PARA PCD, FIXADO NA PORTA - FORNECIMENTO E INSTALAÇÃO. AF_01/2020 | 23.75% | UN | 7 | 198.56 | 1389.92
CP-Lou-3950 | 28,01.14 | ALARME BANHEIRO PNE DEFICIENTE FÍSICO CONFORME NBR 9050 COM ACIONADOR | 23.75% | UNID | 7 | 350.71 | 2454.97
CP-Lou-2727 | 28,01.15 | ESPELHO CRISTAL E = 4 MM, INSTALADO | 23.75% | UNID | 24 | 331.38 | 7953.12
CP-Lou-3954 | 28,01.16 | TORNEIRA DE MESA PARA COZINHA MODELO PERTUTTI - MARCA DOCOL, REF: 00903806 OU EQUIVALENTE TÉCNICO | 23.75% | UNID | 3 | 102.28 | 306.84
CP-Lou-3959 | 28,01.17 | CUBA DE EMBUTIR TRAMONTINA LAVÍNIA 40 BL, EM AÇO INOX ACETINADO 40X34 CM, MARCA TRAMONTINA, REFERÊNCIA : 94020/102 OU EQUIVALENTE TÉCNICO, FORNECIMENTO E INSTALAÇÃO. | 23.75% | UNID | 3 | 269.06 | 807.18
CP-Lou-2812 | 28,01.18 | TANQUE DE LOUÇA BRANCA COM COLUNA, 38L INCEPA OU EQUIVALENTE, INCLUSO SIFÃO FLEXÍVEL EM PVC, VÁLVULA PLÁSTICA E TORNEIRA DE PLÁSTICO - FORNECIMENTO E INSTALAÇÃO. AF_01/2020 | 23.75% | UNID | 2 | 516.91 | 1033.82
CP-Lou-3955 | 28,01.19 | TORNEIRA DE PAREDE 120 PRESSMATIC, DOCOL 17160706 OU EQUIVALENTE TÉCNICO, FORNECIMENTO E INSTALAÇÃO | 23.75% | UNID | 2 | 186.94 | 373.88
CP-Lou-3953 | 28,01.20 | CUBA DE EMBUTIR, CIRCULAR, REF:10151, CELITE OU SIMILAR, FORNECIMENTO E INSTALAÇÃO | 23.75% | UNID | 1 | 156.66 | 156.66
86888 | 28,01.21 | VASO SANITÁRIO SIFONADO COM CAIXA ACOPLADA LOUÇA BRANCA - FORNECIMENTO E INSTALAÇÃO. AF_01/2020 | 23.75% | UN | 11 | 272.35 | 2995.85
CP-Lou-2785 | 28,01.22 | CUBA DE SEMI-ENCAIXE, DIM. 49 X 40CM, INCEPA, LINHA OCEAN PACIFIC, REF. 63027 OU SIIMILAR, INCLUSIVE SIFÃO, ENGATE, VÁLVULA CROMADA, EXCLUSIVE TORNEIRA | 23.75% | UNID | 10 | 596.03 | 5960.3
CP-Lou-2781 | 28,01.23 | BANCADA DE GRANITO CINZA POLIDO - FORNECIMENTO E INSTALAÇÃO. | 23.75% | M2 | 105.79 | 476.53 | 50412.1087
CP-Lou-2717 | 28,01.24 | TOALHEIRO PLASTICO TIPO DISPENSER PARA PAPEL TOALHA INTERFOLHADO | 23.75% | UNID | 11 | 42.78 | 470.58
CP-Lou-2722 | 28,01.25 | PAPELEIRA SINGLE CROMADA - DOCOL | 23.75% | UNID | 11 | 70.6 | 776.6
95547 | 28,01.26 | SABONETEIRA PLASTICA TIPO DISPENSER PARA SABONETE LIQUIDO COM RESERVATORIO 800 A 1500 ML, INCLUSO FIXAÇÃO. AF_01/2020 | 23.75% | UN | 11 | 37.78 | 415.58
100866 | 28,01.27 | BARRA DE APOIO RETA, EM ACO INOX POLIDO, COMPRIMENTO 60CM, FIXADA NA PAREDE - FORNECIMENTO E INSTALAÇÃO. AF_01/2020 | 23.75% | UN | 1 | 198.56 | 198.56
COMP/APM98 | 28,01.28 | LAVATÓRIO 0.455MX0.355M, LINHA VOGUE PLUS NA COR BRANCO REF. L51, DECA OU EQUIVALENTE TÉCNICO COM COLUNA SUSPENSA, LINHA VOGUE PLUS NA COR BRANCO REF. L51., C/ SIFÃO CROMADO, VÁLVULA CROMADA, ENGATE CROMADO, EXCLUSIVE TORNEIRA | 23.75% | UNID | 1 | 417.01 | 417.01
CP-Ace-3852 | 28,01.29 | CHUVEIRO ELÉTRICO COMUM CORPO PLÁSTICO, TIPO DUCHA  FORNECIMENTO E INSTALAÇÃO. AF_01/2020 | 23.75% | UNID | 9 | 27.9 | 251.1
CP-Lou-769 | 28,01.30 | LAVATÓRIO DE LOUÇA SUSPENSO COR BRANCA, CELITE LINHA AZALEA OU EQUIVALENT E TÉCNICO. | 23.75% | CJ | 1 | 145.12 | 145.12
Grupo | 29 | PAISAGISMO E ORNAMENTOS |  |  |  |  | 146433.4059
Subgrupo | 29.01 | Paisagismo |  |  |  |  | 130856.0859
CP-Jar-01 | 29,01.1 | ARBUSTOS ORNAMENTAIS EM GERAL | 23.75% | M2 | 0.87 | 65.29 | 56.8023
98532 | 29,01.2 | PODA EM ALTURA DE ÁRVORE COM DIÂMETRO DE TRONCO MENOR QUE 0,20 M.AF_05/2018 | 23.75% | UN | 2 | 84.57 | 169.14
CP-Pai-4236 | 29,01.3 | PLANTIO DE PATA DE VACA COM ALTURA DE MUDA MENOR OU IGUAL A 2,00 M. AF_05/2018, INCLUSIVE FORNECIMENTO. | 23.75% | UNID | 13 | 89.05 | 1157.65
98511 | 29,01.4 | PLANTIO DE ÁRVORE ORNAMENTAL COM ALTURA DE MUDA MAIOR QUE 2,00 M E MENOR OU IGUAL A 4,00 M. AF_05/2018 | 23.75% | UN | 8 | 119.89 | 959.12
CP-Pai-4237 | 29,01.5 | PLANTIO DE PALMEIRA CICA COM ALTURA DE MUDA MENOR OU IGUAL A 2,00 M. AF_05/2018, INCLUSIVE FORNECIMENTO. | 23.75% | UNID | 6 | 435.07 | 2610.42
CP-Pai-4234 | 29,01.6 | PLANTIO DE PALMEIRA RAFIS 1 HASTE COM ALTURA DE MUDA MENOR OU IGUAL A 2,00 M. AF_05/2018, INCLUSIVE FORNECIMENTO. | 23.75% | UNID | 70 | 193.8 | 13566
CP-Pai-4238 | 29,01.7 | PLANTIO DE ARBUSTO AGAVE, INCLUSIVE FORNECIMENTO. | 23.75% | UNID | 27 | 73.5 | 1984.5
CP-Pai-4239 | 29,01.8 | PLANTIO DE ARBUSTO ZAMIOCULCA, INCLUSIVE FORNECIMENTO. | 23.75% | UNID | 6 | 48.43 | 290.58
CP-Pai-4230 | 29,01.9 | PLANTIO DE ARBUSTO PINGO DE OURO, INCLUSIVE FORNECIMENTO. | 23.75% | UNID | 851 | 4.09 | 3480.59
CP-Pai-4240 | 29,01.10 | PLANTIO DE ARBUSTO IXÓRA PINK , INCLUSIVE FORNECIMENTO. | 23.75% | UNID | 532 | 9.29 | 4942.28
CP-Pai-4241 | 29,01.11 | PLANTIO DE ARBUSTO ABACAXI ROXO, INCLUSIVE FORNECIMENTO. | 23.75% | UNID | 1465 | 9.77 | 14313.05
CP-Pai-4242 | 29,01.12 | PLANTIO DE ARBUSTO LANÇA DE SÃO JORGE, INCLUSIVE FORNECIMENTO. | 23.75% | UNID | 83 | 12.43 | 1031.69
CP-Pai-4243 | 29,01.13 | PLANTIO DE ARBUSTO CLOROFITO DE SOL, INCLUSIVE FORNECIMENTO. | 23.75% | UNID | 885 | 2.48 | 2194.8
CP-Pai-4244 | 29,01.14 | PLANTIO DE ARBUSTO CLOROFITO DE SOMBRA, INCLUSIVE FORNECIMENTO. | 23.75% | UNID | 130 | 2.48 | 322.4
CP-Pai-4245 | 29,01.15 | PLANTIO DE ARBUSTO JIBOIA, INCLUSIVE FORNECIMENTO. | 23.75% | UNID | 1270 | 5 | 6350
CP-Pai-4246 | 29,01.16 | PLANTIO DE ARBUSTO LAMBARI, INCLUSIVE FORNECIMENTO. | 23.75% | UNID | 2675 | 4.85 | 12973.75
CP-Pai-4235 | 29,01.17 | PLANTIO DE ALPINIA VERMELHA COM ALTURA DE MUDA MENOR OU IGUAL A 2,00 M. AF_05/2018, INCLUSIVE FORNECIMENTO. | 23.75% | UNID | 68 | 27 | 1836
CP-Pai-4232 | 29,01.18 | ARGILA EXPANDIDA PARA ORNAMENTAÇÃO/PAISAGISMO | 23.75% | M3 | 7.03 | 394.33 | 2772.1399
CP-Pai-4233 | 29,01.19 | SEIXO ROLADO PARA ORNAMENTAÇÃO/PAISAGISMO | 23.75% | M2 | 172.81 | 47.85 | 8268.9585
CP-Pai-4231 | 29,01.20 | PLANTIO DE GRAMA ESMERALDA EM PLACAS. AF_05/2018, INCLUSIVE FORNECIMENTO. | 23.75% | M2 | 853.37 | 11.48 | 9796.6876
CP-Pai-874 | 29,01.21 | DIVISOR DE SOLO C/ BORDA OVAL, INCLUSIVE FORNECIMENTO. | 23.75% | M | 490.62 | 6.98 | 3424.5276
CP-Pai-4227 | 29,01.22 | CERCA PARA PLANTA MED= 60X60 CM COM ESTACA DE MADEIRA SABIÁ OU SIMILAR, H=2,20M ALTURA ÚLTIL 1,60M C/ 5 FIOS DE ARAME GALVANIZADO LISO 12BWG, INCLUSIVE TUTOR DE MADEIRA COM H=2,30M. | 23.75% | UNID | 21 | 113.56 | 2384.76
CP-Pai-4228 | 29,01.23 | PREPARO E SUBSTITUIÇÃO DE TERRA P/PLANTAÇÃO | 23.75% | M3 | 404.16 | 89 | 35970.24
Subgrupo | 29.02 | Ornamentos |  |  |  |  | 15577.32
DEMIE/218 | 29,02.1 | CONJUNTO DE MASTRO P/ QUATRO BANDEIRAS E PEDESTAL, EXCLUSIWVE REVESTIMENTO | 23.75% | UNID | 4 | 3894.33 | 15577.32
Grupo | 30 | AMBIENTAÇÃO E ARTE |  |  |  |  | 101869.2327
Subgrupo | 30.01 | marcenaria - móveis |  |  |  |  | 5728.32
CP-mar-1332 | 30,01.1 | ARMÁRIO PARA COZINHA EM MDF BRANCO RESISTENTE A ÁGUA, REVESTIDO NAS DUAS FACES L=0,57M, PUXADORES EM PERFIL DE ALUMÍNIO ANODIZADO COR NATURAL TIPO CALHA FORNECIMENTO E INSTALAÇÃO. | 23.75% | M2 | 7.5 | 612 | 4590
CP-mar-3695 | 30,01.2 | ARMÁRIO PARA PIA COM PORTAS E GAVETAS EM MDF BRANCO RESISTENTE A ÁGUA, REVESTIDO NAS DUAS FACES L=0,57M (EXCETO A PIA), PUXADORES EM PERFIL DE ALUMÍNIO ANODIZADO COR NATURAL TIPO CALHA FORNECIMENTO E INSTALAÇÃO | 23.75% | M2 | 1.86 | 612 | 1138.32
Subgrupo | 30.02 | Granito |  |  |  |  | 88887.8527
CP-Esq-2772 | 30,02.1 | PORTAL EM GRANITO, LARGURA 25 A 35CM, ESPESSURA 2,0 CM. | 23.75% | M | 50.16 | 153.36 | 7692.5376
CP-Esq-2773 | 30,02.2 | CHAPIM SOBRE MUROS LINEARES, EM GRANITO , LARG = 10 CM, ESP = 2 CM ASSENTADO COM ARGAMASSA 1:6 COM ADITIVO. AF_11/2020 | 23.75% | M | 164.79 | 52.13 | 8590.5027
CP-Gra-712 | 30,02.3 | FORNECIMENTO DE MESA DE REUNIÃO EM GRANITO ACQUALUX - MODULO 1, DIMENSÕES CONFORME PROJETO. | 23.75% | UNID | 1 | 798.83 | 798.83
CP-Gra-713 | 30,02.4 | FORNECIMENTO DE MESA DE REUNIÃO EM GRANITO ACQUALUX - MODULO 2, DIMENSÕES CONFORME PROJETO. | 23.75% | UNID | 1 | 1280.52 | 1280.52
CP-Gra-714 | 30,02.5 | FORNECIMENTO DE MESA DE REUNIÃO EM GRANITO ACQUALUX - MODULO 3, DIMENSÕES CONFORME PROJETO. | 23.75% | UNID | 2 | 2176.34 | 4352.68
CP-Gra-715 | 30,02.6 | FORNECIMENTO DE MESA DE ESTAR CIRCULAR D=1,00 M EM GRANITO ACQUALUX, CONFORME PROJETO. | 23.75% | UNID | 2 | 608.96 | 1217.92
CP-Gra-752 | 30,02.7 | BANCADA EM GRANITO CINZA ANDORINHA, ESP=2,5CM, INCLUSIVE COM TESTEIRA E RESPALDO, E INSTALAÇÃO. | 23.75% | M2 | 20.58 | 672.08 | 13831.4064
CP-Cob-4226 | 30,02.8 | CHAPIM GRANITO CINZA POLIDO LARG= 23 CM COM PINGADEIRA EM BARRA CHATA DE ALUMÍNIO DE 2CM COLADA COM EPÓXI | 23.75% | M | 443.78 | 115.2 | 51123.456
Subgrupo | 30.03 | Letreiro |  |  |  |  | 7253.06
CP-Let-755 | 30,03.1 | LETREIRO TIPO CAIXA ALTA DE 0.02M, EM CHAPA DE AÇO ESCOVADO, ALTURA DAS LETRAS = 0.90 M, STILO SWIS 721 BLK BT, COM DIZERES "MPPE" - 4 LETRAS DE 0.90M, FORNECIMENTO E INSTALAÇÃO | 23.75% | CJ | 1 | 2869.34 | 2869.34
CP-Let-756 | 30,03.2 | LETREIRO TIPO CAIXA ALTA DE 0.02M, EM CHAPA DE AÇO ESCOVADO, ALTURA DAS LETRAS = 0.20 M, STILO SWIS 721 BLK BTI, COM DIZERES "MINISTÉRIO PÚBLICO DE PERNAMBUCO " - 29 LETRAS DE 0.20M, FORNECIMENTO E INSTALAÇÃO | 23.75% | CJ | 1 | 2536.92 | 2536.92
CP-Let-757 | 30,03.3 | BRASÃO EM AÇO ESCOVADO DE 0.03M DE CAIXA E Ø 1.00 M DE DIÂMETRO, COM APLICAÇÃO DA LOGOMARCA DO MPPE, FORNECIMENTO E INSTALAÇÃO | 23.75% | CJ | 1 | 1846.8 | 1846.8
Grupo | 31 | LIMPEZA |  |  |  |  | 10902.9425
Subgrupo | 31.01 | Limpeza de Obra |  |  |  |  | 10902.9425
CP-Lim-1331 | 31,01.1 | LIMPEZA FINAL DA OBRA | 23.75% | M2 | 4639.55 | 2.35 | 10902.9425

## CPU KCI
Kaizen Construções e Incorporações Ltda
Rua Pombos, 200 - Empresarial Soares de Souza, 2 Andar - SL's 201/202
Candeias - Jaboatão dos Guararapes-PE, CEP 54440-360 Fones: (81) 3468-3154 / 3468-1154
CNPJ: 01.991.627/0001-14 Email: kcikaizen@gmail.com
OBRA : REFORMA COM AMPLIAÇÃO DE IMÓVEL NOVA SEDE PROMOTORIAS DE OLINDA | [5 empty] | BDI
LOCAL: RECIFE/PE | [5 empty] | SERVIÇO | MATERIAL
REFERÊNCIA: SINAPI - NOV/2021 - C/ REDUTORES | [5 empty] | 23.75% | 14.11%
REGIME: NÃO DESONERADO | [5 empty] | ENCARGOS ADOTADOS
[6 empty] | HORISTA | MENSALISTA
[6 empty] | 113.8% | 69.92%
COMPOSIÇÃO ANALÍTICA DE CUSTOS UNITÁRIOS
ITEM/ÓRGÃO | TIPO | CÓDIGO | DESCRIÇÃO | UND | COEF. | CUSTO UNIT. | PREÇO TOTAL
Item/Órgão | Tipo | Código | Descrição | Unidade | Coeficiente | Preço s/ BDI | Total
1,01.1 | - | 93567 | ENGENHEIRO CIVIL DE OBRA PLENO COM ENCARGOS COMPLEMENTARES | MÊS |  |  | 18483.91
SINAPI | INSUMO | 40813 | ENGENHEIRO CIVIL DE OBRA PLENO (MENSALISTA) | MÊS | 1 | 18083.26 | 18083.26
SINAPI | INSUMO | 40863 | EXAMES - MENSALISTA (COLETADO CAIXA) | MÊS | 1 | 110.65 | 110.65
SINAPI | INSUMO | 40864 | SEGURO - MENSALISTA (COLETADO CAIXA) | MÊS | 1 | 0.01 | 0.01
SINAPI | INSUMO | 43474 | FERRAMENTAS - FAMILIA ENGENHEIRO CIVIL - MENSALISTA (ENCARGOS COMPLEMENTARES - COLETADO CAIXA) | MÊS | 1 | 1.9 | 1.9
SINAPI | INSUMO | 43498 | EPI - FAMILIA ENGENHEIRO CIVIL - MENSALISTA (ENCARGOS COMPLEMENTARES - COLETADO CAIXA) | MÊS | 1 | 123.54 | 123.54
SINAPI | COMPOSIÇÃO | 95417 | CURSO DE CAPACITAÇÃO PARA ENGENHEIRO CIVIL DE OBRA PLENO (ENCARGOS COMPLEMENTARES) - MENSALISTA | MÊS | 1 | 164.55 | 164.55
Item/Órgão | Tipo | Código | Descrição | Unidade | Coeficiente | Preço s/ BDI | Total
1,01.2 | - | CP-Adm-4155 | ENGENHEIRO CIVIL PLANEJAMENTO PLENO COM ENCARGOS COMPLEMENTARES | H |  |  | 90.22
SINAPI | COMPOSIÇÃO | 90778 | ENGENHEIRO CIVIL DE OBRA PLENO COM ENCARGOS COMPLEMENTARES | H | 0.85 | 106.15 | 90.22
Item/Órgão | Tipo | Código | Descrição | Unidade | Coeficiente | Preço s/ BDI | Total
1,01.3 | - | 94295 | MESTRE DE OBRAS COM ENCARGOS COMPLEMENTARES | MÊS |  |  | 9876.73
SINAPI | INSUMO | 40819 | MESTRE DE OBRAS (MENSALISTA) | MÊS | 1 | 9420.95 | 9420.95
SINAPI | INSUMO | 40863 | EXAMES - MENSALISTA (COLETADO CAIXA) | MÊS | 1 | 110.65 | 110.65
SINAPI | INSUMO | 40864 | SEGURO - MENSALISTA (COLETADO CAIXA) | MÊS | 1 | 0.01 | 0.01
SINAPI | INSUMO | 43475 | FERRAMENTAS - FAMILIA ENCARREGADO GERAL - MENSALISTA (ENCARGOS COMPLEMENTARES - COLETADO CAIXA) | MÊS | 1 | 18.58 | 18.58
SINAPI | INSUMO | 43499 | EPI - FAMILIA ENCARREGADO GERAL - MENSALISTA (ENCARGOS COMPLEMENTARES - COLETADO CAIXA) | MÊS | 1 | 202.94 | 202.94
SINAPI | COMPOSIÇÃO | 95423 | CURSO DE CAPACITAÇÃO PARA MESTRE DE OBRAS (ENCARGOS COMPLEMENTARES) - MENSALISTA | MÊS | 1 | 123.6 | 123.6
Item/Órgão | Tipo | Código | Descrição | Unidade | Coeficiente | Preço s/ BDI | Total
1,01.4 | - | 100321 | TÉCNICO EM SEGURANÇA DO TRABALHO COM ENCARGOS COMPLEMENTARES | MÊS |  |  | 4260.23
SINAPI | INSUMO | 40863 | EXAMES - MENSALISTA (COLETADO CAIXA) | MÊS | 1 | 110.65 | 110.65
SINAPI | INSUMO | 40864 | SEGURO - MENSALISTA (COLETADO CAIXA) | MÊS | 1 | 0.01 | 0.01
SINAPI | INSUMO | 40944 | TECNICO EM SEGURANCA DO TRABALHO (MENSALISTA) | MÊS | 1 | 3965.89 | 3965.89
SINAPI | INSUMO | 43470 | FERRAMENTAS - FAMILIA ALMOXARIFE - MENSALISTA (ENCARGOS COMPLEMENTARES - COLETADO CAIXA) | MÊS | 1 | 9.21 | 9.21
SINAPI | INSUMO | 43494 | EPI - FAMILIA ALMOXARIFE - MENSALISTA (ENCARGOS COMPLEMENTARES - COLETADO CAIXA) | MÊS | 1 | 130.43 | 130.43
SINAPI | COMPOSIÇÃO | 100315 | CURSO DE CAPACITAÇÃO PARA TÉCNICO EM SEGURANÇA DO TRABALHO (ENCARGOS COMPLEMENTARES) - MENSALISTA | MÊS | 1 | 44.04 | 44.04
Item/Órgão | Tipo | Código | Descrição | Unidade | Coeficiente | Preço s/ BDI | Total
1,01.5 | - | 93566 | AUXILIAR DE ESCRITORIO COM ENCARGOS COMPLEMENTARES | MÊS |  |  | 3191.77
SINAPI | INSUMO | 40812 | AUXILIAR DE ESCRITORIO (MENSALISTA) | MÊS | 1 | 2932.38 | 2932.38
SINAPI | INSUMO | 40863 | EXAMES - MENSALISTA (COLETADO CAIXA) | MÊS | 1 | 110.65 | 110.65
SINAPI | INSUMO | 40864 | SEGURO - MENSALISTA (COLETADO CAIXA) | MÊS | 1 | 0.01 | 0.01
SINAPI | INSUMO | 43470 | FERRAMENTAS - FAMILIA ALMOXARIFE - MENSALISTA (ENCARGOS COMPLEMENTARES - COLETADO CAIXA) | MÊS | 1 | 9.21 | 9.21
SINAPI | INSUMO | 43494 | EPI - FAMILIA ALMOXARIFE - MENSALISTA (ENCARGOS COMPLEMENTARES - COLETADO CAIXA) | MÊS | 1 | 130.43 | 130.43
SINAPI | COMPOSIÇÃO | 95416 | CURSO DE CAPACITAÇÃO PARA AUXILIAR DE ESCRITÓRIO (ENCARGOS COMPLEMENTARES) - MENSALISTA | MÊS | 1 | 9.09 | 9.09
Item/Órgão | Tipo | Código | Descrição | Unidade | Coeficiente | Preço s/ BDI | Total
1,02.1 | - | CP-Tax-3809 | ANOTAÇÃO DE RESPONSABILIDADE TÉCNICA DE EXECUÇÃO | UND |  |  | 210.54
CONFEA | INSUMO | CONFEA.03 | ART - ACIMA DE 15.000,00 | UN | 1 | 210.546 | 210.54
Item/Órgão | Tipo | Código | Descrição | Unidade | Coeficiente | Preço s/ BDI | Total
1,02.2 | - | CP-Tax-3815 | ANOTAÇÃO DE RESPONSABILIDADE TÉCNICA DE SERVIÇO ATÉ R$8.000,00 | UND |  |  | 79.9
CONFEA | INSUMO | confea.01 | ART - Até 8.000,00 | UN | 1 | 79.902 | 79.9
Item/Órgão | Tipo | Código | Descrição | Unidade | Coeficiente | Preço s/ BDI | Total
1,02.3 | - | CP-Tax-3814 | ANOTAÇÃO DE RESPONSABILIDADE TÉCNICA DE SERVIÇO DE R$8.000,00 A R$15.000,00 | UND |  |  | 139.84
CONFEA | INSUMO | confea.02 | ART - De 8.000,01 até 15.000,00 | UN | 1 | 139.842 | 139.84
Item/Órgão | Tipo | Código | Descrição | Unidade | Coeficiente | Preço s/ BDI | Total
1,03.1 | - | 88326 | VIGIA NOTURNO COM ENCARGOS COMPLEMENTARES | H |  |  | 22.59
SINAPI | INSUMO | 37370 | ALIMENTACAO - HORISTA (COLETADO CAIXA) | H | 1 | 2.28 | 2.28
SINAPI | INSUMO | 37371 | TRANSPORTE - HORISTA (COLETADO CAIXA) | H | 1 | 0.56 | 0.56
SINAPI | INSUMO | 37372 | EXAMES - HORISTA (COLETADO CAIXA) | H | 1 | 0.81 | 0.81
SINAPI | INSUMO | 37373 | SEGURO - HORISTA (COLETADO CAIXA) | H | 1 | 0.01 | 0.01
SINAPI | INSUMO | 41776 | VIGIA NOTURNO, HORA EFETIVAMENTE TRABALHADA DE 22 H AS 5 H (COM ADICIONAL NOTURNO) | H | 1 | 17.15 | 17.15
SINAPI | INSUMO | 43467 | FERRAMENTAS - FAMILIA SERVENTE - HORISTA (ENCARGOS COMPLEMENTARES - COLETADO CAIXA) | H | 1 | 0.56 | 0.56
SINAPI | INSUMO | 43491 | EPI - FAMILIA SERVENTE - HORISTA (ENCARGOS COMPLEMENTARES - COLETADO CAIXA) | H | 1 | 1.15 | 1.15
SINAPI | COMPOSIÇÃO | 95388 | CURSO DE CAPACITAÇÃO PARA VIGIA NOTURNO (ENCARGOS COMPLEMENTARES) - HORISTA | H | 1 | 0.07 | 0.07
Item/Órgão | Tipo | Código | Descrição | Unidade | Coeficiente | Preço s/ BDI | Total
1,03.2 | - | 100289 | VIGIA DIURNO COM ENCARGOS COMPLEMENTARES | H |  |  | 17.72
SINAPI | INSUMO | 34345 | VIGIA DIURNO | H | 1 | 12.3 | 12.3
SINAPI | INSUMO | 37370 | ALIMENTACAO - HORISTA (COLETADO CAIXA) | H | 1 | 2.28 | 2.28
SINAPI | INSUMO | 37371 | TRANSPORTE - HORISTA (COLETADO CAIXA) | H | 1 | 0.56 | 0.56
SINAPI | INSUMO | 37372 | EXAMES - HORISTA (COLETADO CAIXA) | H | 1 | 0.81 | 0.81
SINAPI | INSUMO | 37373 | SEGURO - HORISTA (COLETADO CAIXA) | H | 1 | 0.01 | 0.01
SINAPI | INSUMO | 43467 | FERRAMENTAS - FAMILIA SERVENTE - HORISTA (ENCARGOS COMPLEMENTARES - COLETADO CAIXA) | H | 1 | 0.56 | 0.56
SINAPI | INSUMO | 43491 | EPI - FAMILIA SERVENTE - HORISTA (ENCARGOS COMPLEMENTARES - COLETADO CAIXA) | H | 1 | 1.15 | 1.15
SINAPI | COMPOSIÇÃO | 100288 | CURSO DE CAPACITAÇÃO PARA VIGIA DIURNO (ENCARGOS COMPLEMENTARES) - HORISTA | H | 1 | 0.05 | 0.05
Item/Órgão | Tipo | Código | Descrição | Unidade | Coeficiente | Preço s/ BDI | Total
2,01.1 | - | CP-Pro-4398 | PROJETO ESTRUTURAL, INCLUINDO FUNDAÇÕES. | UND |  |  | 8160.68
ORSE | INSUMO | 7103 | PROJETO ESTRUTURAL INCLUINDO FUNDAÇÕES CONCRETO ARMADO ACIMA DE 500M² | M2 | 1387.4 | 5.882 | 8160.68
Item/Órgão | Tipo | Código | Descrição | Unidade | Coeficiente | Preço s/ BDI | Total
2,01.2 | - | CP-Pro-4394 | PROJETO DE REDE DE ESGOTO SANITÁRIO, INCLUSIVE APROVAÇÃO NOS ORGÃOS COMPETENTES | UND |  |  | 3265.58
ORSE | INSUMO | 7341 | PROJETO DE REDE DE ESGOTO SANITÁRIO COM TRATAMENTO SIMPLES | M2 | 1967.22 | 1.66 | 3265.58
Item/Órgão | Tipo | Código | Descrição | Unidade | Coeficiente | Preço s/ BDI | Total
2,01.3 | - | CP-Pro-4410 | PROJETO HIDRAÚLICO DE EDIFICAÇÕES | UND |  |  | 3265.58
ORSE | INSUMO | 7345 | PROJETO HIDRAÚLICO COM ÁREA ACIMA 500M². OBSERVAÇÃO APRESENTAR CARTA DE VIABILIDADE DA DESO. | M2 | 1967.22 | 1.66 | 3265.58
Item/Órgão | Tipo | Código | Descrição | Unidade | Coeficiente | Preço s/ BDI | Total
2,01.4 | - | CP-Pro-4390 | PROJETO DE DRENAGEM PLUVIAL. OBSERVAÇÃO: INCLUINDO A DRENAGEM DA CLIMATIZAÇÃO. | UND |  |  | 5558.64
ORSE | INSUMO | 7347 | PROJETO DE DRENAGEM PLUVIAL COM ÁREA ACIMA 500M². OBSERVAÇÃO: INCLUINDO A DRENAGEM DA CLIMATIZAÇÃO. | M2 | 5857.37 | 0.949 | 5558.64
Item/Órgão | Tipo | Código | Descrição | Unidade | Coeficiente | Preço s/ BDI | Total
2,01.5 | - | CP-Pro-4386 | PROJETO DE CLIMATIZAÇÃO | UND |  |  | 3968.64
ORSE | INSUMO | 7365 | PROJETO DE CLIMATIZAÇÃO COM ÁREA ACIMA DE 500M² (SIMPLES). OBSERVAÇÃO: COM EQUIPAMENTOS TIPO SPLIT OU APARELHO DE JANELA. O PROJETO DE ARQUITETURA DEVERÁ INDICAR A LOCALIZAÇÃO DOS CONDENSADORES. | M2 | 1706.21 | 2.326 | 3968.64
Item/Órgão | Tipo | Código | Descrição | Unidade | Coeficiente | Preço s/ BDI | Total
2,01.6 | - | CP-Pro-4408 | PROJETO DE SPDA | UND |  |  | 5423.92
ORSE | INSUMO | 11501 | PROJETO DE SISTEMA DE PROTEÇÃO CONTRA DESCARGAS ATMOSFÉRICAS (SPDA), ACIMA DE 750 M². OBSERVAÇÃO: AROVADO PELO CORPO DE BOMBEIROS. | M2 | 5857.37 | 0.926 | 5423.92
Item/Órgão | Tipo | Código | Descrição | Unidade | Coeficiente | Preço s/ BDI | Total
2,01.7 | - | CP-Pro-4407 | PROJETO DE COMBATE A INCÊNDIO | UND |  |  | 3121.97
ORSE | INSUMO | 13263 | PROJETO DE COMBATE A INCÊNDIO (SPRINKLER) COM ÁREA ACIMA DE 500M². OBSERVAÇÃO : APROVADO PELO CORPO DE BOMBEIROS. | M2 | 1880.71 | 1.66 | 3121.97
Item/Órgão | Tipo | Código | Descrição | Unidade | Coeficiente | Preço s/ BDI | Total
2,01.8 | - | CP-Pro-4406 | PROJETO DETECÇÃO E ALARME DE INCÊNDIO | UND |  |  | 2345.24
ORSE | INSUMO | 13260 | PROJETO DE SISTEMA DE DETECÇÃO DE ALARME DE INCÊNCIO, ACIMA DE 500M². | M2 | 1880.71 | 1.247 | 2345.24
Item/Órgão | Tipo | Código | Descrição | Unidade | Coeficiente | Preço s/ BDI | Total
3,01.1 | - | COMP/SEP10 | CAPINA E LIMPEZA MANUAL DE TERRENO | M2 |  |  | 1.05
SINAPI | COMPOSIÇÃO | 88316 | SERVENTE COM ENCARGOS COMPLEMENTARES | H | 0.0578 | 18.19 | 1.05
Item/Órgão | Tipo | Código | Descrição | Unidade | Coeficiente | Preço s/ BDI | Total
3,01.2 | - | 97622 | DEMOLIÇÃO DE ALVENARIA DE BLOCO FURADO, DE FORMA MANUAL, SEM REAPROVEITAMENTO. AF_12/2017 | M3 |  |  | 32.65
SINAPI | COMPOSIÇÃO | 88309 | PEDREIRO COM ENCARGOS COMPLEMENTARES | H | 0.1575 | 22.55 | 3.55
SINAPI | COMPOSIÇÃO | 88316 | SERVENTE COM ENCARGOS COMPLEMENTARES | H | 1.6 | 18.19 | 29.1
Item/Órgão | Tipo | Código | Descrição | Unidade | Coeficiente | Preço s/ BDI | Total
3,01.3 | - | DEMIE/202 | REMOÇÃO DE ENTULHO EM CAIXA COLETORA, CAPACIDADE 5 M3, INCLUSIVE CARGA MANUAL | M3 |  |  | 54.59
ORSE | INSUMO | 7962 | LOCAÇÃO DE CAIXA COLETORA DE ENTULHO CAPACIDADE 5 M³ | UN | 0.2 | 191.25 | 38.25
SINAPI | INSUMO | 37526 | SACO DE RAFIA PARA ENTULHO, NOVO, LISO (SEM CLICHE), *60 X 90* CM | UN | 2 | 1.604 | 3.2
SINAPI | COMPOSIÇÃO | 88316 | SERVENTE COM ENCARGOS COMPLEMENTARES | H | 0.7225 | 18.19 | 13.14
Item/Órgão | Tipo | Código | Descrição | Unidade | Coeficiente | Preço s/ BDI | Total
3,01.4 | - | COMP/DRR03 | DEMOLIÇÃO DE PISO CIMENTADO OU DE CONCRETO SIMPLES | M2 |  |  | 9.59
SINAPI | COMPOSIÇÃO | 88316 | SERVENTE COM ENCARGOS COMPLEMENTARES | H | 0.52743 | 18.19 | 9.59
Item/Órgão | Tipo | Código | Descrição | Unidade | Coeficiente | Preço s/ BDI | Total
3,01.5 | - | 97627 | DEMOLIÇÃO DE PILARES E VIGAS EM CONCRETO ARMADO, DE FORMA MECANIZADA COM MARTELETE, SEM REAPROVEITAMENTO. AF_12/2017 | M3 |  |  | 201.35
SINAPI | COMPOSIÇÃO | 5795 | MARTELETE OU ROMPEDOR PNEUMÁTICO MANUAL, 28 KG, COM SILENCIADOR - CHP DIURNO. AF_07/2016 | CHP | 3.2468 | 22.148 | 71.91
SINAPI | COMPOSIÇÃO | 5952 | MARTELETE OU ROMPEDOR PNEUMÁTICO MANUAL, 28 KG, COM SILENCIADOR - CHI DIURNO. AF_07/2016 | CHI | 0.9202 | 21.154 | 19.46
SINAPI | INSUMO | 41954 | CABO DE ACO GALVANIZADO, DIAMETRO 9,53 MM (3/8"), COM ALMA DE FIBRA 6 X 25 F | KG | 0.2835 | 59.426 | 16.84
SINAPI | COMPOSIÇÃO | 88309 | PEDREIRO COM ENCARGOS COMPLEMENTARES | H | 0.501 | 22.55 | 11.29
SINAPI | COMPOSIÇÃO | 88316 | SERVENTE COM ENCARGOS COMPLEMENTARES | H | 4.5 | 18.19 | 81.85
Item/Órgão | Tipo | Código | Descrição | Unidade | Coeficiente | Preço s/ BDI | Total
3,01.6 | - | DEMIE/212 | DESMONTAGEM DE ESTRUTURA METÁLICA COM RETIRADA DE SOLDA E CORTE DE PEÇAS POR MEIO DE LIXADEIRA | M2 |  |  | 6.55
ORSE | INSUMO | 4182 | ALUGUEL DE LIXADEIRA INDUSTRIAL MARCA BOSCH | H | 0.2 | 0.96 | 0.19
SINAPI | INSUMO | 44533 | DISCO DE DESBASTE PARA METAL FERROSO EM GERAL, COM TRES TELAS, 9 X 1/4 X 7/8 " ( 228,6 X 6,4 X 22,2 MM) | UN | 0.02 | 19.78 | 0.39
SINAPI | COMPOSIÇÃO | 88316 | SERVENTE COM ENCARGOS COMPLEMENTARES | H | 0.145 | 18.19 | 2.63
SINAPI | COMPOSIÇÃO | 88317 | SOLDADOR COM ENCARGOS COMPLEMENTARES | H | 0.144 | 23.24 | 3.34
Item/Órgão | Tipo | Código | Descrição | Unidade | Coeficiente | Preço s/ BDI | Total
3,01.7 | - | DEMIE/213 | REMOÇÃO DE ESTRUTURA TRELIÇADA DE COBERTURA, TIPO FINK, TRANSPORTE COM GUINDASTE | KG |  |  | 0.27
SINAPI | COMPOSIÇÃO | 93287 | GUINDASTE HIDRÁULICO AUTOPROPELIDO, COM LANÇA TELESCÓPICA 40 M, CAPACIDADE MÁXIMA 60 T, POTÊNCIA 260 KW - CHP DIURNO. AF_03/2016 | CHP | 0.0005 | 495.34 | 0.24
SINAPI | COMPOSIÇÃO | 93288 | GUINDASTE HIDRÁULICO AUTOPROPELIDO, COM LANÇA TELESCÓPICA 40 M, CAPACIDADE MÁXIMA 60 T, POTÊNCIA 260 KW - CHI DIURNO. AF_03/2016 | CHI | 0.0003 | 127.62 | 0.03
Item/Órgão | Tipo | Código | Descrição | Unidade | Coeficiente | Preço s/ BDI | Total
3,01.8 | - | CP-Dem-556 | RETIRADA DE GRADES OU BRISES METÁLICOS | M2 |  |  | 5.87
SINAPI | COMPOSIÇÃO | 88309 | PEDREIRO COM ENCARGOS COMPLEMENTARES | H | 0.1445 | 22.55 | 3.25
SINAPI | COMPOSIÇÃO | 88316 | SERVENTE COM ENCARGOS COMPLEMENTARES | H | 0.1445 | 18.19 | 2.62
Item/Órgão | Tipo | Código | Descrição | Unidade | Coeficiente | Preço s/ BDI | Total
3,01.9 | - | COMP/DRR40 | REMOÇÃO DE CAIXA PRE-MOLDADA DE CONCRETO PARA AR CONDICIONADO | UND |  |  | 13.08
SINAPI | COMPOSIÇÃO | 88309 | PEDREIRO COM ENCARGOS COMPLEMENTARES | H | 0.289 | 22.55 | 6.51
SINAPI | COMPOSIÇÃO | 88316 | SERVENTE COM ENCARGOS COMPLEMENTARES | H | 0.36125 | 18.19 | 6.57
Item/Órgão | Tipo | Código | Descrição | Unidade | Coeficiente | Preço s/ BDI | Total
3,01.10 | - | COMP/DRR05 | DEMOLIÇÃO DE ALVENARIA DE ELEMENTOS VAZADOS (COBOGÓ), SEM REAPROVEITAMENTO | M2 |  |  | 28.72
SINAPI | COMPOSIÇÃO | 88309 | PEDREIRO COM ENCARGOS COMPLEMENTARES | H | 0.10837 | 22.55 | 2.44
SINAPI | COMPOSIÇÃO | 88316 | SERVENTE COM ENCARGOS COMPLEMENTARES | H | 1.445 | 18.19 | 26.28
Item/Órgão | Tipo | Código | Descrição | Unidade | Coeficiente | Preço s/ BDI | Total
3,01.11 | - | SO07224 | REMOÇÃO DE QUADRO METÁLICO ELÉTRICO, HIDRANTE ETC, DE EMBUTIR OU SOBREPOR | UND |  |  | 29.43
SINAPI | COMPOSIÇÃO | 88309 | PEDREIRO COM ENCARGOS COMPLEMENTARES | H | 0.7225 | 22.55 | 16.29
SINAPI | COMPOSIÇÃO | 88316 | SERVENTE COM ENCARGOS COMPLEMENTARES | H | 0.7225 | 18.19 | 13.14
Item/Órgão | Tipo | Código | Descrição | Unidade | Coeficiente | Preço s/ BDI | Total
3,01.12 | - | CP-Dem-575 | REMOÇÃO DE ELETRODUTO RÍGIDO, DE FORMA MANUAL, SEM REAPROVEITAMENTO. | M |  |  | 0.29
SINAPI | COMPOSIÇÃO | 88267 | ENCANADOR OU BOMBEIRO HIDRÁULICO COM ENCARGOS COMPLEMENTARES | H | 0.005134 | 21.94 | 0.11
SINAPI | COMPOSIÇÃO | 88316 | SERVENTE COM ENCARGOS COMPLEMENTARES | H | 0.010115 | 18.19 | 0.18
Item/Órgão | Tipo | Código | Descrição | Unidade | Coeficiente | Preço s/ BDI | Total
3,01.13 | - | CP-Dem-3862 | DEMOLIÇÃO DE CONCRETO COM MARTELETE E COMPRESSOR | M3 |  |  | 349.2
SINAPI | COMPOSIÇÃO | 5953 | COMPRESSOR DE AR REBOCÁVEL, VAZÃO 189 PCM, PRESSÃO EFETIVA DE TRABALHO 102 PSI, MOTOR DIESEL, POTÊNCIA 63 CV - CHP DIURNO. AF_06/2015 | CHP | 2.5 | 52.21 | 130.52
SINAPI | COMPOSIÇÃO | 95258 | MARTELO DEMOLIDOR PNEUMÁTICO MANUAL, 32 KG - CHP DIURNO. AF_09/2016 | CHP | 7.5 | 27 | 202.5
SINAPI | COMPOSIÇÃO | 88316 | SERVENTE COM ENCARGOS COMPLEMENTARES | H | 0.89 | 18.19 | 16.18
Item/Órgão | Tipo | Código | Descrição | Unidade | Coeficiente | Preço s/ BDI | Total
3,01.14 | - | DEMIE/210 | DEMOLIÇÃO DE ALVENARIA DE BLOCOS DE GESSO, SEM REAPROVEITAMENTO | M3 |  |  | 22.15
SINAPI | COMPOSIÇÃO | 88309 | PEDREIRO COM ENCARGOS COMPLEMENTARES | H | 0.10837 | 22.55 | 2.44
SINAPI | COMPOSIÇÃO | 88316 | SERVENTE COM ENCARGOS COMPLEMENTARES | H | 1.0837 | 18.19 | 19.71
Item/Órgão | Tipo | Código | Descrição | Unidade | Coeficiente | Preço s/ BDI | Total
3,01.15 | - | COMP/DRR010 | DEMOLIÇÃO DE PISO CERÂMICO OU LADRILHO | M2 |  |  | 10.33
SINAPI | COMPOSIÇÃO | 88309 | PEDREIRO COM ENCARGOS COMPLEMENTARES | H | 0.050575 | 22.55 | 1.14
SINAPI | COMPOSIÇÃO | 88316 | SERVENTE COM ENCARGOS COMPLEMENTARES | H | 0.50575 | 18.19 | 9.19
Item/Órgão | Tipo | Código | Descrição | Unidade | Coeficiente | Preço s/ BDI | Total
3,01.16 | - | 97633 | DEMOLIÇÃO DE REVESTIMENTO CERÂMICO, DE FORMA MANUAL, SEM REAPROVEITAMENTO. AF_12/2017 | M2 |  |  | 13.59
SINAPI | COMPOSIÇÃO | 88256 | AZULEJISTA OU LADRILHISTA COM ENCARGOS COMPLEMENTARES | H | 0.175 | 25.76 | 4.5
SINAPI | COMPOSIÇÃO | 88316 | SERVENTE COM ENCARGOS COMPLEMENTARES | H | 0.5 | 18.19 | 9.09
Item/Órgão | Tipo | Código | Descrição | Unidade | Coeficiente | Preço s/ BDI | Total
3,01.17 | - | 97632 | DEMOLIÇÃO DE RODAPÉ CERÂMICO, DE FORMA MANUAL, SEM REAPROVEITAMENTO. AF_12/2017 | M |  |  | 1.54
SINAPI | COMPOSIÇÃO | 88256 | AZULEJISTA OU LADRILHISTA COM ENCARGOS COMPLEMENTARES | H | 0.0194 | 25.76 | 0.49
SINAPI | COMPOSIÇÃO | 88316 | SERVENTE COM ENCARGOS COMPLEMENTARES | H | 0.0581 | 18.19 | 1.05
Item/Órgão | Tipo | Código | Descrição | Unidade | Coeficiente | Preço s/ BDI | Total
3,01.18 | - | DEMIE/211 | RETIRADA DE CORRIMÃO METÁLICO | M |  |  | 3.26
SINAPI | COMPOSIÇÃO | 88309 | PEDREIRO COM ENCARGOS COMPLEMENTARES | H | 0.06358 | 22.55 | 1.43
SINAPI | COMPOSIÇÃO | 88316 | SERVENTE COM ENCARGOS COMPLEMENTARES | H | 0.10115 | 18.19 | 1.83
Item/Órgão | Tipo | Código | Descrição | Unidade | Coeficiente | Preço s/ BDI | Total
3,01.19 | - | 97647 | REMOÇÃO DE TELHAS, DE FIBROCIMENTO, METÁLICA E CERÂMICA, DE FORMA MANUAL, SEM REAPROVEITAMENTO. AF_12/2017 | M2 |  |  | 2.1
SINAPI | COMPOSIÇÃO | 88316 | SERVENTE COM ENCARGOS COMPLEMENTARES | H | 0.067 | 18.19 | 1.21
SINAPI | COMPOSIÇÃO | 88323 | TELHADISTA COM ENCARGOS COMPLEMENTARES | H | 0.035 | 25.58 | 0.89
Item/Órgão | Tipo | Código | Descrição | Unidade | Coeficiente | Preço s/ BDI | Total
3,01.20 | - | 97629 | DEMOLIÇÃO DE LAJES, DE FORMA MECANIZADA COM MARTELETE, SEM REAPROVEITAMENTO. AF_12/2017 | M3 |  |  | 88.41
SINAPI | COMPOSIÇÃO | 5795 | MARTELETE OU ROMPEDOR PNEUMÁTICO MANUAL, 28 KG, COM SILENCIADOR - CHP DIURNO. AF_07/2016 | CHP | 1.5562 | 22.148 | 34.46
SINAPI | COMPOSIÇÃO | 5952 | MARTELETE OU ROMPEDOR PNEUMÁTICO MANUAL, 28 KG, COM SILENCIADOR - CHI DIURNO. AF_07/2016 | CHI | 0.4411 | 21.154 | 9.33
SINAPI | COMPOSIÇÃO | 88309 | PEDREIRO COM ENCARGOS COMPLEMENTARES | H | 0.245 | 22.55 | 5.52
SINAPI | COMPOSIÇÃO | 88316 | SERVENTE COM ENCARGOS COMPLEMENTARES | H | 2.15 | 18.19 | 39.1
Item/Órgão | Tipo | Código | Descrição | Unidade | Coeficiente | Preço s/ BDI | Total
3,01.21 | - | CP-Dem-548 | DEMOLIÇÃO/REMOÇÃO DE RUFO/CALHA DE ALUMÍNIO OU SIMILAR | M |  |  | 3.28
SINAPI | COMPOSIÇÃO | 88316 | SERVENTE COM ENCARGOS COMPLEMENTARES | H | 0.18062 | 18.19 | 3.28
Item/Órgão | Tipo | Código | Descrição | Unidade | Coeficiente | Preço s/ BDI | Total
3,01.22 | - | CP-Dem-747 | DEMOLIÇÃO DE REVESTIMENTO DE CALHA | M2 |  |  | 1.98
SINAPI | COMPOSIÇÃO | 88309 | PEDREIRO COM ENCARGOS COMPLEMENTARES | H | 0.027 | 22.55 | 0.6
SINAPI | COMPOSIÇÃO | 88316 | SERVENTE COM ENCARGOS COMPLEMENTARES | H | 0.076 | 18.19 | 1.38
Item/Órgão | Tipo | Código | Descrição | Unidade | Coeficiente | Preço s/ BDI | Total
3,01.23 | - | 97649 | REMOÇÃO DE TELHAS DE FIBROCIMENTO, METÁLICA E CERÂMICA, DE FORMA MECANIZADA, COM USO DE GUINDASTE, SEM REAPROVEITAMENTO. AF_12/2017 | M2 |  |  | 2.73
SINAPI | COMPOSIÇÃO | 88316 | SERVENTE COM ENCARGOS COMPLEMENTARES | H | 0.064 | 18.19 | 1.16
SINAPI | COMPOSIÇÃO | 88323 | TELHADISTA COM ENCARGOS COMPLEMENTARES | H | 0.035 | 25.58 | 0.89
SINAPI | COMPOSIÇÃO | 93287 | GUINDASTE HIDRÁULICO AUTOPROPELIDO, COM LANÇA TELESCÓPICA 40 M, CAPACIDADE MÁXIMA 60 T, POTÊNCIA 260 KW - CHP DIURNO. AF_03/2016 | CHP | 0.0006 | 495.34 | 0.29
SINAPI | COMPOSIÇÃO | 93288 | GUINDASTE HIDRÁULICO AUTOPROPELIDO, COM LANÇA TELESCÓPICA 40 M, CAPACIDADE MÁXIMA 60 T, POTÊNCIA 260 KW - CHI DIURNO. AF_03/2016 | CHI | 0.0031 | 127.62 | 0.39
Item/Órgão | Tipo | Código | Descrição | Unidade | Coeficiente | Preço s/ BDI | Total
3,01.24 | - | 97628 | DEMOLIÇÃO DE LAJES, DE FORMA MANUAL, SEM REAPROVEITAMENTO. AF_12/2017 | M3 |  |  | 161.32
SINAPI | COMPOSIÇÃO | 88309 | PEDREIRO COM ENCARGOS COMPLEMENTARES | H | 0.8 | 22.55 | 18.04
SINAPI | COMPOSIÇÃO | 88316 | SERVENTE COM ENCARGOS COMPLEMENTARES | H | 7.877 | 18.19 | 143.28
Item/Órgão | Tipo | Código | Descrição | Unidade | Coeficiente | Preço s/ BDI | Total
3,01.25 | - | CP-Rem-3887 | DESMONTAGEM E REMOÇÃO DE ESCADA METÁLICA | M2 |  |  | 45.96
MP | COMPOSIÇÃO | CP-Rem-3886 | REMOÇÃO DE ESTRUTURA METÁLICA CHUMBADA EM CONCRETO (ALAMBRADO, GUARDA-CORPO) | M2 | 1 | 39.41 | 39.41
MP | COMPOSIÇÃO | DEMIE/212 | DESMONTAGEM DE ESTRUTURA METÁLICA COM RETIRADA DE SOLDA E CORTE DE PEÇAS POR MEIO DE LIXADEIRA | M2 | 1 | 6.55 | 6.55
Item/Órgão | Tipo | Código | Descrição | Unidade | Coeficiente | Preço s/ BDI | Total
3,01.26 | - | DEMIE/221 | DEMOLIÇÃO DE PERGOLA DE CONCRETO ARMADO | M |  |  | 2.63
SINAPI | COMPOSIÇÃO | 88316 | SERVENTE COM ENCARGOS COMPLEMENTARES | H | 0.145 | 18.19 | 2.63
Item/Órgão | Tipo | Código | Descrição | Unidade | Coeficiente | Preço s/ BDI | Total
3,01.27 | - | COMP/DRR081 | DEMOLICAO DE REVESTIMENTO DE ARGAMASSA (REBOCO E EMBOÇO) - REPAROS | M2 |  |  | 6.56
SINAPI | COMPOSIÇÃO | 88316 | SERVENTE COM ENCARGOS COMPLEMENTARES | H | 0.361 | 18.19 | 6.56
Item/Órgão | Tipo | Código | Descrição | Unidade | Coeficiente | Preço s/ BDI | Total
3,01.28 | - | DEMIE/222 | LIMPEZA DE CALHA | M |  |  | 6.56
SINAPI | COMPOSIÇÃO | 88316 | SERVENTE COM ENCARGOS COMPLEMENTARES | H | 0.361 | 18.19 | 6.56
Item/Órgão | Tipo | Código | Descrição | Unidade | Coeficiente | Preço s/ BDI | Total
3,01.29 | - | CP-Dem-1110 | DEMOLIÇÃO DE MEIO FIO EXISTENTE SEM REAPROVEITAMENTO | M |  |  | 7.37
SINAPI | COMPOSIÇÃO | 88309 | PEDREIRO COM ENCARGOS COMPLEMENTARES | H | 0.0361 | 22.55 | 0.81
SINAPI | COMPOSIÇÃO | 88316 | SERVENTE COM ENCARGOS COMPLEMENTARES | H | 0.361 | 18.19 | 6.56
Item/Órgão | Tipo | Código | Descrição | Unidade | Coeficiente | Preço s/ BDI | Total
3,01.30 | - | CP-Rem-3886 | REMOÇÃO DE ESTRUTURA METÁLICA CHUMBADA EM CONCRETO (ALAMBRADO, GUARDA-CORPO, GRADIL) | M2 |  |  | 39.41
SINAPI | COMPOSIÇÃO | 88316 | SERVENTE COM ENCARGOS COMPLEMENTARES | H | 2.167 | 18.19 | 39.41
Item/Órgão | Tipo | Código | Descrição | Unidade | Coeficiente | Preço s/ BDI | Total
3,02.1 | - | CP-Loc-3827 | LOCAÇÃO DE CONSTRUÇÃO DE EDIFICAÇÃO ATÉ 200M2, INCLUSIVE EXECUÇÃO DE GABARITO DE MADEIRA (CRITÉRIO DE MEDIÇÃO: ÁREA DE PROJEÇÃO DA CONSTRUÇÃO) | M2 |  |  | 7.48
SINAPI | INSUMO | 20212 | CAIBRO APARELHADO *6 X 8* CM, EM MACARANDUBA, ANGELIM OU EQUIVALENTE DA REGIAO | M | 0.24 | 9.9 | 2.38
SINAPI | INSUMO | 5067 | PREGO DE ACO POLIDO COM CABECA 16 X 24 (2 1/4 X 12) | KG | 0.012 | 16.8 | 0.2
SINAPI | COMPOSIÇÃO | 88316 | SERVENTE COM ENCARGOS COMPLEMENTARES | H | 0.0235 | 18.19 | 0.43
SINAPI | COMPOSIÇÃO | 88262 | CARPINTEIRO DE FORMAS COM ENCARGOS COMPLEMENTARES | H | 0.0235 | 22.3 | 0.52
SINAPI | INSUMO | 10567 | TABUA *2,5 X 23* CM EM PINUS, MISTA OU EQUIVALENTE DA REGIAO - BRUTA | M | 0.28 | 9.843 | 2.75
SINAPI | INSUMO | 345 | ARAME GALVANIZADO 18 BWG, D = 1,24MM (0,009 KG/M) | KG | 0.02 | 31.518 | 0.63
SINAPI | COMPOSIÇÃO | 90781 | TOPOGRAFO COM ENCARGOS COMPLEMENTARES | H | 0.0235 | 24.53 | 0.57
Item/Órgão | Tipo | Código | Descrição | Unidade | Coeficiente | Preço s/ BDI | Total
4,01.1 | - | 97031 | GUARDA-CORPO EM LAJE PÓS-DESFÔRMA, PARA ESTRUTURAS EM CONCRETO, COM ESCORAS DE MADEIRA ESTRONCADAS NA ESTRUTURA, TRAVESSÕES DE MADEIRA PREGADOS E FECHAMENTO EM TELA DE POLIPROPILENO PARA EDIFICAÇÕES COM ALTURA ATÉ 4 PAVIMENTOS (1 MONTAGEM POR OBRA). AF_11/2017 | M |  |  | 54.71
SINAPI | INSUMO | 3993 | TABUA APARELHADA *2,5 X 15* CM, EM MACARANDUBA, ANGELIM OU EQUIVALENTE DA REGIAO | M2 | 0.4488 | 52.15 | 23.4
SINAPI | INSUMO | 4491 | PONTALETE *7,5 X 7,5* CM EM PINUS, MISTA OU EQUIVALENTE DA REGIAO - BRUTA | M | 2.0944 | 8.7125 | 18.24
SINAPI | INSUMO | 5068 | PREGO DE ACO POLIDO COM CABECA 17 X 21 (2 X 11) | KG | 0.0389 | 20.9695 | 0.81
SINAPI | INSUMO | 37525 | TELA PLASTICA TECIDA LISTRADA BRANCA E LARANJA, TIPO GUARDA CORPO, EM POLIETILENO MONOFILADO, ROLO 1,20 X 50 M (L X C) | M | 1.1 | 2.414 | 2.65
SINAPI | COMPOSIÇÃO | 88239 | AJUDANTE DE CARPINTEIRO COM ENCARGOS COMPLEMENTARES | H | 0.2 | 18.73 | 3.74
SINAPI | COMPOSIÇÃO | 88262 | CARPINTEIRO DE FORMAS COM ENCARGOS COMPLEMENTARES | H | 0.24 | 22.3 | 5.35
SINAPI | COMPOSIÇÃO | 91692 | SERRA CIRCULAR DE BANCADA COM MOTOR ELÉTRICO POTÊNCIA DE 5HP, COM COIFA PARA DISCO 10" - CHP DIURNO. AF_08/2015 | CHP | 0.0038 | 31.02 | 0.11
SINAPI | COMPOSIÇÃO | 91693 | SERRA CIRCULAR DE BANCADA COM MOTOR ELÉTRICO POTÊNCIA DE 5HP, COM COIFA PARA DISCO 10" - CHI DIURNO. AF_08/2015 | CHI | 0.0151 | 27.59 | 0.41
Item/Órgão | Tipo | Código | Descrição | Unidade | Coeficiente | Preço s/ BDI | Total
4,01.2 | - | 97063 | MONTAGEM E DESMONTAGEM DE ANDAIME MODULAR FACHADEIRO, COM PISO METÁLICO, PARA EDIFICAÇÕES COM MÚLTIPLOS PAVIMENTOS (EXCLUSIVE ANDAIME E LIMPEZA). AF_11/2017 | M2 |  |  | 8.04
SINAPI | COMPOSIÇÃO | 88278 | MONTADOR DE ESTRUTURA METÁLICA COM ENCARGOS COMPLEMENTARES | H | 0.1883 | 29.02 | 5.46
SINAPI | COMPOSIÇÃO | 88316 | SERVENTE COM ENCARGOS COMPLEMENTARES | H | 0.04 | 18.19 | 0.72
SINAPI | COMPOSIÇÃO | 100251 | TRANSPORTE HORIZONTAL MANUAL, DE TUBO DE AÇO CARBONO LEVE OU MÉDIO, PRETO OU GALVANIZADO, COM DIÂMETRO MAIOR QUE 32 MM E MENOR OU IGUAL A 65 MM (UNIDADE: MXKM). AF_07/2019 | MXKM | 0.16731 | 11.12 | 1.86
Item/Órgão | Tipo | Código | Descrição | Unidade | Coeficiente | Preço s/ BDI | Total
4,01.3 | - | 97064 | MONTAGEM E DESMONTAGEM DE ANDAIME TUBULAR TIPO TORRE (EXCLUSIVE ANDAIME E LIMPEZA). AF_11/2017 | M |  |  | 14.55
SINAPI | COMPOSIÇÃO | 88278 | MONTADOR DE ESTRUTURA METÁLICA COM ENCARGOS COMPLEMENTARES | H | 0.307 | 29.02 | 8.9
SINAPI | COMPOSIÇÃO | 88316 | SERVENTE COM ENCARGOS COMPLEMENTARES | H | 0.065 | 18.19 | 1.18
SINAPI | COMPOSIÇÃO | 100251 | TRANSPORTE HORIZONTAL MANUAL, DE TUBO DE AÇO CARBONO LEVE OU MÉDIO, PRETO OU GALVANIZADO, COM DIÂMETRO MAIOR QUE 32 MM E MENOR OU IGUAL A 65 MM (UNIDADE: MXKM). AF_07/2019 | MXKM | 0.402 | 11.12 | 4.47
Item/Órgão | Tipo | Código | Descrição | Unidade | Coeficiente | Preço s/ BDI | Total
4,01.4 | - | 97062 | COLOCAÇÃO DE TELA EM ANDAIME FACHADEIRO. AF_11/2017 | M2 |  |  | 4.08
SINAPI | INSUMO | 411 | ABRACADEIRA DE NYLON PARA AMARRACAO DE CABOS, COMPRIMENTO DE 200 X *4,6* MM | UN | 0.8945 | 0.17 | 0.15
SINAPI | INSUMO | 7170 | TELA FACHADEIRA EM POLIETILENO, ROLO DE 3 X 100 M (L X C), COR BRANCA, SEM LOGOMARCA - PARA PROTECAO DE OBRAS | M2 | 1.177 | 1.42 | 1.67
SINAPI | COMPOSIÇÃO | 88239 | AJUDANTE DE CARPINTEIRO COM ENCARGOS COMPLEMENTARES | H | 0.05 | 18.73 | 0.93
SINAPI | COMPOSIÇÃO | 88262 | CARPINTEIRO DE FORMAS COM ENCARGOS COMPLEMENTARES | H | 0.06 | 22.3 | 1.33
Item/Órgão | Tipo | Código | Descrição | Unidade | Coeficiente | Preço s/ BDI | Total
4,02.1 | - | COMP/SEP01 | PLACA DE OBRA EM CHAPA DE ACO GALVANIZADO | M2 |  |  | 242.54
SINAPI | INSUMO | 4417 | SARRAFO DE MADEIRA NAO APARELHADA *2,5 X 7* CM, MACARANDUBA, ANGELIM OU EQUIVALENTE DA REGIAO | M | 1 | 4.046 | 4.04
SINAPI | INSUMO | 4491 | PONTALETE DE MADEIRA NAO APARELHADA *7,5 X 7,5* CM (3 X 3 ") PINUS, MISTA OU EQUIVALENTE DA REGIAO | M | 4 | 8.7125 | 34.85
SINAPI | INSUMO | 4813 | PLACA DE OBRA (PARA CONSTRUCAO CIVIL) EM CHAPA GALVANIZADA *N. 22*, ADESIVADA, DE *2,0 X 1,125* M | M2 | 1 | 160.85 | 160.85
SINAPI | INSUMO | 5075 | PREGO DE ACO POLIDO COM CABECA 18 X 30 (2 3/4 X 10) | KG | 0.11 | 20.9695 | 2.3
SINAPI | COMPOSIÇÃO | 88262 | CARPINTEIRO DE FORMAS COM ENCARGOS COMPLEMENTARES | H | 0.65 | 22.3 | 14.49
SINAPI | COMPOSIÇÃO | 88316 | SERVENTE COM ENCARGOS COMPLEMENTARES | H | 1.3 | 18.19 | 23.64
SINAPI | COMPOSIÇÃO | 94962 | CONCRETO MAGRO PARA LASTRO, TRAÇO 1:4,5:4,5 (CIMENTO/ AREIA MÉDIA/ BRITA 1) - PREPARO MECÂNICO COM BETONEIRA 400 L. AF_07/2016 | M3 | 0.01 | 237.64 | 2.37
Item/Órgão | Tipo | Código | Descrição | Unidade | Coeficiente | Preço s/ BDI | Total
4,02.2 | - | 93207 | EXECUÇÃO DE ESCRITÓRIO EM CANTEIRO DE OBRA EM CHAPA DE MADEIRA COMPENSADA, NÃO INCLUSO MOBILIÁRIO E EQUIPAMENTOS. AF_02/2016 | M2 |  |  | 843.58
SINAPI | INSUMO | 3080 | FECHADURA ESPELHO PARA PORTA EXTERNA, EM ACO INOX (MAQUINA, TESTA E CONTRA-TESTA) E EM ZAMAC (MACANETA, LINGUETA E TRINCOS) COM ACABAMENTO CROMADO, MAQUINA DE 40 MM, INCLUINDO CHAVE TIPO CILINDRO | CJ | 0.0578 | 51.6 | 2.98
SINAPI | INSUMO | 3097 | FECHADURA ROSETA REDONDA PARA PORTA DE BANHEIRO, EM ACO INOX (MAQUINA, TESTA E CONTRA-TESTA) E EM ZAMAC (MACANETA, LINGUETA E TRINCOS) COM ACABAMENTO CROMADO, MAQUINA DE 40 MM, INCLUINDO CHAVE TIPO TRANQUETA | CJ | 0.0385 | 48 | 1.84
SINAPI | INSUMO | 10886 | EXTINTOR DE INCENDIO PORTATIL COM CARGA DE AGUA PRESSURIZADA DE 10 L, CLASSE A | UN | 0.0193 | 139.18 | 2.68
SINAPI | INSUMO | 10891 | EXTINTOR DE INCENDIO PORTATIL COM CARGA DE PO QUIMICO SECO (PQS) DE 4 KG, CLASSE BC | UN | 0.0193 | 134.58 | 2.59
SINAPI | INSUMO | 11587 | FORRO DE PVC LISO, BRANCO, REGUA DE 10 CM, ESPESSURA DE 8 MM A 10 MM (COM COLOCACAO / SEM ESTRUTURA METALICA) | M2 | 0.9938 | 68 | 67.57
SINAPI | COMPOSIÇÃO | 86888 | VASO SANITÁRIO SIFONADO COM CAIXA ACOPLADA ÇA BRANCA - FORNECIMENTO E INSTALAÇÃO. AF_01/2020 | UN | 0.0385 | 272.35 | 10.48
SINAPI | COMPOSIÇÃO | 86934 | BANCADA DE MÁRMORE SINTÉTICO 120 X 60CM, COM CUBA INTEGRADA, INCLUSO SIFÃO TIPO FLEXÍVEL EM PVC, VÁLVULA EM PLÁSTICO CROMADO TIPO AMERICANA E TORNEIRA CROMADA LONGA, DE PAREDE, PADRÃO POPULAR - FORNECIMENTO E INSTALAÇÃO. AF_01/2020 | UN | 0.0193 | 386.23 | 7.45
SINAPI | COMPOSIÇÃO | 86943 | LAVATÓRIO ÇA BRANCA SUSPENSO, 29,5 X 39CM OU EQUIVALENTE, PADRÃO POPULAR, INCLUSO SIFÃO FLEXÍVEL EM PVC, VÁLVULA E ENGATE FLEXÍVEL 30CM EM PLÁSTICO E TORNEIRA CROMADA DE MESA, PADRÃO POPULAR - FORNECIMENTO E INSTALAÇÃO. AF_01/2020 | UN | 0.0385 | 209.83 | 8.07
SINAPI | COMPOSIÇÃO | 87548 | MASSA ÚNICA, PARA RECEBIMENTO DE PINTURA, EM ARGAMASSA TRAÇO 1:2:8, PREPARO MANUAL, APLICADA MANUALMENTE EM FACES INTERNAS DE PAREDES, ESPESSURA DE 10MM, COM EXECUÇÃO DE TALISCAS. AF_06/2014 | M2 | 0.0385 | 23.1 | 0.88
SINAPI | COMPOSIÇÃO | 87877 | CHAPISCO APLICADO EM ALVENARIAS E ESTRUTURAS DE CONCRETO INTERNAS, COM ROLO PARA TEXTURA ACRÍLICA. ARGAMASSA INDUSTRIALIZADA COM PREPARO EM MISTURADOR 300 KG. AF_06/2014 | M2 | 0.2047 | 10.4 | 2.12
CPU AUX | COMPOSIÇÃO | 88489 | APLICAÇÃO MANUAL DE PINTURA COM TINTA LÁTEX ACRÍLICA EM PAREDES, DUAS DEMÃOS. AF_06/2014 | M2 | 4.4976 | 10.26 | 46.14
SINAPI | COMPOSIÇÃO | 89168 | (COMPOSIÇÃO REPRESENTATIVA) DO SERVIÇO DE ALVENARIA DE VEDAÇÃO DE BLOCOS VAZADOS DE CERÂMICA DE 9X19X19CM (ESPESSURA 9CM), PARA EDIFICAÇÃO HABITACIONAL UNIFAMILIAR (CASA) E EDIFICAÇÃO PÚBLICA PADRÃO. AF_11/2014 | M2 | 0.1023 | 73.69 | 7.53
SINAPI | COMPOSIÇÃO | 89171 | (COMPOSIÇÃO REPRESENTATIVA) DO SERVIÇO DE REVESTIMENTO CERÂMICO PARA PISO COM PLACAS TIPO ESMALTADA EXTRA DE DIMENSÕES 35X35 CM, PARA EDIFICAÇÃO HABITACIONAL UNIFAMILIAR (CASA) E EDIFICAÇÃO PÚBLICA PADRÃO. AF_11/2014 | M2 | 0.0806 | 55.47 | 4.47
CPU AUX | COMPOSIÇÃO | 89173 | (COMPOSIÇÃO REPRESENTATIVA) DO SERVIÇO DE EMBOÇO/MASSA ÚNICA, APLICADO MANUALMENTE, TRAÇO 1:2:8, EM BETONEIRA DE 400L, PAREDES INTERNAS, COM EXECUÇÃO DE TALISCAS, EDIFICAÇÃO HABITACIONAL UNIFAMILIAR (CASAS) E EDIFICAÇÃO PÚBLICA PADRÃO. AF_12/2014 | M2 | 0.2047 | 24.14 | 4.94
SINAPI | COMPOSIÇÃO | 89482 | CAIXA SIFONADA, PVC, DN 100 X 100 X 50 MM, FORNECIDA E INSTALADA EM RAMAIS DE ENCAMINHAMENTO DE ÁGUA PLUVIAL. AF_12/2014 | UN | 0.0385 | 32.3 | 1.24
CPU AUX | COMPOSIÇÃO | 89711 | TUBO PVC, SERIE NORMAL, ESGOTO PREDIAL, DN 40 MM, FORNECIDO E INSTALADO EM RAMAL DE DESCARGA OU RAMAL DE ESGOTO SANITÁRIO. AF_12/2014 | M | 0.1388 | 13.48 | 1.87
CPU AUX | COMPOSIÇÃO | 89712 | TUBO PVC, SERIE NORMAL, ESGOTO PREDIAL, DN 50 MM, FORNECIDO E INSTALADO EM RAMAL DE DESCARGA OU RAMAL DE ESGOTO SANITÁRIO. AF_12/2014 | M | 0.1253 | 20.54 | 2.57
CPU AUX | COMPOSIÇÃO | 89714 | TUBO PVC, SERIE NORMAL, ESGOTO PREDIAL, DN 100 MM, FORNECIDO E INSTALADO EM RAMAL DE DESCARGA OU RAMAL DE ESGOTO SANITÁRIO. AF_12/2014 | M | 0.1472 | 39.04 | 5.74
CPU AUX | COMPOSIÇÃO | 89724 | JOELHO 90 GRAUS, PVC, SERIE NORMAL, ESGOTO PREDIAL, DN 40 MM, JUNTA SOLDÁVEL, FORNECIDO E INSTALADO EM RAMAL DE DESCARGA OU RAMAL DE ESGOTO SANITÁRIO. AF_12/2014 | UN | 0.0771 | 7.25 | 0.55
CPU AUX | COMPOSIÇÃO | 89726 | JOELHO 45 GRAUS, PVC, SERIE NORMAL, ESGOTO PREDIAL, DN 40 MM, JUNTA SOLDÁVEL, FORNECIDO E INSTALADO EM RAMAL DE DESCARGA OU RAMAL DE ESGOTO SANITÁRIO. AF_12/2014 | UN | 0.0578 | 4.77 | 0.27
CPU AUX | COMPOSIÇÃO | 89731 | JOELHO 90 GRAUS, PVC, SERIE NORMAL, ESGOTO PREDIAL, DN 50 MM, JUNTA ELÁSTICA, FORNECIDO E INSTALADO EM RAMAL DE DESCARGA OU RAMAL DE ESGOTO SANITÁRIO. AF_12/2014 | UN | 0.0193 | 7.88 | 0.15
SINAPI | COMPOSIÇÃO | 89748 | CURVA CURTA 90 GRAUS, PVC, SERIE NORMAL, ESGOTO PREDIAL, DN 100 MM, JUNTA ELÁSTICA, FORNECIDO E INSTALADO EM RAMAL DE DESCARGA OU RAMAL DE ESGOTO SANITÁRIO. AF_12/2014 | UN | 0.0578 | 44.2 | 2.55
SINAPI | COMPOSIÇÃO | 89784 | TE, PVC, SERIE NORMAL, ESGOTO PREDIAL, DN 50 X 50 MM, JUNTA ELÁSTICA, FORNECIDO E INSTALADO EM RAMAL DE DESCARGA OU RAMAL DE ESGOTO SANITÁRIO. AF_12/2014 | UN | 0.0578 | 21.91 | 1.26
SINAPI | COMPOSIÇÃO | 89796 | TE, PVC, SERIE NORMAL, ESGOTO PREDIAL, DN 100 X 100 MM, JUNTA ELÁSTICA, FORNECIDO E INSTALADO EM RAMAL DE DESCARGA OU RAMAL DE ESGOTO SANITÁRIO. AF_12/2014 | UN | 0.0385 | 44.93 | 1.72
SINAPI | COMPOSIÇÃO | 89957 | PONTO DE CONSUMO TERMINAL DE ÁGUA FRIA (SUBRAMAL) COM TUBULAÇÃO DE PVC, DN 25 MM, INSTALADO EM RAMAL DE ÁGUA, INCLUSOS RASGO E CHUMBAMENTO EM ALVENARIA. AF_12/2014 | UN | 0.0964 | 122.13 | 11.77
CPU AUX | COMPOSIÇÃO | 90443 | RASGO EM ALVENARIA PARA RAMAIS/ DISTRIBUIÇÃO COM DIAMETROS MENORES OU IGUAIS A 40 MM. AF_05/2015 | M | 0.1002 | 7.66 | 0.76
SINAPI | COMPOSIÇÃO | 90466 | CHUMBAMENTO LINEAR EM ALVENARIA PARA RAMAIS/DISTRIBUIÇÃO COM DIÂMETROS MENORES OU IGUAIS A 40 MM. AF_05/2015 | M | 0.1002 | 11.04 | 1.1
SINAPI | COMPOSIÇÃO | 90820 | PORTA DE MADEIRA PARA PINTURA, SEMI-OCA (LEVE OU MÉDIA), 60X210CM, ESPESSURA DE 3,5CM, INCLUSO DOBRADIÇAS - FORNECIMENTO E INSTALAÇÃO. AF_12/2019 | UN | 0.0385 | 256.19 | 9.86
SINAPI | COMPOSIÇÃO | 90822 | PORTA DE MADEIRA PARA PINTURA, SEMI-OCA (LEVE OU MÉDIA), 80X210CM, ESPESSURA DE 3,5CM, INCLUSO DOBRADIÇAS - FORNECIMENTO E INSTALAÇÃO. AF_12/2019 | UN | 0.0578 | 270.74 | 15.64
SINAPI | COMPOSIÇÃO | 91170 | FIXAÇÃO DE TUBOS HORIZONTAIS DE PVC, CPVC OU COBRE DIÂMETROS MENORES OU IGUAIS A 40 MM OU ELETROCALHAS ATÉ 150MM DE LARGURA, COM ABRAÇADEIRA METÁLICA RÍGIDA TIPO D 1/2, FIXADA EM PERFILADO EM LAJE. AF_05/2015 | M | 0.53 | 2.55 | 1.35
SINAPI | COMPOSIÇÃO | 91173 | FIXAÇÃO DE TUBOS VERTICAIS DE PPR DIÂMETROS MENORES OU IGUAIS A 40 MM COM ABRAÇADEIRA METÁLICA RÍGIDA TIPO D 1/2", FIXADA EM PERFILADO EM ALVENARIA. AF_05/2015 | M | 1.7344 | 1.41 | 2.44
SINAPI | COMPOSIÇÃO | 91341 | PORTA EM ALUMÍNIO DE ABRIR TIPO VENEZIANA COM GUARNIÇÃO, FIXAÇÃO COM PARAFUSOS - FORNECIMENTO E INSTALAÇÃO. AF_12/2019 | M2 | 0.0324 | 722.29 | 23.4
SINAPI | COMPOSIÇÃO | 91862 | ELETRODUTO RÍGIDO ROSCÁVEL, PVC, DN 20 MM (1/2"), PARA CIRCUITOS TERMINAIS, INSTALADO EM FORRO - FORNECIMENTO E INSTALAÇÃO. AF_12/2015 | M | 0.53 | 9.58 | 5.07
SINAPI | COMPOSIÇÃO | 91870 | ELETRODUTO RÍGIDO ROSCÁVEL, PVC, DN 20 MM (1/2"), PARA CIRCUITOS TERMINAIS, INSTALADO EM PAREDE - FORNECIMENTO E INSTALAÇÃO. AF_12/2015 | M | 1.7344 | 10.3 | 17.86
SINAPI | COMPOSIÇÃO | 91911 | CURVA 90 GRAUS PARA ELETRODUTO, PVC, ROSCÁVEL, DN 20 MM (1/2"), PARA CIRCUITOS TERMINAIS, INSTALADA EM PAREDE - FORNECIMENTO E INSTALAÇÃO. AF_12/2015 | UN | 0.1927 | 11.68 | 2.25
SINAPI | COMPOSIÇÃO | 91924 | CABO DE COBRE FLEXÍVEL ISOLADO, 1,5 MM², ANTI-CHAMA 450/750 V, PARA CIRCUITOS TERMINAIS - FORNECIMENTO E INSTALAÇÃO. AF_12/2015 | M | 1.4165 | 2.89 | 4.09
CPU AUX | COMPOSIÇÃO | 91926 | CABO DE COBRE FLEXÍVEL ISOLADO, 2,5 MM², ANTI-CHAMA 450/750 V, PARA CIRCUITOS TERMINAIS - FORNECIMENTO E INSTALAÇÃO. AF_12/2015 | M | 3.4689 | 3.01 | 10.44
CPU AUX | COMPOSIÇÃO | 91928 | CABO DE COBRE FLEXÍVEL ISOLADO, 4 MM², ANTI-CHAMA 450/750 V, PARA CIRCUITOS TERMINAIS - FORNECIMENTO E INSTALAÇÃO. AF_12/2015 | M | 2.0235 | 5 | 10.11
SINAPI | COMPOSIÇÃO | 91937 | CAIXA OCTOGONAL 3" X 3", PVC, INSTALADA EM LAJE - FORNECIMENTO E INSTALAÇÃO. AF_12/2015 | UN | 0.1734 | 10.46 | 1.81
SINAPI | COMPOSIÇÃO | 91945 | SUPORTE PARAFUSADO COM PLACA DE ENCAIXE 4" X 2" ALTO (2,00 M DO PISO) PARA PONTO ELÉTRICO - FORNECIMENTO E INSTALAÇÃO. AF_12/2015 | UN | 0.0578 | 9.26 | 0.53
CPU AUX | COMPOSIÇÃO | 92000 | TOMADA BAIXA DE EMBUTIR (1 MÓDULO), 2P+T 10 A, INCLUINDO SUPORTE E PLACA - FORNECIMENTO E INSTALAÇÃO. AF_12/2015 | UN | 0.0771 | 18.74 | 1.44
CPU AUX | COMPOSIÇÃO | 92008 | TOMADA BAIXA DE EMBUTIR (2 MÓDULOS), 2P+T 10 A, INCLUINDO SUPORTE E PLACA - FORNECIMENTO E INSTALAÇÃO. AF_12/2015 | UN | 0.1542 | 30.37 | 4.68
CPU AUX | COMPOSIÇÃO | 92023 | INTERRUPTOR SIMPLES (1 MÓDULO) COM 1 TOMADA DE EMBUTIR 2P+T 10 A, INCLUINDO SUPORTE E PLACA - FORNECIMENTO E INSTALAÇÃO. AF_12/2015 | UN | 0.1349 | 30.63 | 4.13
CPU AUX | COMPOSIÇÃO | 92543 | TRAMA DE MADEIRA COMPOSTA POR TERÇAS PARA TELHADOS DE ATÉ 2 ÁGUAS PARA TELHA ONDULADA DE FIBROCIMENTO, METÁLICA, PLÁSTICA OU TERMOACÚSTICA, INCLUSO TRANSPORTE VERTICAL. AF_07/2019 | M2 | 1.3621 | 12.57 | 17.12
SINAPI | COMPOSIÇÃO | 92981 | CABO DE COBRE FLEXÍVEL ISOLADO, 16 MM², ANTI-CHAMA 450/750 V, PARA DISTRIBUIÇÃO - FORNECIMENTO E INSTALAÇÃO. AF_12/2015 | M | 0.1927 | 17.59 | 3.38
CPU AUX | COMPOSIÇÃO | 93358 | ESCAVAÇÃO MANUAL DE VALA COM PROFUNDIDADE MENOR OU IGUAL A 1,30 M. AF_02/2021 | M3 | 0.0233 | 49.56 | 1.15
CPU AUX | COMPOSIÇÃO | 94210 | TELHAMENTO COM TELHA ONDULADA DE FIBROCIMENTO E = 6 MM, COM RECOBRIMENTO LATERAL DE 1 1/4 DE ONDA PARA TELHADO COM INCLINAÇÃO MÁXIMA DE 10°, COM ATÉ 2 ÁGUAS, INCLUSO IÇAMENTO. AF_07/2019 | M2 | 1.3621 | 46.76 | 63.69
SINAPI | COMPOSIÇÃO | 94559 | JANELA DE AÇO TIPO BASCULANTE PARA VIDROS, COM BATENTE, FERRAGENS E PINTURA ANTICORROSIVA. EXCLUSIVE VIDROS, ACABAMENTO, ALIZAR E CONTRAMARCO. FORNECIMENTO E INSTALAÇÃO. AF_12/2019 | M2 | 0.0289 | 791.91 | 22.88
SINAPI | COMPOSIÇÃO | 95240 | LASTRO DE CONCRETO MAGRO, APLICADO EM PISOS, LAJES SOBRE SOLO OU RADIERS, ESPESSURA DE 3 CM. AF_07/2016 | M2 | 0.0054 | 14.96 | 0.08
CPU AUX | COMPOSIÇÃO | 95241 | LASTRO DE CONCRETO MAGRO, APLICADO EM PISOS, LAJES SOBRE SOLO OU RADIERS, ESPESSURA DE 5 CM. AF_07/2016 | M2 | 1.3559 | 17.68 | 23.97
SINAPI | COMPOSIÇÃO | 95805 | CONDULETE DE PVC, TIPO B, PARA ELETRODUTO DE PVC SOLDÁVEL DN 25 MM (3/4''), APARENTE - FORNECIMENTO E INSTALAÇÃO. AF_11/2016 | UN | 0.2891 | 23.48 | 6.78
SINAPI | COMPOSIÇÃO | 95811 | CONDULETE DE PVC, TIPO LB, PARA ELETRODUTO DE PVC SOLDÁVEL DN 25 MM (3/4''), APARENTE - FORNECIMENTO E INSTALAÇÃO. AF_11/2016 | UN | 0.1349 | 15.98 | 2.15
SINAPI | COMPOSIÇÃO | 96985 | HASTE DE ATERRAMENTO 5/8 PARA SPDA - FORNECIMENTO E INSTALAÇÃO. AF_12/2017 | UN | 0.0385 | 64.71 | 2.49
SINAPI | COMPOSIÇÃO | 96995 | REATERRO MANUAL APILOADO COM SOQUETE. AF_10/2017 | M3 | 0.006 | 37.08 | 0.22
SINAPI | COMPOSIÇÃO | 97586 | LUMINÁRIA TIPO CALHA, DE SOBREPOR, COM 2 LÂMPADAS TUBULARES FLUORESCENTES DE 36 W, COM REATOR DE PARTIDA RÁPIDA - FORNECIMENTO E INSTALAÇÃO. AF_02/2020 | UN | 0.1156 | 107.99 | 12.48
SINAPI | COMPOSIÇÃO | 97593 | LUMINÁRIA TIPO SPOT, DE SOBREPOR, COM 1 LÂMPADA FLUORESCENTE DE 15 W, SEM REATOR - FORNECIMENTO E INSTALAÇÃO. AF_02/2020 | UN | 0.0771 | 103.45 | 7.97
SINAPI | COMPOSIÇÃO | 97611 | LÂMPADA COMPACTA FLUORESCENTE DE 15 W, BASE E27 - FORNECIMENTO E INSTALAÇÃO. AF_02/2020 | UN | 0.0385 | 22.84 | 0.87
SINAPI | COMPOSIÇÃO | 97612 | LÂMPADA COMPACTA FLUORESCENTE DE 20 W, BASE E27 - FORNECIMENTO E INSTALAÇÃO. AF_02/2020 | UN | 0.0385 | 24.94 | 0.96
SINAPI | COMPOSIÇÃO | 97886 | CAIXA ENTERRADA ELÉTRICA RETANGULAR, EM ALVENARIA COM TIJOLOS CERÂMICOS MACIÇOS, FUNDO COM BRITA, DIMENSÕES INTERNAS: 0,3X0,3X0,3 M. AF_12/2020 | UN | 0.0385 | 150.39 | 5.79
SINAPI | COMPOSIÇÃO | 97906 | CAIXA ENTERRADA HIDRÁULICA RETANGULAR, EM ALVENARIA COM BLOCOS DE CONCRETO, DIMENSÕES INTERNAS: 0,6X0,6X0,6 M PARA REDE DE ESGOTO. AF_12/2020 | UN | 0.0193 | 399.41 | 7.7
SINAPI | COMPOSIÇÃO | 98283 | CABO TELEFÔNICO CCI-50 4 PARES, SEM BLINDAGEM, INSTALADO EM DISTRIBUIÇÃO DE EDIFICAÇÃO RESIDENCIAL - FORNECIMENTO E INSTALAÇÃO. AF_11/2019 | M | 0.6167 | 8.05 | 4.96
CPU AUX | COMPOSIÇÃO | 98441 | PAREDE DE MADEIRA COMPENSADA PARA CONSTRUÇÃO TEMPORÁRIA EM CHAPA SIMPLES, EXTERNA, COM ÁREA LÍQUIDA MAIOR OU IGUAL A 6 M², SEM VÃO. AF_05/2018 | M2 | 0.2979 | 93.44 | 27.83
CPU AUX | COMPOSIÇÃO | 98442 | PAREDE DE MADEIRA COMPENSADA PARA CONSTRUÇÃO TEMPORÁRIA EM CHAPA SIMPLES, EXTERNA, COM ÁREA LÍQUIDA MENOR QUE 6 M², SEM VÃO. AF_05/2018 | M2 | 0.3429 | 94.16 | 32.28
SINAPI | COMPOSIÇÃO | 98443 | PAREDE DE MADEIRA COMPENSADA PARA CONSTRUÇÃO TEMPORÁRIA EM CHAPA SIMPLES, INTERNA, COM ÁREA LÍQUIDA MAIOR OU IGUAL A 6 M², SEM VÃO. AF_05/2018 | M2 | 0.1581 | 104.41 | 16.5
SINAPI | COMPOSIÇÃO | 98444 | PAREDE DE MADEIRA COMPENSADA PARA CONSTRUÇÃO TEMPORÁRIA EM CHAPA SIMPLES, INTERNA, COM ÁREA LÍQUIDA MENOR QUE 6 M², SEM VÃO. AF_05/2018 | M2 | 0.182 | 106.34 | 19.35
CPU AUX | COMPOSIÇÃO | 98445 | PAREDE DE MADEIRA COMPENSADA PARA CONSTRUÇÃO TEMPORÁRIA EM CHAPA SIMPLES, EXTERNA, COM ÁREA LÍQUIDA MAIOR OU IGUAL A 6 M², COM VÃO. AF_05/2018 | M2 | 0.4654 | 109.25 | 50.84
CPU AUX | COMPOSIÇÃO | 98446 | PAREDE DE MADEIRA COMPENSADA PARA CONSTRUÇÃO TEMPORÁRIA EM CHAPA SIMPLES, EXTERNA, COM ÁREA LÍQUIDA MENOR QUE 6 M², COM VÃO. AF_05/2018 | M2 | 0.3629 | 136.9 | 49.68
SINAPI | COMPOSIÇÃO | 98447 | PAREDE DE MADEIRA COMPENSADA PARA CONSTRUÇÃO TEMPORÁRIA EM CHAPA SIMPLES, INTERNA, COM ÁREA LÍQUIDA MAIOR OU IGUAL A 6 M², COM VÃO. AF_05/2018 | M2 | 0.247 | 121.57 | 30.02
SINAPI | COMPOSIÇÃO | 98448 | PAREDE DE MADEIRA COMPENSADA PARA CONSTRUÇÃO TEMPORÁRIA EM CHAPA SIMPLES, INTERNA, COM ÁREA LÍQUIDA MENOR QUE 6 M², COM VÃO. AF_05/2018 | M2 | 0.1926 | 151.61 | 29.2
SINAPI | COMPOSIÇÃO | 100556 | CAIXA DE PASSAGEM PARA TELEFONE 15X15X10CM (SOBREPOR), FORNECIMENTO E INSTALACAO. AF_11/2019 | UN | 0.0193 | 42.01 | 0.81
SINAPI | COMPOSIÇÃO | 100665 | JANELA DE MADEIRA - CEDRINHO/ANGELIM OU EQUIVALENTE DA REGIÃO - DE ABRIR COM 4 FOLHAS (2 VENEZIANAS E 2 GUILHOTINAS PARA VIDRO), COM BATENTE, ALIZAR E FERRAGENS. EXCLUSIVE VIDROS, ACABAMENTO E CONTRAMARCO. FORNECIMENTO E INSTALAÇÃO. AF_12/2019 | M2 | 0.0964 | 578.84 | 55.8
SINAPI | COMPOSIÇÃO | 101165 | ALVENARIA DE EMBASAMENTO COM BLOCO ESTRUTURAL DE CONCRETO, DE 14X19X29CM E ARGAMASSA DE ASSENTAMENTO COM PREPARO EM BETONEIRA. AF_05/2020 | M3 | 0.0239 | 759.09 | 18.14
SINAPI | COMPOSIÇÃO | 101875 | QUADRO DE DISTRIBUIÇÃO DE ENERGIA EM CHAPA DE AÇO GALVANIZADO, DE EMBUTIR, COM BARRAMENTO TRIFÁSICO, PARA 12 DISJUNTORES DIN 100A - FORNECIMENTO E INSTALAÇÃO. AF_10/2020 | UN | 0.0193 | 340.29 | 6.56
SINAPI | COMPOSIÇÃO | 101891 | DISJUNTOR MONOPOLAR TIPO NEMA, CORRENTE NOMINAL DE 35 ATÉ 50A - FORNECIMENTO E INSTALAÇÃO. AF_10/2020 | UN | 0.1734 | 32 | 5.54
Item/Órgão | Tipo | Código | Descrição | Unidade | Coeficiente | Preço s/ BDI | Total
CPU AUX | - | 94210 | TELHAMENTO COM TELHA ONDULADA DE FIBROCIMENTO E = 6 MM, COM RECOBRIMENTO LATERAL DE 1 1/4 DE ONDA PARA TELHADO COM INCLINAÇÃO MÁXIMA DE 10°, COM ATÉ 2 ÁGUAS, INCLUSO IÇAMENTO. AF_07/2019 | M2 |  |  | 46.76
SINAPI | INSUMO | 1607 | CONJUNTO ARRUELAS DE VEDACAO 5/16" PARA TELHA FIBROCIMENTO (UMA ARRUELA METALICA E UMA ARRUELA PVC - CONICAS) | CJ | 1.26 | 0.2125 | 0.26
SINAPI | INSUMO | 4302 | PARAFUSO ZINCADO ROSCA SOBERBA, CABECA SEXTAVADA, 5/16 " X 250 MM, PARA FIXACAO DE TELHA EM MADEIRA | UN | 1.26 | 3.1 | 3.9
SINAPI | INSUMO | 7194 | TELHA DE FIBROCIMENTO ONDULADA E = 6 MM, DE 2,44 X 1,10 M (SEM AMIANTO) | M2 | 1.357 | 28 | 37.99
SINAPI | COMPOSIÇÃO | 88316 | SERVENTE COM ENCARGOS COMPLEMENTARES | H | 0.11 | 18.19 | 2
SINAPI | COMPOSIÇÃO | 88323 | TELHADISTA COM ENCARGOS COMPLEMENTARES | H | 0.09 | 25.58 | 2.3
SINAPI | COMPOSIÇÃO | 93281 | GUINCHO ELÉTRICO DE COLUNA, CAPACIDADE 400 KG, COM MOTO FREIO, MOTOR TRIFÁSICO DE 1,25 CV - CHP DIURNO. AF_03/2016 | CHP | 0.0053 | 26.15 | 0.13
SINAPI | COMPOSIÇÃO | 93282 | GUINCHO ELÉTRICO DE COLUNA, CAPACIDADE 400 KG, COM MOTO FREIO, MOTOR TRIFÁSICO DE 1,25 CV - CHI DIURNO. AF_03/2016 | CHI | 0.0073 | 25 | 0.18
Item/Órgão | Tipo | Código | Descrição | Unidade | Coeficiente | Preço s/ BDI | Total
CPU AUX | - | 98441 | PAREDE DE MADEIRA COMPENSADA PARA CONSTRUÇÃO TEMPORÁRIA EM CHAPA SIMPLES, EXTERNA, COM ÁREA LÍQUIDA MAIOR OU IGUAL A 6 M², SEM VÃO. AF_05/2018 | M2 |  |  | 93.44
SINAPI | INSUMO | 3992 | TABUA APARELHADA *2,5 X 30* CM, EM MACARANDUBA, ANGELIM OU EQUIVALENTE DA REGIAO | M | 1.6923 | 16.95 | 28.68
SINAPI | INSUMO | 4433 | CAIBRO NAO APARELHADO *7,5 X 7,5* CM, EM MACARANDUBA, ANGELIM OU EQUIVALENTE DA REGIAO - BRUTA | M | 1.2308 | 14.05 | 17.29
SINAPI | INSUMO | 5061 | PREGO DE ACO POLIDO COM CABECA 18 X 27 (2 1/2 X 10) | KG | 0.0517 | 20.6125 | 1.06
SINAPI | INSUMO | 43681 | CHAPA/PAINEL DE MADEIRA COMPENSADA RESINADA (MADEIRITE RESINADO ROSA) PARA FORMA DE CONCRETO, DE 2200 x 1100 MM, E = 8 A 12 MM | M2 | 1.05 | 27 | 28.35
SINAPI | COMPOSIÇÃO | 88239 | AJUDANTE DE CARPINTEIRO COM ENCARGOS COMPLEMENTARES | H | 0.18 | 18.73 | 3.37
SINAPI | COMPOSIÇÃO | 88262 | CARPINTEIRO DE FORMAS COM ENCARGOS COMPLEMENTARES | H | 0.58 | 22.3 | 12.93
SINAPI | COMPOSIÇÃO | 91692 | SERRA CIRCULAR DE BANCADA COM MOTOR ELÉTRICO POTÊNCIA DE 5HP, COM COIFA PARA DISCO 10" - CHP DIURNO. AF_08/2015 | CHP | 0.0082 | 31.02 | 0.25
SINAPI | COMPOSIÇÃO | 91693 | SERRA CIRCULAR DE BANCADA COM MOTOR ELÉTRICO POTÊNCIA DE 5HP, COM COIFA PARA DISCO 10" - CHI DIURNO. AF_08/2015 | CHI | 0.0359 | 27.59 | 0.99
SINAPI | COMPOSIÇÃO | 94974 | CONCRETO MAGRO PARA LASTRO, TRAÇO 1:4,5:4,5 (EM MASSA SECA DE CIMENTO/ AREIA MÉDIA/ BRITA 1) - PREPARO MANUAL. AF_05/2021 | M3 | 0.0015 | 350.28 | 0.52
Item/Órgão | Tipo | Código | Descrição | Unidade | Coeficiente | Preço s/ BDI | Total
CPU AUX | - | 98442 | PAREDE DE MADEIRA COMPENSADA PARA CONSTRUÇÃO TEMPORÁRIA EM CHAPA SIMPLES, EXTERNA, COM ÁREA LÍQUIDA MENOR QUE 6 M², SEM VÃO. AF_05/2018 | M2 |  |  | 94.16
SINAPI | INSUMO | 3992 | TABUA APARELHADA *2,5 X 30* CM, EM MACARANDUBA, ANGELIM OU EQUIVALENTE DA REGIAO | M | 1.6923 | 16.95 | 28.68
SINAPI | INSUMO | 4433 | CAIBRO NAO APARELHADO *7,5 X 7,5* CM, EM MACARANDUBA, ANGELIM OU EQUIVALENTE DA REGIAO - BRUTA | M | 1.2308 | 14.05 | 17.29
SINAPI | INSUMO | 5061 | PREGO DE ACO POLIDO COM CABECA 18 X 27 (2 1/2 X 10) | KG | 0.0517 | 20.6125 | 1.06
SINAPI | INSUMO | 43681 | CHAPA/PAINEL DE MADEIRA COMPENSADA RESINADA (MADEIRITE RESINADO ROSA) PARA FORMA DE CONCRETO, DE 2200 x 1100 MM, E = 8 A 12 MM | M2 | 1.05 | 27 | 28.35
SINAPI | COMPOSIÇÃO | 88239 | AJUDANTE DE CARPINTEIRO COM ENCARGOS COMPLEMENTARES | H | 0.2 | 18.73 | 3.74
SINAPI | COMPOSIÇÃO | 88262 | CARPINTEIRO DE FORMAS COM ENCARGOS COMPLEMENTARES | H | 0.6 | 22.3 | 13.38
SINAPI | COMPOSIÇÃO | 91692 | SERRA CIRCULAR DE BANCADA COM MOTOR ELÉTRICO POTÊNCIA DE 5HP, COM COIFA PARA DISCO 10" - CHP DIURNO. AF_08/2015 | CHP | 0.0076 | 31.02 | 0.23
SINAPI | COMPOSIÇÃO | 91693 | SERRA CIRCULAR DE BANCADA COM MOTOR ELÉTRICO POTÊNCIA DE 5HP, COM COIFA PARA DISCO 10" - CHI DIURNO. AF_08/2015 | CHI | 0.0332 | 27.59 | 0.91
SINAPI | COMPOSIÇÃO | 94974 | CONCRETO MAGRO PARA LASTRO, TRAÇO 1:4,5:4,5 (EM MASSA SECA DE CIMENTO/ AREIA MÉDIA/ BRITA 1) - PREPARO MANUAL. AF_05/2021 | M3 | 0.0015 | 350.28 | 0.52
Item/Órgão | Tipo | Código | Descrição | Unidade | Coeficiente | Preço s/ BDI | Total
CPU AUX | - | 98445 | PAREDE DE MADEIRA COMPENSADA PARA CONSTRUÇÃO TEMPORÁRIA EM CHAPA SIMPLES, EXTERNA, COM ÁREA LÍQUIDA MAIOR OU IGUAL A 6 M², COM VÃO. AF_05/2018 | M2 |  |  | 109.25
SINAPI | INSUMO | 3992 | TABUA APARELHADA *2,5 X 30* CM, EM MACARANDUBA, ANGELIM OU EQUIVALENTE DA REGIAO | M | 1.8033 | 16.95 | 30.56
SINAPI | INSUMO | 4433 | CAIBRO NAO APARELHADO *7,5 X 7,5* CM, EM MACARANDUBA, ANGELIM OU EQUIVALENTE DA REGIAO - BRUTA | M | 1.8033 | 14.05 | 25.33
SINAPI | INSUMO | 5061 | PREGO DE ACO POLIDO COM CABECA 18 X 27 (2 1/2 X 10) | KG | 0.0628 | 20.6125 | 1.29
SINAPI | INSUMO | 43681 | CHAPA/PAINEL DE MADEIRA COMPENSADA RESINADA (MADEIRITE RESINADO ROSA) PARA FORMA DE CONCRETO, DE 2200 x 1100 MM, E = 8 A 12 MM | M2 | 1.05 | 27 | 28.35
SINAPI | COMPOSIÇÃO | 88239 | AJUDANTE DE CARPINTEIRO COM ENCARGOS COMPLEMENTARES | H | 0.24 | 18.73 | 4.49
SINAPI | COMPOSIÇÃO | 88262 | CARPINTEIRO DE FORMAS COM ENCARGOS COMPLEMENTARES | H | 0.75 | 22.3 | 16.72
SINAPI | COMPOSIÇÃO | 91692 | SERRA CIRCULAR DE BANCADA COM MOTOR ELÉTRICO POTÊNCIA DE 5HP, COM COIFA PARA DISCO 10" - CHP DIURNO. AF_08/2015 | CHP | 0.0119 | 31.02 | 0.36
SINAPI | COMPOSIÇÃO | 91693 | SERRA CIRCULAR DE BANCADA COM MOTOR ELÉTRICO POTÊNCIA DE 5HP, COM COIFA PARA DISCO 10" - CHI DIURNO. AF_08/2015 | CHI | 0.0518 | 27.59 | 1.42
SINAPI | COMPOSIÇÃO | 94974 | CONCRETO MAGRO PARA LASTRO, TRAÇO 1:4,5:4,5 (EM MASSA SECA DE CIMENTO/ AREIA MÉDIA/ BRITA 1) - PREPARO MANUAL. AF_05/2021 | M3 | 0.0021 | 350.28 | 0.73
Item/Órgão | Tipo | Código | Descrição | Unidade | Coeficiente | Preço s/ BDI | Total
CPU AUX | - | 98446 | PAREDE DE MADEIRA COMPENSADA PARA CONSTRUÇÃO TEMPORÁRIA EM CHAPA SIMPLES, EXTERNA, COM ÁREA LÍQUIDA MENOR QUE 6 M², COM VÃO. AF_05/2018 | M2 |  |  | 136.9
SINAPI | INSUMO | 3992 | TABUA APARELHADA *2,5 X 30* CM, EM MACARANDUBA, ANGELIM OU EQUIVALENTE DA REGIAO | M | 1.9604 | 16.95 | 33.22
SINAPI | INSUMO | 4433 | CAIBRO NAO APARELHADO *7,5 X 7,5* CM, EM MACARANDUBA, ANGELIM OU EQUIVALENTE DA REGIAO - BRUTA | M | 2.6139 | 14.05 | 36.72
SINAPI | INSUMO | 5061 | PREGO DE ACO POLIDO COM CABECA 18 X 27 (2 1/2 X 10) | KG | 0.0784 | 20.6125 | 1.61
SINAPI | INSUMO | 43681 | CHAPA/PAINEL DE MADEIRA COMPENSADA RESINADA (MADEIRITE RESINADO ROSA) PARA FORMA DE CONCRETO, DE 2200 x 1100 MM, E = 8 A 12 MM | M2 | 1.05 | 27 | 28.35
SINAPI | COMPOSIÇÃO | 88239 | AJUDANTE DE CARPINTEIRO COM ENCARGOS COMPLEMENTARES | H | 0.4 | 18.73 | 7.49
SINAPI | COMPOSIÇÃO | 88262 | CARPINTEIRO DE FORMAS COM ENCARGOS COMPLEMENTARES | H | 1.16 | 22.3 | 25.86
SINAPI | COMPOSIÇÃO | 91692 | SERRA CIRCULAR DE BANCADA COM MOTOR ELÉTRICO POTÊNCIA DE 5HP, COM COIFA PARA DISCO 10" - CHP DIURNO. AF_08/2015 | CHP | 0.017 | 31.02 | 0.52
SINAPI | COMPOSIÇÃO | 91693 | SERRA CIRCULAR DE BANCADA COM MOTOR ELÉTRICO POTÊNCIA DE 5HP, COM COIFA PARA DISCO 10" - CHI DIURNO. AF_08/2015 | CHI | 0.0744 | 27.59 | 2.05
SINAPI | COMPOSIÇÃO | 94974 | CONCRETO MAGRO PARA LASTRO, TRAÇO 1:4,5:4,5 (EM MASSA SECA DE CIMENTO/ AREIA MÉDIA/ BRITA 1) - PREPARO MANUAL. AF_05/2021 | M3 | 0.0031 | 350.28 | 1.08
Item/Órgão | Tipo | Código | Descrição | Unidade | Coeficiente | Preço s/ BDI | Total
CPU AUX | - | 100665 | JANELA DE MADEIRA - CEDRINHO/ANGELIM OU EQUIVALENTE DA REGIÃO - DE ABRIR COM 4 FOLHAS (2 VENEZIANAS E 2 GUILHOTINAS PARA VIDRO), COM BATENTE, ALIZAR E FERRAGENS. EXCLUSIVE VIDROS, ACABAMENTO E CONTRAMARCO. FORNECIMENTO E INSTALAÇÃO. AF_12/2019 | M2 |  |  | 578.84
SINAPI | INSUMO | 142 | SELANTE ELASTICO MONOCOMPONENTE A BASE DE POLIURETANO (PU) PARA JUNTAS DIVERSAS | 310ML | 0.8351 | 30.5745 | 25.53
SINAPI | INSUMO | 3421 | JANELA EM MADEIRA CEDRINHO/ ANGELIM COMERCIAL/ CURUPIXA/ CUMARU OU EQUIVALENTE DA REGIAO, CAIXA DO BATENTE/MARCO *10* CM, 2 FOLHAS DE ABRIR TIPO VENEZIANA E 2 FOLHAS GUILHOTINA PARA VIDRO, COM GUARNICAO/ALIZAR, COM FERRAGENS (SEM VIDRO E SEM ACABAMENTO) | M2 | 1 | 505 | 505
SINAPI | INSUMO | 4430 | CAIBRO NAO APARELHADO *5 X 6* CM, EM MACARANDUBA, ANGELIM OU EQUIVALENTE DA REGIAO - BRUTA | M | 1.7258 | 7.4375 | 12.83
SINAPI | INSUMO | 5067 | PREGO DE ACO POLIDO COM CABECA 16 X 24 (2 1/4 X 12) | KG | 0.042868 | 16.8 | 0.72
SINAPI | COMPOSIÇÃO | 88261 | CARPINTEIRO DE ESQUADRIA COM ENCARGOS COMPLEMENTARES | H | 1.12 | 21.3 | 23.85
SINAPI | COMPOSIÇÃO | 88316 | SERVENTE COM ENCARGOS COMPLEMENTARES | H | 0.6 | 18.19 | 10.91
Item/Órgão | Tipo | Código | Descrição | Unidade | Coeficiente | Preço s/ BDI | Total
4,02.3 | - | 93584 | EXECUÇÃO DE DEPÓSITO EM CANTEIRO DE OBRA EM CHAPA DE MADEIRA COMPENSADA, NÃO INCLUSO MOBILIÁRIO. AF_04/2016 | M2 |  |  | 673.73
SINAPI | INSUMO | 11455 | FERROLHO COM FECHO / TRINCO REDONDO, EM ACO GALVANIZADO / ZINCADO, DE SOBREPOR, COM COMPRIMENTO DE 8" E ESPESSURA MINIMA DA CHAPA DE 1,50 MM | UN | 0.0662 | 11 | 0.72
SINAPI | COMPOSIÇÃO | 88489 | APLICAÇÃO MANUAL DE PINTURA COM TINTA LÁTEX ACRÍLICA EM PAREDES, DUAS DEMÃOS. AF_06/2014 | M2 | 5.0649 | 10.26 | 51.96
SINAPI | COMPOSIÇÃO | 91170 | FIXAÇÃO DE TUBOS HORIZONTAIS DE PVC, CPVC OU COBRE DIÂMETROS MENORES OU IGUAIS A 40 MM OU ELETROCALHAS ATÉ 150MM DE LARGURA, COM ABRAÇADEIRA METÁLICA RÍGIDA TIPO D 1/2, FIXADA EM PERFILADO EM LAJE. AF_05/2015 | M | 0.1325 | 2.55 | 0.33
SINAPI | COMPOSIÇÃO | 91173 | FIXAÇÃO DE TUBOS VERTICAIS DE PPR DIÂMETROS MENORES OU IGUAIS A 40 MM COM ABRAÇADEIRA METÁLICA RÍGIDA TIPO D 1/2", FIXADA EM PERFILADO EM ALVENARIA. AF_05/2015 | M | 0.1722 | 1.41 | 0.24
SINAPI | COMPOSIÇÃO | 91341 | PORTA EM ALUMÍNIO DE ABRIR TIPO VENEZIANA COM GUARNIÇÃO, FIXAÇÃO COM PARAFUSOS - FORNECIMENTO E INSTALAÇÃO. AF_12/2019 | M2 | 0.153 | 722.29 | 110.51
SINAPI | COMPOSIÇÃO | 91852 | ELETRODUTO FLEXÍVEL CORRUGADO, PVC, DN 20 MM (1/2"), PARA CIRCUITOS TERMINAIS, INSTALADO EM PAREDE - FORNECIMENTO E INSTALAÇÃO. AF_12/2015 | M | 0.0662 | 7.72 | 0.51
SINAPI | COMPOSIÇÃO | 91862 | ELETRODUTO RÍGIDO ROSCÁVEL, PVC, DN 20 MM (1/2"), PARA CIRCUITOS TERMINAIS, INSTALADO EM FORRO - FORNECIMENTO E INSTALAÇÃO. AF_12/2015 | M | 0.1325 | 9.58 | 1.26
SINAPI | COMPOSIÇÃO | 91870 | ELETRODUTO RÍGIDO ROSCÁVEL, PVC, DN 20 MM (1/2"), PARA CIRCUITOS TERMINAIS, INSTALADO EM PAREDE - FORNECIMENTO E INSTALAÇÃO. AF_12/2015 | M | 0.1722 | 10.3 | 1.77
SINAPI | COMPOSIÇÃO | 91924 | CABO DE COBRE FLEXÍVEL ISOLADO, 1,5 MM², ANTI-CHAMA 450/750 V, PARA CIRCUITOS TERMINAIS - FORNECIMENTO E INSTALAÇÃO. AF_12/2015 | M | 0.6755 | 2.89 | 1.95
CPU AUX | COMPOSIÇÃO | 92023 | INTERRUPTOR SIMPLES (1 MÓDULO) COM 1 TOMADA DE EMBUTIR 2P+T 10 A, INCLUINDO SUPORTE E PLACA - FORNECIMENTO E INSTALAÇÃO. AF_12/2015 | UN | 0.0662 | 30.63 | 2.02
CPU AUX | COMPOSIÇÃO | 92543 | TRAMA DE MADEIRA COMPOSTA POR TERÇAS PARA TELHADOS DE ATÉ 2 ÁGUAS PARA TELHA ONDULADA DE FIBROCIMENTO, METÁLICA, PLÁSTICA OU TERMOACÚSTICA, INCLUSO TRANSPORTE VERTICAL. AF_07/2019 | M2 | 1.7192 | 12.57 | 21.61
SINAPI | COMPOSIÇÃO | 93358 | ESCAVAÇÃO MANUAL DE VALA COM PROFUNDIDADE MENOR OU IGUAL A 1,30 M. AF_02/2021 | M3 | 0.0404 | 49.56 | 2
CPU AUX | COMPOSIÇÃO | 94210 | TELHAMENTO COM TELHA ONDULADA DE FIBROCIMENTO E = 6 MM, COM RECOBRIMENTO LATERAL DE 1 1/4 DE ONDA PARA TELHADO COM INCLINAÇÃO MÁXIMA DE 10°, COM ATÉ 2 ÁGUAS, INCLUSO IÇAMENTO. AF_07/2019 | M2 | 1.7192 | 46.76 | 80.38
SINAPI | COMPOSIÇÃO | 94559 | JANELA DE AÇO TIPO BASCULANTE PARA VIDROS, COM BATENTE, FERRAGENS E PINTURA ANTICORROSIVA. EXCLUSIVE VIDROS, ACABAMENTO, ALIZAR E CONTRAMARCO. FORNECIMENTO E INSTALAÇÃO. AF_12/2019 | M2 | 0.0662 | 791.91 | 52.42
SINAPI | COMPOSIÇÃO | 95240 | LASTRO DE CONCRETO MAGRO, APLICADO EM PISOS, LAJES SOBRE SOLO OU RADIERS, ESPESSURA DE 3 CM. AF_07/2016 | M2 | 0.0093 | 14.96 | 0.13
SINAPI | COMPOSIÇÃO | 95241 | LASTRO DE CONCRETO MAGRO, APLICADO EM PISOS, LAJES SOBRE SOLO OU RADIERS, ESPESSURA DE 5 CM. AF_07/2016 | M2 | 1.511 | 17.68 | 26.71
SINAPI | COMPOSIÇÃO | 95805 | CONDULETE DE PVC, TIPO B, PARA ELETRODUTO DE PVC SOLDÁVEL DN 25 MM (3/4''), APARENTE - FORNECIMENTO E INSTALAÇÃO. AF_11/2016 | UN | 0.1325 | 23.48 | 3.11
SINAPI | COMPOSIÇÃO | 96995 | REATERRO MANUAL APILOADO COM SOQUETE. AF_10/2017 | M3 | 0.0106 | 37.08 | 0.39
SINAPI | COMPOSIÇÃO | 97586 | LUMINÁRIA TIPO CALHA, DE SOBREPOR, COM 2 LÂMPADAS TUBULARES FLUORESCENTES DE 36 W, COM REATOR DE PARTIDA RÁPIDA - FORNECIMENTO E INSTALAÇÃO. AF_02/2020 | UN | 0.0662 | 107.99 | 7.14
CPU AUX | COMPOSIÇÃO | 98441 | PAREDE DE MADEIRA COMPENSADA PARA CONSTRUÇÃO TEMPORÁRIA EM CHAPA SIMPLES, EXTERNA, COM ÁREA LÍQUIDA MAIOR OU IGUAL A 6 M², SEM VÃO. AF_05/2018 | M2 | 0.5136 | 93.44 | 47.99
CPU AUX | COMPOSIÇÃO | 98442 | PAREDE DE MADEIRA COMPENSADA PARA CONSTRUÇÃO TEMPORÁRIA EM CHAPA SIMPLES, EXTERNA, COM ÁREA LÍQUIDA MENOR QUE 6 M², SEM VÃO. AF_05/2018 | M2 | 0.5911 | 94.16 | 55.65
CPU AUX | COMPOSIÇÃO | 98445 | PAREDE DE MADEIRA COMPENSADA PARA CONSTRUÇÃO TEMPORÁRIA EM CHAPA SIMPLES, EXTERNA, COM ÁREA LÍQUIDA MAIOR OU IGUAL A 6 M², COM VÃO. AF_05/2018 | M2 | 0.8023 | 109.25 | 87.65
CPU AUX | COMPOSIÇÃO | 98446 | PAREDE DE MADEIRA COMPENSADA PARA CONSTRUÇÃO TEMPORÁRIA EM CHAPA SIMPLES, EXTERNA, COM ÁREA LÍQUIDA MENOR QUE 6 M², COM VÃO. AF_05/2018 | M2 | 0.6255 | 136.9 | 85.63
SINAPI | COMPOSIÇÃO | 101165 | ALVENARIA DE EMBASAMENTO COM BLOCO ESTRUTURAL DE CONCRETO, DE 14X19X29CM E ARGAMASSA DE ASSENTAMENTO COM PREPARO EM BETONEIRA. AF_05/2020 | M3 | 0.0417 | 759.09 | 31.65
Item/Órgão | Tipo | Código | Descrição | Unidade | Coeficiente | Preço s/ BDI | Total
4,02.4 | - | 93210 | EXECUÇÃO DE REFEITÓRIO EM CANTEIRO DE OBRA EM CHAPA DE MADEIRA COMPENSADA, NÃO INCLUSO MOBILIÁRIO E EQUIPAMENTOS. AF_02/2016 | M2 |  |  | 446.75
SINAPI | INSUMO | 3080 | FECHADURA ESPELHO PARA PORTA EXTERNA, EM ACO INOX (MAQUINA, TESTA E CONTRA-TESTA) E EM ZAMAC (MACANETA, LINGUETA E TRINCOS) COM ACABAMENTO CROMADO, MAQUINA DE 40 MM, INCLUINDO CHAVE TIPO CILINDRO | CJ | 0.0268 | 51.6 | 1.38
SINAPI | INSUMO | 10886 | EXTINTOR DE INCENDIO PORTATIL COM CARGA DE AGUA PRESSURIZADA DE 10 L, CLASSE A | UN | 0.0268 | 139.18 | 3.73
SINAPI | INSUMO | 10891 | EXTINTOR DE INCENDIO PORTATIL COM CARGA DE PO QUIMICO SECO (PQS) DE 4 KG, CLASSE BC | UN | 0.0268 | 134.58 | 3.6
SINAPI | INSUMO | 11587 | FORRO DE PVC LISO, BRANCO, REGUA DE 10 CM, ESPESSURA DE 8 MM A 10 MM (COM COLOCACAO / SEM ESTRUTURA METALICA) | M2 | 1 | 68 | 68
SINAPI | INSUMO | 37525 | TELA PLASTICA TECIDA LISTRADA BRANCA E LARANJA, TIPO GUARDA CORPO, EM POLIETILENO MONOFILADO, ROLO 1,20 X 50 M (L X C) | M | 1.2782 | 2.414 | 3.08
SINAPI | COMPOSIÇÃO | 86934 | BANCADA DE MÁRMORE SINTÉTICO 120 X 60CM, COM CUBA INTEGRADA, INCLUSO SIFÃO TIPO FLEXÍVEL EM PVC, VÁLVULA EM PLÁSTICO CROMADO TIPO AMERICANA E TORNEIRA CROMADA LONGA, DE PAREDE, PADRÃO POPULAR - FORNECIMENTO E INSTALAÇÃO. AF_01/2020 | UN | 0.0268 | 386.23 | 10.35
SINAPI | COMPOSIÇÃO | 86943 | LAVATÓRIO ÇA BRANCA SUSPENSO, 29,5 X 39CM OU EQUIVALENTE, PADRÃO POPULAR, INCLUSO SIFÃO FLEXÍVEL EM PVC, VÁLVULA E ENGATE FLEXÍVEL 30CM EM PLÁSTICO E TORNEIRA CROMADA DE MESA, PADRÃO POPULAR - FORNECIMENTO E INSTALAÇÃO. AF_01/2020 | UN | 0.0268 | 209.83 | 5.62
SINAPI | COMPOSIÇÃO | 88262 | CARPINTEIRO DE FORMAS COM ENCARGOS COMPLEMENTARES | H | 1 | 22.3 | 22.3
CPU AUX | COMPOSIÇÃO | 88489 | APLICAÇÃO MANUAL DE PINTURA COM TINTA LÁTEX ACRÍLICA EM PAREDES, DUAS DEMÃOS. AF_06/2014 | M2 | 1.4293 | 10.26 | 14.66
CPU AUX | COMPOSIÇÃO | 89711 | TUBO PVC, SERIE NORMAL, ESGOTO PREDIAL, DN 40 MM, FORNECIDO E INSTALADO EM RAMAL DE DESCARGA OU RAMAL DE ESGOTO SANITÁRIO. AF_12/2014 | M | 0.0886 | 13.48 | 1.19
CPU AUX | COMPOSIÇÃO | 89714 | TUBO PVC, SERIE NORMAL, ESGOTO PREDIAL, DN 100 MM, FORNECIDO E INSTALADO EM RAMAL DE DESCARGA OU RAMAL DE ESGOTO SANITÁRIO. AF_12/2014 | M | 0.1423 | 39.04 | 5.55
CPU AUX | COMPOSIÇÃO | 89724 | JOELHO 90 GRAUS, PVC, SERIE NORMAL, ESGOTO PREDIAL, DN 40 MM, JUNTA SOLDÁVEL, FORNECIDO E INSTALADO EM RAMAL DE DESCARGA OU RAMAL DE ESGOTO SANITÁRIO. AF_12/2014 | UN | 0.0537 | 7.25 | 0.38
SINAPI | COMPOSIÇÃO | 89957 | PONTO DE CONSUMO TERMINAL DE ÁGUA FRIA (SUBRAMAL) COM TUBULAÇÃO DE PVC, DN 25 MM, INSTALADO EM RAMAL DE ÁGUA, INCLUSOS RASGO E CHUMBAMENTO EM ALVENARIA. AF_12/2014 | UN | 0.0537 | 122.13 | 6.55
SINAPI | COMPOSIÇÃO | 90822 | PORTA DE MADEIRA PARA PINTURA, SEMI-OCA (LEVE OU MÉDIA), 80X210CM, ESPESSURA DE 3,5CM, INCLUSO DOBRADIÇAS - FORNECIMENTO E INSTALAÇÃO. AF_12/2019 | UN | 0.0268 | 270.74 | 7.25
SINAPI | COMPOSIÇÃO | 91170 | FIXAÇÃO DE TUBOS HORIZONTAIS DE PVC, CPVC OU COBRE DIÂMETROS MENORES OU IGUAIS A 40 MM OU ELETROCALHAS ATÉ 150MM DE LARGURA, COM ABRAÇADEIRA METÁLICA RÍGIDA TIPO D 1/2, FIXADA EM PERFILADO EM LAJE. AF_05/2015 | M | 0.3221 | 2.55 | 0.82
SINAPI | COMPOSIÇÃO | 91173 | FIXAÇÃO DE TUBOS VERTICAIS DE PPR DIÂMETROS MENORES OU IGUAIS A 40 MM COM ABRAÇADEIRA METÁLICA RÍGIDA TIPO D 1/2", FIXADA EM PERFILADO EM ALVENARIA. AF_05/2015 | M | 0.5369 | 1.41 | 0.75
SINAPI | COMPOSIÇÃO | 91862 | ELETRODUTO RÍGIDO ROSCÁVEL, PVC, DN 20 MM (1/2"), PARA CIRCUITOS TERMINAIS, INSTALADO EM FORRO - FORNECIMENTO E INSTALAÇÃO. AF_12/2015 | M | 0.3221 | 9.58 | 3.08
SINAPI | COMPOSIÇÃO | 91870 | ELETRODUTO RÍGIDO ROSCÁVEL, PVC, DN 20 MM (1/2"), PARA CIRCUITOS TERMINAIS, INSTALADO EM PAREDE - FORNECIMENTO E INSTALAÇÃO. AF_12/2015 | M | 0.5369 | 10.3 | 5.53
SINAPI | COMPOSIÇÃO | 91911 | CURVA 90 GRAUS PARA ELETRODUTO, PVC, ROSCÁVEL, DN 20 MM (1/2"), PARA CIRCUITOS TERMINAIS, INSTALADA EM PAREDE - FORNECIMENTO E INSTALAÇÃO. AF_12/2015 | UN | 0.1074 | 11.68 | 1.25
SINAPI | COMPOSIÇÃO | 91924 | CABO DE COBRE FLEXÍVEL ISOLADO, 1,5 MM², ANTI-CHAMA 450/750 V, PARA CIRCUITOS TERMINAIS - FORNECIMENTO E INSTALAÇÃO. AF_12/2015 | M | 0.8591 | 2.89 | 2.48
SINAPI | COMPOSIÇÃO | 91926 | CABO DE COBRE FLEXÍVEL ISOLADO, 2,5 MM², ANTI-CHAMA 450/750 V, PARA CIRCUITOS TERMINAIS - FORNECIMENTO E INSTALAÇÃO. AF_12/2015 | M | 2.5503 | 3.01 | 7.67
SINAPI | COMPOSIÇÃO | 91937 | CAIXA OCTOGONAL 3" X 3", PVC, INSTALADA EM LAJE - FORNECIMENTO E INSTALAÇÃO. AF_12/2015 | UN | 0.1611 | 10.46 | 1.68
SINAPI | COMPOSIÇÃO | 92000 | TOMADA BAIXA DE EMBUTIR (1 MÓDULO), 2P+T 10 A, INCLUINDO SUPORTE E PLACA - FORNECIMENTO E INSTALAÇÃO. AF_12/2015 | UN | 0.0268 | 18.74 | 0.5
SINAPI | COMPOSIÇÃO | 92008 | TOMADA BAIXA DE EMBUTIR (2 MÓDULOS), 2P+T 10 A, INCLUINDO SUPORTE E PLACA - FORNECIMENTO E INSTALAÇÃO. AF_12/2015 | UN | 0.1342 | 30.37 | 4.07
CPU AUX | COMPOSIÇÃO | 92023 | INTERRUPTOR SIMPLES (1 MÓDULO) COM 1 TOMADA DE EMBUTIR 2P+T 10 A, INCLUINDO SUPORTE E PLACA - FORNECIMENTO E INSTALAÇÃO. AF_12/2015 | UN | 0.0268 | 30.63 | 0.82
CPU AUX | COMPOSIÇÃO | 92543 | TRAMA DE MADEIRA COMPOSTA POR TERÇAS PARA TELHADOS DE ATÉ 2 ÁGUAS PARA TELHA ONDULADA DE FIBROCIMENTO, METÁLICA, PLÁSTICA OU TERMOACÚSTICA, INCLUSO TRANSPORTE VERTICAL. AF_07/2019 | M2 | 1.451 | 12.57 | 18.23
SINAPI | COMPOSIÇÃO | 93358 | ESCAVAÇÃO MANUAL DE VALA COM PROFUNDIDADE MENOR OU IGUAL A 1,30 M. AF_02/2021 | M3 | 0.039 | 49.56 | 1.93
CPU AUX | COMPOSIÇÃO | 94210 | TELHAMENTO COM TELHA ONDULADA DE FIBROCIMENTO E = 6 MM, COM RECOBRIMENTO LATERAL DE 1 1/4 DE ONDA PARA TELHADO COM INCLINAÇÃO MÁXIMA DE 10°, COM ATÉ 2 ÁGUAS, INCLUSO IÇAMENTO. AF_07/2019 | M2 | 1.451 | 46.76 | 67.84
SINAPI | COMPOSIÇÃO | 95240 | LASTRO DE CONCRETO MAGRO, APLICADO EM PISOS, LAJES SOBRE SOLO OU RADIERS, ESPESSURA DE 3 CM. AF_07/2016 | M2 | 0.009 | 14.96 | 0.13
SINAPI | COMPOSIÇÃO | 95241 | LASTRO DE CONCRETO MAGRO, APLICADO EM PISOS, LAJES SOBRE SOLO OU RADIERS, ESPESSURA DE 5 CM. AF_07/2016 | M2 | 1.451 | 17.68 | 25.65
SINAPI | COMPOSIÇÃO | 95805 | CONDULETE DE PVC, TIPO B, PARA ELETRODUTO DE PVC SOLDÁVEL DN 25 MM (3/4''), APARENTE - FORNECIMENTO E INSTALAÇÃO. AF_11/2016 | UN | 0.1879 | 23.48 | 4.41
SINAPI | COMPOSIÇÃO | 95811 | CONDULETE DE PVC, TIPO LB, PARA ELETRODUTO DE PVC SOLDÁVEL DN 25 MM (3/4''), APARENTE - FORNECIMENTO E INSTALAÇÃO. AF_11/2016 | UN | 0.0268 | 15.98 | 0.42
SINAPI | COMPOSIÇÃO | 96995 | REATERRO MANUAL APILOADO COM SOQUETE. AF_10/2017 | M3 | 0.01 | 37.08 | 0.37
SINAPI | COMPOSIÇÃO | 97586 | LUMINÁRIA TIPO CALHA, DE SOBREPOR, COM 2 LÂMPADAS TUBULARES FLUORESCENTES DE 36 W, COM REATOR DE PARTIDA RÁPIDA - FORNECIMENTO E INSTALAÇÃO. AF_02/2020 | UN | 0.1611 | 107.99 | 17.39
SINAPI | COMPOSIÇÃO | 97906 | CAIXA ENTERRADA HIDRÁULICA RETANGULAR, EM ALVENARIA COM BLOCOS DE CONCRETO, DIMENSÕES INTERNAS: 0,6X0,6X0,6 M PARA REDE DE ESGOTO. AF_12/2020 | UN | 0.0268 | 399.41 | 10.7
SINAPI | COMPOSIÇÃO | 98102 | CAIXA DE GORDURA SIMPLES, CIRCULAR, EM CONCRETO PRÉ-MOLDADO, DIÂMETRO INTERNO = 0,4 M, ALTURA INTERNA = 0,4 M. AF_12/2020 | UN | 0.0268 | 150.66 | 4.03
CPU AUX | COMPOSIÇÃO | 98441 | PAREDE DE MADEIRA COMPENSADA PARA CONSTRUÇÃO TEMPORÁRIA EM CHAPA SIMPLES, EXTERNA, COM ÁREA LÍQUIDA MAIOR OU IGUAL A 6 M², SEM VÃO. AF_05/2018 | M2 | 0.1449 | 93.44 | 13.53
CPU AUX | COMPOSIÇÃO | 98442 | PAREDE DE MADEIRA COMPENSADA PARA CONSTRUÇÃO TEMPORÁRIA EM CHAPA SIMPLES, EXTERNA, COM ÁREA LÍQUIDA MENOR QUE 6 M², SEM VÃO. AF_05/2018 | M2 | 0.1668 | 94.16 | 15.7
CPU AUX | COMPOSIÇÃO | 98445 | PAREDE DE MADEIRA COMPENSADA PARA CONSTRUÇÃO TEMPORÁRIA EM CHAPA SIMPLES, EXTERNA, COM ÁREA LÍQUIDA MAIOR OU IGUAL A 6 M², COM VÃO. AF_05/2018 | M2 | 0.2264 | 109.25 | 24.73
CPU AUX | COMPOSIÇÃO | 98446 | PAREDE DE MADEIRA COMPENSADA PARA CONSTRUÇÃO TEMPORÁRIA EM CHAPA SIMPLES, EXTERNA, COM ÁREA LÍQUIDA MENOR QUE 6 M², COM VÃO. AF_05/2018 | M2 | 0.1765 | 136.9 | 24.16
SINAPI | COMPOSIÇÃO | 101165 | ALVENARIA DE EMBASAMENTO COM BLOCO ESTRUTURAL DE CONCRETO, DE 14X19X29CM E ARGAMASSA DE ASSENTAMENTO COM PREPARO EM BETONEIRA. AF_05/2020 | M3 | 0.04 | 759.09 | 30.36
SINAPI | COMPOSIÇÃO | 101876 | QUADRO DE DISTRIBUIÇÃO DE ENERGIA EM PVC, DE EMBUTIR, SEM BARRAMENTO, PARA 6 DISJUNTORES - FORNECIMENTO E INSTALAÇÃO. AF_10/2020 | UN | 0.0268 | 54.12 | 1.45
SINAPI | COMPOSIÇÃO | 101891 | DISJUNTOR MONOPOLAR TIPO NEMA, CORRENTE NOMINAL DE 35 ATÉ 50A - FORNECIMENTO E INSTALAÇÃO. AF_10/2020 | UN | 0.1074 | 32 | 3.43
Item/Órgão | Tipo | Código | Descrição | Unidade | Coeficiente | Preço s/ BDI | Total
4,02.5 | - | 93212 | EXECUÇÃO DE SANITÁRIO E VESTIÁRIO EM CANTEIRO DE OBRA EM CHAPA DE MADEIRA COMPENSADA, NÃO INCLUSO MOBILIÁRIO. AF_02/2016 | M2 |  |  | 780.04
SINAPI | INSUMO | 3080 | FECHADURA ESPELHO PARA PORTA EXTERNA, EM ACO INOX (MAQUINA, TESTA E CONTRA-TESTA) E EM ZAMAC (MACANETA, LINGUETA E TRINCOS) COM ACABAMENTO CROMADO, MAQUINA DE 40 MM, INCLUINDO CHAVE TIPO CILINDRO | CJ | 0.0348 | 51.6 | 1.79
SINAPI | INSUMO | 3659 | JUNCAO SIMPLES, PVC, DN 100 X 50 MM, SERIE NORMAL PARA ESGOTO PREDIAL | UN | 0.0174 | 15.52 | 0.27
SINAPI | INSUMO | 3670 | JUNCAO SIMPLES, PVC, 45 GRAUS, DN 100 X 100 MM, SERIE NORMAL PARA ESGOTO PREDIAL | UN | 0.0348 | 19.86 | 0.69
SINAPI | INSUMO | 11587 | FORRO DE PVC LISO, BRANCO, REGUA DE 10 CM, ESPESSURA DE 8 MM A 10 MM (COM COLOCACAO / SEM ESTRUTURA METALICA) | M2 | 0.9762 | 68 | 66.38
SINAPI | INSUMO | 11697 | MICTORIO COLETIVO ACO INOX (AISI 304), E = 0,8 MM, DE *100 X 40 X 30* CM (C X A X P) | UN | 0.0174 | 473.535 | 8.23
SINAPI | INSUMO | 11712 | CAIXA SIFONADA, PVC, 150 X 150 X 50 MM, COM GRELHA QUADRADA, BRANCA (NBR 5688) | UN | 0.0348 | 33.3625 | 1.16
SINAPI | INSUMO | 21112 | VALVULA DE DESCARGA EM METAL CROMADO PARA MICTORIO COM ACIONAMENTO POR PRESSAO E FECHAMENTO AUTOMATICO | UN | 0.0174 | 248.0385 | 4.31
SINAPI | INSUMO | 43777 | PORTA DE MADEIRA, FOLHA LEVE (NBR 15930), DE 600 X 2100 MM, E = 35 MM, NUCLEO COLMEIA, CAPA LISA EM HDF, ACABAMENTO MELAMINICO EM PADRAO MADEIRA | UN | 0.044762 | 136.5355 | 6.11
SINAPI | COMPOSIÇÃO | 86888 | VASO SANITÁRIO SIFONADO COM CAIXA ACOPLADA ÇA BRANCA - FORNECIMENTO E INSTALAÇÃO. AF_01/2020 | UN | 0.0522 | 272.35 | 14.21
SINAPI | COMPOSIÇÃO | 86943 | LAVATÓRIO ÇA BRANCA SUSPENSO, 29,5 X 39CM OU EQUIVALENTE, PADRÃO POPULAR, INCLUSO SIFÃO FLEXÍVEL EM PVC, VÁLVULA E ENGATE FLEXÍVEL 30CM EM PLÁSTICO E TORNEIRA CROMADA DE MESA, PADRÃO POPULAR - FORNECIMENTO E INSTALAÇÃO. AF_01/2020 | UN | 0.0522 | 209.83 | 10.95
SINAPI | COMPOSIÇÃO | 87548 | MASSA ÚNICA, PARA RECEBIMENTO DE PINTURA, EM ARGAMASSA TRAÇO 1:2:8, PREPARO MANUAL, APLICADA MANUALMENTE EM FACES INTERNAS DE PAREDES, ESPESSURA DE 10MM, COM EXECUÇÃO DE TALISCAS. AF_06/2014 | M2 | 0.1894 | 23.1 | 4.37
SINAPI | COMPOSIÇÃO | 87777 | EMBOÇO OU MASSA ÚNICA EM ARGAMASSA TRAÇO 1:2:8, PREPARO MANUAL, APLICADA MANUALMENTE EM PANOS DE FACHADA COM PRESENÇA DE VÃOS, ESPESSURA DE 25 MM. AF_06/2014 | M2 | 0.1681 | 53.85 | 9.05
SINAPI | COMPOSIÇÃO | 87877 | CHAPISCO APLICADO EM ALVENARIAS E ESTRUTURAS DE CONCRETO INTERNAS, COM ROLO PARA TEXTURA ACRÍLICA. ARGAMASSA INDUSTRIALIZADA COM PREPARO EM MISTURADOR 300 KG. AF_06/2014 | M2 | 0.7679 | 10.4 | 7.98
SINAPI | COMPOSIÇÃO | 87903 | CHAPISCO APLICADO EM ALVENARIA (COM PRESENÇA DE VÃOS) E ESTRUTURAS DE CONCRETO DE FACHADA, COM ROLO PARA TEXTURA ACRÍLICA. ARGAMASSA INDUSTRIALIZADA COM PREPARO EM MISTURADOR 300 KG. AF_06/2014 | M2 | 0.1681 | 12.8 | 2.15
SINAPI | COMPOSIÇÃO | 88489 | APLICAÇÃO MANUAL DE PINTURA COM TINTA LÁTEX ACRÍLICA EM PAREDES, DUAS DEMÃOS. AF_06/2014 | M2 | 2.4442 | 10.26 | 25.07
SINAPI | COMPOSIÇÃO | 89168 | (COMPOSIÇÃO REPRESENTATIVA) DO SERVIÇO DE ALVENARIA DE VEDAÇÃO DE BLOCOS VAZADOS DE CERÂMICA DE 9X19X19CM (ESPESSURA 9CM), PARA EDIFICAÇÃO HABITACIONAL UNIFAMILIAR (CASA) E EDIFICAÇÃO PÚBLICA PADRÃO. AF_11/2014 | M2 | 0.4675 | 73.69 | 34.45
SINAPI | COMPOSIÇÃO | 89171 | (COMPOSIÇÃO REPRESENTATIVA) DO SERVIÇO DE REVESTIMENTO CERÂMICO PARA PISO COM PLACAS TIPO ESMALTADA EXTRA DE DIMENSÕES 35X35 CM, PARA EDIFICAÇÃO HABITACIONAL UNIFAMILIAR (CASA) E EDIFICAÇÃO PÚBLICA PADRÃO. AF_11/2014 | M2 | 0.4628 | 55.47 | 25.67
CPU AUX | COMPOSIÇÃO | 89173 | (COMPOSIÇÃO REPRESENTATIVA) DO SERVIÇO DE EMBOÇO/MASSA ÚNICA, APLICADO MANUALMENTE, TRAÇO 1:2:8, EM BETONEIRA DE 400L, PAREDES INTERNAS, COM EXECUÇÃO DE TALISCAS, EDIFICAÇÃO HABITACIONAL UNIFAMILIAR (CASAS) E EDIFICAÇÃO PÚBLICA PADRÃO. AF_12/2014 | M2 | 0.7679 | 24.14 | 18.53
CPU AUX | COMPOSIÇÃO | 89709 | RALO SIFONADO, PVC, DN 100 X 40 MM, JUNTA SOLDÁVEL, FORNECIDO E INSTALADO EM RAMAL DE DESCARGA OU EM RAMAL DE ESGOTO SANITÁRIO. AF_12/2014 | UN | 0.0696 | 10.03 | 0.69
CPU AUX | COMPOSIÇÃO | 89711 | TUBO PVC, SERIE NORMAL, ESGOTO PREDIAL, DN 40 MM, FORNECIDO E INSTALADO EM RAMAL DE DESCARGA OU RAMAL DE ESGOTO SANITÁRIO. AF_12/2014 | M | 0.1631 | 13.48 | 2.19
CPU AUX | COMPOSIÇÃO | 89712 | TUBO PVC, SERIE NORMAL, ESGOTO PREDIAL, DN 50 MM, FORNECIDO E INSTALADO EM RAMAL DE DESCARGA OU RAMAL DE ESGOTO SANITÁRIO. AF_12/2014 | M | 0.2235 | 20.54 | 4.59
CPU AUX | COMPOSIÇÃO | 89714 | TUBO PVC, SERIE NORMAL, ESGOTO PREDIAL, DN 100 MM, FORNECIDO E INSTALADO EM RAMAL DE DESCARGA OU RAMAL DE ESGOTO SANITÁRIO. AF_12/2014 | M | 0.047 | 39.04 | 1.83
CPU AUX | COMPOSIÇÃO | 89724 | JOELHO 90 GRAUS, PVC, SERIE NORMAL, ESGOTO PREDIAL, DN 40 MM, JUNTA SOLDÁVEL, FORNECIDO E INSTALADO EM RAMAL DE DESCARGA OU RAMAL DE ESGOTO SANITÁRIO. AF_12/2014 | UN | 0.174 | 7.25 | 1.26
CPU AUX | COMPOSIÇÃO | 89731 | JOELHO 90 GRAUS, PVC, SERIE NORMAL, ESGOTO PREDIAL, DN 50 MM, JUNTA ELÁSTICA, FORNECIDO E INSTALADO EM RAMAL DE DESCARGA OU RAMAL DE ESGOTO SANITÁRIO. AF_12/2014 | UN | 0.0174 | 7.88 | 0.13
SINAPI | COMPOSIÇÃO | 89748 | CURVA CURTA 90 GRAUS, PVC, SERIE NORMAL, ESGOTO PREDIAL, DN 100 MM, JUNTA ELÁSTICA, FORNECIDO E INSTALADO EM RAMAL DE DESCARGA OU RAMAL DE ESGOTO SANITÁRIO. AF_12/2014 | UN | 0.0522 | 44.2 | 2.3
SINAPI | COMPOSIÇÃO | 89784 | TE, PVC, SERIE NORMAL, ESGOTO PREDIAL, DN 50 X 50 MM, JUNTA ELÁSTICA, FORNECIDO E INSTALADO EM RAMAL DE DESCARGA OU RAMAL DE ESGOTO SANITÁRIO. AF_12/2014 | UN | 0.0174 | 21.91 | 0.38
SINAPI | COMPOSIÇÃO | 89957 | PONTO DE CONSUMO TERMINAL DE ÁGUA FRIA (SUBRAMAL) COM TUBULAÇÃO DE PVC, DN 25 MM, INSTALADO EM RAMAL DE ÁGUA, INCLUSOS RASGO E CHUMBAMENTO EM ALVENARIA. AF_12/2014 | UN | 0.174 | 122.13 | 21.25
SINAPI | COMPOSIÇÃO | 89970 | KIT DE REGISTRO DE PRESSÃO BRUTO DE LATÃO ¾", INCLUSIVE CONEXÕES, ROSCÁVEL, INSTALADO EM RAMAL DE ÁGUA FRIA - FORNECIMENTO E INSTALAÇÃO. AF_12/2014 | UN | 0.0696 | 47.29 | 3.29
CPU AUX | COMPOSIÇÃO | 90443 | RASGO EM ALVENARIA PARA RAMAIS/ DISTRIBUIÇÃO COM DIAMETROS MENORES OU IGUAIS A 40 MM. AF_05/2015 | M | 0.0722 | 7.66 | 0.55
SINAPI | COMPOSIÇÃO | 90466 | CHUMBAMENTO LINEAR EM ALVENARIA PARA RAMAIS/DISTRIBUIÇÃO COM DIÂMETROS MENORES OU IGUAIS A 40 MM. AF_05/2015 | M | 0.0722 | 11.04 | 0.79
SINAPI | COMPOSIÇÃO | 90822 | PORTA DE MADEIRA PARA PINTURA, SEMI-OCA (LEVE OU MÉDIA), 80X210CM, ESPESSURA DE 3,5CM, INCLUSO DOBRADIÇAS - FORNECIMENTO E INSTALAÇÃO. AF_12/2019 | UN | 0.0348 | 270.74 | 9.42
SINAPI | COMPOSIÇÃO | 91170 | FIXAÇÃO DE TUBOS HORIZONTAIS DE PVC, CPVC OU COBRE DIÂMETROS MENORES OU IGUAIS A 40 MM OU ELETROCALHAS ATÉ 150MM DE LARGURA, COM ABRAÇADEIRA METÁLICA RÍGIDA TIPO D 1/2, FIXADA EM PERFILADO EM LAJE. AF_05/2015 | M | 0.4612 | 2.55 | 1.17
SINAPI | COMPOSIÇÃO | 91173 | FIXAÇÃO DE TUBOS VERTICAIS DE PPR DIÂMETROS MENORES OU IGUAIS A 40 MM COM ABRAÇADEIRA METÁLICA RÍGIDA TIPO D 1/2", FIXADA EM PERFILADO EM ALVENARIA. AF_05/2015 | M | 0.1827 | 1.41 | 0.25
SINAPI | COMPOSIÇÃO | 91305 | FECHADURA DE EMBUTIR PARA PORTA DE BANHEIRO, COMPLETA, ACABAMENTO PADRÃO POPULAR, INCLUSO EXECUÇÃO DE FURO - FORNECIMENTO E INSTALAÇÃO. AF_12/2019 | UN | 0.0522 | 100.45 | 5.24
SINAPI | COMPOSIÇÃO | 91862 | ELETRODUTO RÍGIDO ROSCÁVEL, PVC, DN 20 MM (1/2"), PARA CIRCUITOS TERMINAIS, INSTALADO EM FORRO - FORNECIMENTO E INSTALAÇÃO. AF_12/2015 | M | 0.3307 | 9.58 | 3.16
CPU AUX | COMPOSIÇÃO | 91863 | ELETRODUTO RÍGIDO ROSCÁVEL, PVC, DN 25 MM (3/4"), PARA CIRCUITOS TERMINAIS, INSTALADO EM FORRO - FORNECIMENTO E INSTALAÇÃO. AF_12/2015 | M | 0.1305 | 8.01 | 1.04
SINAPI | COMPOSIÇÃO | 91870 | ELETRODUTO RÍGIDO ROSCÁVEL, PVC, DN 20 MM (1/2"), PARA CIRCUITOS TERMINAIS, INSTALADO EM PAREDE - FORNECIMENTO E INSTALAÇÃO. AF_12/2015 | M | 0.1566 | 10.3 | 1.61
SINAPI | COMPOSIÇÃO | 91871 | ELETRODUTO RÍGIDO ROSCÁVEL, PVC, DN 25 MM (3/4"), PARA CIRCUITOS TERMINAIS, INSTALADO EM PAREDE - FORNECIMENTO E INSTALAÇÃO. AF_12/2015 | M | 0.0261 | 8.48 | 0.22
SINAPI | COMPOSIÇÃO | 91875 | LUVA PARA ELETRODUTO, PVC, ROSCÁVEL, DN 25 MM (3/4"), PARA CIRCUITOS TERMINAIS, INSTALADA EM FORRO - FORNECIMENTO E INSTALAÇÃO. AF_12/2015 | UN | 0.0348 | 5.63 | 0.19
SINAPI | COMPOSIÇÃO | 91882 | LUVA PARA ELETRODUTO, PVC, ROSCÁVEL, DN 20 MM (1/2"), PARA CIRCUITOS TERMINAIS, INSTALADA EM PAREDE - FORNECIMENTO E INSTALAÇÃO. AF_12/2015 | UN | 0.0348 | 6.66 | 0.23
SINAPI | COMPOSIÇÃO | 91890 | CURVA 90 GRAUS PARA ELETRODUTO, PVC, ROSCÁVEL, DN 25 MM (3/4"), PARA CIRCUITOS TERMINAIS, INSTALADA EM FORRO - FORNECIMENTO E INSTALAÇÃO. AF_12/2015 | UN | 0.0174 | 9.5 | 0.16
SINAPI | COMPOSIÇÃO | 91911 | CURVA 90 GRAUS PARA ELETRODUTO, PVC, ROSCÁVEL, DN 20 MM (1/2"), PARA CIRCUITOS TERMINAIS, INSTALADA EM PAREDE - FORNECIMENTO E INSTALAÇÃO. AF_12/2015 | UN | 0.0696 | 11.68 | 0.81
SINAPI | COMPOSIÇÃO | 91924 | CABO DE COBRE FLEXÍVEL ISOLADO, 1,5 MM², ANTI-CHAMA 450/750 V, PARA CIRCUITOS TERMINAIS - FORNECIMENTO E INSTALAÇÃO. AF_12/2015 | M | 1.253 | 2.89 | 3.62
CPU AUX | COMPOSIÇÃO | 91926 | CABO DE COBRE FLEXÍVEL ISOLADO, 2,5 MM², ANTI-CHAMA 450/750 V, PARA CIRCUITOS TERMINAIS - FORNECIMENTO E INSTALAÇÃO. AF_12/2015 | M | 0.4699 | 3.01 | 1.41
CPU AUX | COMPOSIÇÃO | 91928 | CABO DE COBRE FLEXÍVEL ISOLADO, 4 MM², ANTI-CHAMA 450/750 V, PARA CIRCUITOS TERMINAIS - FORNECIMENTO E INSTALAÇÃO. AF_12/2015 | M | 1.0442 | 5 | 5.22
SINAPI | COMPOSIÇÃO | 91937 | CAIXA OCTOGONAL 3" X 3", PVC, INSTALADA EM LAJE - FORNECIMENTO E INSTALAÇÃO. AF_12/2015 | UN | 0.1392 | 10.46 | 1.45
CPU AUX | COMPOSIÇÃO | 91959 | INTERRUPTOR SIMPLES (2 MÓDULOS), 10A/250V, INCLUINDO SUPORTE E PLACA - FORNECIMENTO E INSTALAÇÃO. AF_12/2015 | UN | 0.0174 | 28.05 | 0.48
CPU AUX | COMPOSIÇÃO | 91967 | INTERRUPTOR SIMPLES (3 MÓDULOS), 10A/250V, INCLUINDO SUPORTE E PLACA - FORNECIMENTO E INSTALAÇÃO. AF_12/2015 | UN | 0.0174 | 38.4 | 0.66
SINAPI | COMPOSIÇÃO | 92000 | TOMADA BAIXA DE EMBUTIR (1 MÓDULO), 2P+T 10 A, INCLUINDO SUPORTE E PLACA - FORNECIMENTO E INSTALAÇÃO. AF_12/2015 | UN | 0.0348 | 18.74 | 0.65
CPU AUX | COMPOSIÇÃO | 92543 | TRAMA DE MADEIRA COMPOSTA POR TERÇAS PARA TELHADOS DE ATÉ 2 ÁGUAS PARA TELHA ONDULADA DE FIBROCIMENTO, METÁLICA, PLÁSTICA OU TERMOACÚSTICA, INCLUSO TRANSPORTE VERTICAL. AF_07/2019 | M2 | 1.3566 | 12.57 | 17.05
SINAPI | COMPOSIÇÃO | 92981 | CABO DE COBRE FLEXÍVEL ISOLADO, 16 MM², ANTI-CHAMA 450/750 V, PARA DISTRIBUIÇÃO - FORNECIMENTO E INSTALAÇÃO. AF_12/2015 | M | 0.2611 | 17.59 | 4.59
SINAPI | COMPOSIÇÃO | 93358 | ESCAVAÇÃO MANUAL DE VALA COM PROFUNDIDADE MENOR OU IGUAL A 1,30 M. AF_02/2021 | M3 | 0.0279 | 49.56 | 1.38
CPU AUX | COMPOSIÇÃO | 94210 | TELHAMENTO COM TELHA ONDULADA DE FIBROCIMENTO E = 6 MM, COM RECOBRIMENTO LATERAL DE 1 1/4 DE ONDA PARA TELHADO COM INCLINAÇÃO MÁXIMA DE 10°, COM ATÉ 2 ÁGUAS, INCLUSO IÇAMENTO. AF_07/2019 | M2 | 1.3566 | 46.76 | 63.43
SINAPI | COMPOSIÇÃO | 94559 | JANELA DE AÇO TIPO BASCULANTE PARA VIDROS, COM BATENTE, FERRAGENS E PINTURA ANTICORROSIVA. EXCLUSIVE VIDROS, ACABAMENTO, ALIZAR E CONTRAMARCO. FORNECIMENTO E INSTALAÇÃO. AF_12/2019 | M2 | 0.0905 | 791.91 | 71.66
SINAPI | COMPOSIÇÃO | 95240 | LASTRO DE CONCRETO MAGRO, APLICADO EM PISOS, LAJES SOBRE SOLO OU RADIERS, ESPESSURA DE 3 CM. AF_07/2016 | M2 | 0.0064 | 14.96 | 0.09
SINAPI | COMPOSIÇÃO | 95241 | LASTRO DE CONCRETO MAGRO, APLICADO EM PISOS, LAJES SOBRE SOLO OU RADIERS, ESPESSURA DE 5 CM. AF_07/2016 | M2 | 1.3328 | 17.68 | 23.56
SINAPI | COMPOSIÇÃO | 95805 | CONDULETE DE PVC, TIPO B, PARA ELETRODUTO DE PVC SOLDÁVEL DN 25 MM (3/4''), APARENTE - FORNECIMENTO E INSTALAÇÃO. AF_11/2016 | UN | 0.0174 | 23.48 | 0.4
SINAPI | COMPOSIÇÃO | 95811 | CONDULETE DE PVC, TIPO LB, PARA ELETRODUTO DE PVC SOLDÁVEL DN 25 MM (3/4''), APARENTE - FORNECIMENTO E INSTALAÇÃO. AF_11/2016 | UN | 0.0522 | 15.98 | 0.83
SINAPI | COMPOSIÇÃO | 96985 | HASTE DE ATERRAMENTO 5/8 PARA SPDA - FORNECIMENTO E INSTALAÇÃO. AF_12/2017 | UN | 0.0522 | 64.71 | 3.37
SINAPI | COMPOSIÇÃO | 96995 | REATERRO MANUAL APILOADO COM SOQUETE. AF_10/2017 | M3 | 0.0072 | 37.08 | 0.26
SINAPI | COMPOSIÇÃO | 97586 | LUMINÁRIA TIPO CALHA, DE SOBREPOR, COM 2 LÂMPADAS TUBULARES FLUORESCENTES DE 36 W, COM REATOR DE PARTIDA RÁPIDA - FORNECIMENTO E INSTALAÇÃO. AF_02/2020 | UN | 0.1392 | 107.99 | 15.03
SINAPI | COMPOSIÇÃO | 97886 | CAIXA ENTERRADA ELÉTRICA RETANGULAR, EM ALVENARIA COM TIJOLOS CERÂMICOS MACIÇOS, FUNDO COM BRITA, DIMENSÕES INTERNAS: 0,3X0,3X0,3 M. AF_12/2020 | UN | 0.0522 | 150.39 | 7.85
SINAPI | COMPOSIÇÃO | 97906 | CAIXA ENTERRADA HIDRÁULICA RETANGULAR, EM ALVENARIA COM BLOCOS DE CONCRETO, DIMENSÕES INTERNAS: 0,6X0,6X0,6 M PARA REDE DE ESGOTO. AF_12/2020 | UN | 0.0348 | 399.41 | 13.89
CPU AUX | COMPOSIÇÃO | 98441 | PAREDE DE MADEIRA COMPENSADA PARA CONSTRUÇÃO TEMPORÁRIA EM CHAPA SIMPLES, EXTERNA, COM ÁREA LÍQUIDA MAIOR OU IGUAL A 6 M², SEM VÃO. AF_05/2018 | M2 | 0.2612 | 93.44 | 24.4
CPU AUX | COMPOSIÇÃO | 98442 | PAREDE DE MADEIRA COMPENSADA PARA CONSTRUÇÃO TEMPORÁRIA EM CHAPA SIMPLES, EXTERNA, COM ÁREA LÍQUIDA MENOR QUE 6 M², SEM VÃO. AF_05/2018 | M2 | 0.3007 | 94.16 | 28.31
SINAPI | COMPOSIÇÃO | 98443 | PAREDE DE MADEIRA COMPENSADA PARA CONSTRUÇÃO TEMPORÁRIA EM CHAPA SIMPLES, INTERNA, COM ÁREA LÍQUIDA MAIOR OU IGUAL A 6 M², SEM VÃO. AF_05/2018 | M2 | 0.083 | 104.41 | 8.66
SINAPI | COMPOSIÇÃO | 98444 | PAREDE DE MADEIRA COMPENSADA PARA CONSTRUÇÃO TEMPORÁRIA EM CHAPA SIMPLES, INTERNA, COM ÁREA LÍQUIDA MENOR QUE 6 M², SEM VÃO. AF_05/2018 | M2 | 0.0956 | 106.34 | 10.16
CPU AUX | COMPOSIÇÃO | 98445 | PAREDE DE MADEIRA COMPENSADA PARA CONSTRUÇÃO TEMPORÁRIA EM CHAPA SIMPLES, EXTERNA, COM ÁREA LÍQUIDA MAIOR OU IGUAL A 6 M², COM VÃO. AF_05/2018 | M2 | 0.4081 | 109.25 | 44.58
CPU AUX | COMPOSIÇÃO | 98446 | PAREDE DE MADEIRA COMPENSADA PARA CONSTRUÇÃO TEMPORÁRIA EM CHAPA SIMPLES, EXTERNA, COM ÁREA LÍQUIDA MENOR QUE 6 M², COM VÃO. AF_05/2018 | M2 | 0.3182 | 136.9 | 43.56
SINAPI | COMPOSIÇÃO | 98447 | PAREDE DE MADEIRA COMPENSADA PARA CONSTRUÇÃO TEMPORÁRIA EM CHAPA SIMPLES, INTERNA, COM ÁREA LÍQUIDA MAIOR OU IGUAL A 6 M², COM VÃO. AF_05/2018 | M2 | 0.1297 | 121.57 | 15.76
SINAPI | COMPOSIÇÃO | 98448 | PAREDE DE MADEIRA COMPENSADA PARA CONSTRUÇÃO TEMPORÁRIA EM CHAPA SIMPLES, INTERNA, COM ÁREA LÍQUIDA MENOR QUE 6 M², COM VÃO. AF_05/2018 | M2 | 0.1011 | 151.61 | 15.32
SINAPI | COMPOSIÇÃO | 98679 | PISO CIMENTADO, TRAÇO 1:3 (CIMENTO E AREIA), ACABAMENTO LISO, ESPESSURA 2,0 CM, PREPARO MECÂNICO DA ARGAMASSA. AF_09/2020 | M2 | 0.5134 | 30.27 | 15.54
SINAPI | COMPOSIÇÃO | 100860 | CHUVEIRO ELÉTRICO COMUM CORPO PLÁSTICO, TIPO DUCHA  FORNECIMENTO E INSTALAÇÃO. AF_01/2020 | UN | 0.0696 | 97.33 | 6.77
SINAPI | COMPOSIÇÃO | 101165 | ALVENARIA DE EMBASAMENTO COM BLOCO ESTRUTURAL DE CONCRETO, DE 14X19X29CM E ARGAMASSA DE ASSENTAMENTO COM PREPARO EM BETONEIRA. AF_05/2020 | M3 | 0.0286 | 759.09 | 21.7
SINAPI | COMPOSIÇÃO | 101876 | QUADRO DE DISTRIBUIÇÃO DE ENERGIA EM PVC, DE EMBUTIR, SEM BARRAMENTO, PARA 6 DISJUNTORES - FORNECIMENTO E INSTALAÇÃO. AF_10/2020 | UN | 0.0174 | 54.12 | 0.94
SINAPI | COMPOSIÇÃO | 101891 | DISJUNTOR MONOPOLAR TIPO NEMA, CORRENTE NOMINAL DE 35 ATÉ 50A - FORNECIMENTO E INSTALAÇÃO. AF_10/2020 | UN | 0.1044 | 32 | 3.34
Item/Órgão | Tipo | Código | Descrição | Unidade | Coeficiente | Preço s/ BDI | Total
4,02.6 | - | 98459 | TAPUME COM TELHA METÁLICA. AF_05/2018 | M2 |  |  | 68.84
SINAPI | INSUMO | 3992 | TABUA APARELHADA *2,5 X 30* CM, EM MACARANDUBA, ANGELIM OU EQUIVALENTE DA REGIAO | M | 1 | 16.95 | 16.95
SINAPI | INSUMO | 4433 | CAIBRO NAO APARELHADO *7,5 X 7,5* CM, EM MACARANDUBA, ANGELIM OU EQUIVALENTE DA REGIAO - BRUTA | M | 1.2273 | 14.05 | 17.24
SINAPI | INSUMO | 5061 | PREGO DE ACO POLIDO COM CABECA 18 X 27 (2 1/2 X 10) | KG | 0.0428 | 20.6125 | 0.88
SINAPI | INSUMO | 7243 | TELHA TRAPEZOIDAL EM ACO ZINCADO, SEM PINTURA, ALTURA DE APROXIMADAMENTE 40 MM, ESPESSURA DE 0,50 MM E LARGURA UTIL DE 980 MM | M2 | 0.5853 | 52.5895 | 30.78
SINAPI | COMPOSIÇÃO | 88239 | AJUDANTE DE CARPINTEIRO COM ENCARGOS COMPLEMENTARES | H | 0.16 | 18.73 | 2.99
SINAPI | COMPOSIÇÃO | 88262 | CARPINTEIRO DE FORMAS COM ENCARGOS COMPLEMENTARES | H | 0.48 | 22.3 | 10.7
SINAPI | COMPOSIÇÃO | 91692 | SERRA CIRCULAR DE BANCADA COM MOTOR ELÉTRICO POTÊNCIA DE 5HP, COM COIFA PARA DISCO 10" - CHP DIURNO. AF_08/2015 | CHP | 0.0044 | 31.02 | 0.13
SINAPI | COMPOSIÇÃO | 91693 | SERRA CIRCULAR DE BANCADA COM MOTOR ELÉTRICO POTÊNCIA DE 5HP, COM COIFA PARA DISCO 10" - CHI DIURNO. AF_08/2015 | CHI | 0.0191 | 27.59 | 0.52
SINAPI | COMPOSIÇÃO | 94974 | CONCRETO MAGRO PARA LASTRO, TRAÇO 1:4,5:4,5 (EM MASSA SECA DE CIMENTO/ AREIA MÉDIA/ BRITA 1) - PREPARO MANUAL. AF_05/2021 | M3 | 0.0012 | 350.28 | 0.42
Item/Órgão | Tipo | Código | Descrição | Unidade | Coeficiente | Preço s/ BDI | Total
5,01.1 | - | CP-Equ-1000 | LOCAÇÃO MENSAL DE GUINCHO DE COLUNA 400KG, COM MOTO FREIO, TRIFÁSICO, INCLUSIVE OPERADOR | MÊS |  |  | 681.99
SINAPI | COMPOSIÇÃO | 93281 | GUINCHO ELÉTRICO DE COLUNA, CAPACIDADE 400 KG, COM MOTO FREIO, MOTOR TRIFÁSICO DE 1,25 CV - CHP DIURNO. AF_03/2016 | CHP | 13.3333 | 26.15 | 348.66
SINAPI | COMPOSIÇÃO | 93282 | GUINCHO ELÉTRICO DE COLUNA, CAPACIDADE 400 KG, COM MOTO FREIO, MOTOR TRIFÁSICO DE 1,25 CV - CHI DIURNO. AF_03/2016 | CHI | 13.3333 | 25 | 333.33
Item/Órgão | Tipo | Código | Descrição | Unidade | Coeficiente | Preço s/ BDI | Total
5,02.1 | - | DEMIE/204 | ANDAIME TUBULAR METÁLICO SIMPLES - PEÇA X DIA | PÇXDIA |  |  | 0.36
ORSE | INSUMO | 160 | ALUGUEL DE ANDAIME METÁLICO TUBULAR SIMPLES - ALUGUEL DIÁRIO POR PEÇA | PÇXDIA | 1 | 0.367 | 0.36
Item/Órgão | Tipo | Código | Descrição | Unidade | Coeficiente | Preço s/ BDI | Total
5,02.2 | - | CP-And-1182 | ALUGUEL DE ANDAIME TUBULAR METÁLICO FACHADEIRO (ALUGUEL MENSAL), EXCLUSIVE MONTAGEM E DESMONTAGEM | M2XMÊS |  |  | 2.61
ORSE | INSUMO | 4154 | ALUGUEL DE ANDAIME TUBULAR METÁLICO FACHADEIRO (ALUGUEL MENSAL) M² X MÊS - LARGURA=2,00M; ALTURA=1,20M | M2XMÊS | 1.03 | 2.54 | 2.61
Item/Órgão | Tipo | Código | Descrição | Unidade | Coeficiente | Preço s/ BDI | Total
6,01.1 | - | 94319 | ATERRO MANUAL DE VALAS COM SOLO ARGILO-ARENOSO E COMPACTAÇÃO MECANIZADA. AF_05/2016 | M3 |  |  | 34.99
SINAPI | COMPOSIÇÃO | 5901 | CAMINHÃO PIPA 10.000 L TRUCADO, PESO BRUTO TOTAL 23.000 KG, CARGA ÚTIL MÁXIMA 15.935 KG, DISTÂNCIA ENTRE EIXOS 4,8 M, POTÊNCIA 230 CV, INCLUSIVE TANQUE DE AÇO PARA TRANSPORTE DE ÁGUA - CHP DIURNO. AF_06/2014 | CHP | 0.006 | 280.14 | 1.68
SINAPI | COMPOSIÇÃO | 5903 | CAMINHÃO PIPA 10.000 L TRUCADO, PESO BRUTO TOTAL 23.000 KG, CARGA ÚTIL MÁXIMA 15.935 KG, DISTÂNCIA ENTRE EIXOS 4,8 M, POTÊNCIA 230 CV, INCLUSIVE TANQUE DE AÇO PARA TRANSPORTE DE ÁGUA - CHI DIURNO. AF_06/2014 | CHI | 0.003 | 59.4 | 0.17
SINAPI | INSUMO | 6079 | ARGILA, ARGILA VERMELHA OU ARGILA ARENOSA (RETIRADA NA JAZIDA, SEM TRANSPORTE) | M3 | 1.25 | 5.7 | 7.12
SINAPI | COMPOSIÇÃO | 88316 | SERVENTE COM ENCARGOS COMPLEMENTARES | H | 0.38 | 18.19 | 6.91
CPU AUX | COMPOSIÇÃO | 91533 | COMPACTADOR DE SOLOS DE PERCUSSÃO (SOQUETE) COM MOTOR A GASOLINA 4 TEMPOS, POTÊNCIA 4 CV - CHP DIURNO. AF_08/2015 | CHP | 0.274 | 39.29 | 10.76
SINAPI | COMPOSIÇÃO | 91534 | COMPACTADOR DE SOLOS DE PERCUSSÃO (SOQUETE) COM MOTOR A GASOLINA 4 TEMPOS, POTÊNCIA 4 CV - CHI DIURNO. AF_08/2015 | CHI | 0.254 | 32.89 | 8.35
Item/Órgão | Tipo | Código | Descrição | Unidade | Coeficiente | Preço s/ BDI | Total
CPU AUX | - | 91533 | COMPACTADOR DE SOLOS DE PERCUSSÃO (SOQUETE) COM MOTOR A GASOLINA 4 TEMPOS, POTÊNCIA 4 CV - CHP DIURNO. AF_08/2015 | CHP |  |  | 39.29
SINAPI | COMPOSIÇÃO | 88297 | OPERADOR DE MÁQUINAS E EQUIPAMENTOS COM ENCARGOS COMPLEMENTARES | H | 1 | 32.38 | 32.38
SINAPI | COMPOSIÇÃO | 91529 | COMPACTADOR DE SOLOS DE PERCUSSÃO (SOQUETE) COM MOTOR A GASOLINA 4 TEMPOS, POTÊNCIA 4 CV - DEPRECIAÇÃO. AF_08/2015 | H | 1 | 0.45838 | 0.45
SINAPI | INSUMO | 13458 | COMPACTADOR DE SOLOS DE PERCURSAO (SOQUETE) COM MOTOR A GASOLINA 4 TEMPOS DE 4 HP (4 CV) | UN | 5.33e-05 | 8600 | 0
SINAPI | COMPOSIÇÃO | 91530 | COMPACTADOR DE SOLOS DE PERCUSSÃO (SOQUETE) COM MOTOR A GASOLINA 4 TEMPOS, POTÊNCIA 4 CV - JUROS. AF_08/2015 | H | 1 | 0.06364 | 0.06
SINAPI | INSUMO | 13458 | COMPACTADOR DE SOLOS DE PERCURSAO (SOQUETE) COM MOTOR A GASOLINA 4 TEMPOS DE 4 HP (4 CV) | UN | 7.4e-06 | 8600 | 0
SINAPI | COMPOSIÇÃO | 91531 | COMPACTADOR DE SOLOS DE PERCUSSÃO (SOQUETE) COM MOTOR A GASOLINA 4 TEMPOS, POTÊNCIA 4 CV - MANUTENÇÃO. AF_08/2015 | H | 1 | 0.57362 | 0.57
SINAPI | INSUMO | 13458 | COMPACTADOR DE SOLOS DE PERCURSAO (SOQUETE) COM MOTOR A GASOLINA 4 TEMPOS DE 4 HP (4 CV) | UN | 6.67e-05 | 8600 | 0
SINAPI | COMPOSIÇÃO | 91532 | COMPACTADOR DE SOLOS DE PERCUSSÃO (SOQUETE) COM MOTOR A GASOLINA 4 TEMPOS, POTÊNCIA 4 CV - MATERIAIS NA OPERAÇÃO. AF_08/2015 | H | 1 | 5.8396 | 5.83
SINAPI | INSUMO | 4222 | GASOLINA COMUM | L | 1.03 | 5.6695 | 0
Item/Órgão | Tipo | Código | Descrição | Unidade | Coeficiente | Preço s/ BDI | Total
CPU AUX | - | 91534 | COMPACTADOR DE SOLOS DE PERCUSSÃO (SOQUETE) COM MOTOR A GASOLINA 4 TEMPOS, POTÊNCIA 4 CV - CHI DIURNO. AF_08/2015 | CHI |  |  | 32.89
SINAPI | COMPOSIÇÃO | 88297 | OPERADOR DE MÁQUINAS E EQUIPAMENTOS COM ENCARGOS COMPLEMENTARES | H | 1 | 32.38 | 32.38
SINAPI | COMPOSIÇÃO | 91529 | COMPACTADOR DE SOLOS DE PERCUSSÃO (SOQUETE) COM MOTOR A GASOLINA 4 TEMPOS, POTÊNCIA 4 CV - DEPRECIAÇÃO. AF_08/2015 | H | 1 | 0.45838 | 0.45
SINAPI | INSUMO | 13458 | COMPACTADOR DE SOLOS DE PERCURSAO (SOQUETE) COM MOTOR A GASOLINA 4 TEMPOS DE 4 HP (4 CV) | UN | 5.33e-05 | 8600 | 0
SINAPI | COMPOSIÇÃO | 91530 | COMPACTADOR DE SOLOS DE PERCUSSÃO (SOQUETE) COM MOTOR A GASOLINA 4 TEMPOS, POTÊNCIA 4 CV - JUROS. AF_08/2015 | H | 1 | 0.06364 | 0.06
SINAPI | INSUMO | 13458 | COMPACTADOR DE SOLOS DE PERCURSAO (SOQUETE) COM MOTOR A GASOLINA 4 TEMPOS DE 4 HP (4 CV) | UN | 7.4e-06 | 8600 | 0
Item/Órgão | Tipo | Código | Descrição | Unidade | Coeficiente | Preço s/ BDI | Total
6,02.1 | - | 100575 | REGULARIZAÇÃO DE SUPERFÍCIES COM MOTONIVELADORA. AF_11/2019 | M2 |  |  | 0.08
SINAPI | COMPOSIÇÃO | 5932 | MOTONIVELADORA POTÊNCIA BÁSICA LÍQUIDA (PRIMEIRA MARCHA) 125 HP, PESO BRUTO 13032 KG, LARGURA DA LÂMINA DE 3,7 M - CHP DIURNO. AF_06/2014 | CHP | 0.0001 | 215.17 | 0.02
SINAPI | COMPOSIÇÃO | 5934 | MOTONIVELADORA POTÊNCIA BÁSICA LÍQUIDA (PRIMEIRA MARCHA) 125 HP, PESO BRUTO 13032 KG, LARGURA DA LÂMINA DE 3,7 M - CHI DIURNO. AF_06/2014 | CHI | 0.001 | 57.29 | 0.05
SINAPI | COMPOSIÇÃO | 88316 | SERVENTE COM ENCARGOS COMPLEMENTARES | H | 0.001 | 18.19 | 0.01
Item/Órgão | Tipo | Código | Descrição | Unidade | Coeficiente | Preço s/ BDI | Total
6,03.1 | - | 93358 | ESCAVAÇÃO MANUAL DE VALA COM PROFUNDIDADE MENOR OU IGUAL A 1,30 M. AF_02/2021 | M3 |  |  | 49.56
SINAPI | COMPOSIÇÃO | 88316 | SERVENTE COM ENCARGOS COMPLEMENTARES | H | 2.725 | 18.19 | 49.56
Item/Órgão | Tipo | Código | Descrição | Unidade | Coeficiente | Preço s/ BDI | Total
6,03.2 | - | 102282 | ESCAVAÇÃO MECANIZADA DE VALA COM PROF. ATÉ 1,5 M (MÉDIA MONTANTE E JUSANTE/UMA COMPOSIÇÃO POR TRECHO), ESCAVADEIRA (0,8 M3),LARG. MENOR QUE 1,5 M, EM SOLO DE MOLE, EM LOCAIS COM ALTO NÍVEL DE INTERFERÊNCIA. AF_02/2021 | M3 |  |  | 8.91
CPU AUX | COMPOSIÇÃO | 5631 | ESCAVADEIRA HIDRÁULICA SOBRE ESTEIRAS, CAÇAMBA 0,80 M3, PESO OPERACIONAL 17 T, POTENCIA BRUTA 111 HP - CHP DIURNO. AF_06/2014 | CHP | 0.0402 | 158.5 | 6.37
CPU AUX | COMPOSIÇÃO | 5632 | ESCAVADEIRA HIDRÁULICA SOBRE ESTEIRAS, CAÇAMBA 0,80 M3, PESO OPERACIONAL 17 T, POTENCIA BRUTA 111 HP - CHI DIURNO. AF_06/2014 | CHI | 0.0437 | 31.35 | 1.36
SINAPI | COMPOSIÇÃO | 88316 | SERVENTE COM ENCARGOS COMPLEMENTARES | H | 0.065 | 18.19 | 1.18
Item/Órgão | Tipo | Código | Descrição | Unidade | Coeficiente | Preço s/ BDI | Total
CPU AUX |  | 5631 | ESCAVADEIRA HIDRÁULICA SOBRE ESTEIRAS, CAÇAMBA 0,80 M3, PESO OPERACIONAL 17 T, POTENCIA BRUTA 111 HP - CHP DIURNO. AF_06/2014 | CHP |  |  | 158.5
SINAPI | COMPOSIÇÃO | 5627 | ESCAVADEIRA HIDRÁULICA SOBRE ESTEIRAS, CAÇAMBA 0,80 M3, PESO OPERACIONAL 17 T, POTENCIA BRUTA 111 HP - DEPRECIAÇÃO. AF_06/2014 | H | 1 | 31.892 | 31.89
SINAPI | INSUMO | 10685 | ESCAVADEIRA HIDRAULICA SOBRE ESTEIRAS, CACAMBA 0,80M3, PESO OPERACIONAL 17T, POTENCIA BRUTA 111HP | UN | 0,0000560 | 569500 | 0
SINAPI | COMPOSIÇÃO | 5628 | ESCAVADEIRA HIDRÁULICA SOBRE ESTEIRAS, CAÇAMBA 0,80 M3, PESO OPERACIONAL 17 T, POTENCIA BRUTA 111 HP - JUROS. AF_06/2014 | H | 1 | 4.3282 | 4.32
SINAPI | INSUMO | 10685 | ESCAVADEIRA HIDRAULICA SOBRE ESTEIRAS, CACAMBA 0,80M3, PESO OPERACIONAL 17T, POTENCIA BRUTA 111HP | UN | 7.6e-06 | 569500 | 0
SINAPI | COMPOSIÇÃO | 5629 | ESCAVADEIRA HIDRÁULICA SOBRE ESTEIRAS, CAÇAMBA 0,80 M3, PESO OPERACIONAL 17 T, POTENCIA BRUTA 111 HP - MANUTENÇÃO. AF_06/2014 | H | 1 | 39.865 | 39.86
SINAPI | INSUMO | 10685 | ESCAVADEIRA HIDRAULICA SOBRE ESTEIRAS, CACAMBA 0,80M3, PESO OPERACIONAL 17T, POTENCIA BRUTA 111HP | UN | 7e-05 | 569500 | 0
SINAPI | COMPOSIÇÃO | 5630 | ESCAVADEIRA HIDRÁULICA SOBRE ESTEIRAS, CAÇAMBA 0,80 M3, PESO OPERACIONAL 17 T, POTENCIA BRUTA 111 HP - MATERIAIS NA OPERAÇÃO. AF_06/2014 | H | 1 | 51.0821 | 51.08
SINAPI | INSUMO | 4221 | OLEO DIESEL COMBUSTIVEL COMUM | L | 10.77 | 4.743 | 0
SINAPI | COMPOSIÇÃO | 88294 | OPERADOR DE ESCAVADEIRA COM ENCARGOS COMPLEMENTARES | H | 0.85 | 36.89 | 31.35
Item/Órgão | Tipo | Código | Descrição | Unidade | Coeficiente | Preço s/ BDI | Total
CPU AUX |  | 5632 | ESCAVADEIRA HIDRÁULICA SOBRE ESTEIRAS, CAÇAMBA 0,80 M3, PESO OPERACIONAL 17 T, POTENCIA BRUTA 111 HP - CHI DIURNO. AF_06/2014 | CHI |  |  | 31.35
SINAPI | COMPOSIÇÃO | 5627 | ESCAVADEIRA HIDRÁULICA SOBRE ESTEIRAS, CAÇAMBA 0,80 M3, PESO OPERACIONAL 17 T, POTENCIA BRUTA 111 HP - DEPRECIAÇÃO. AF_06/2014 | H | 1 | 31.892 | 31.89
SINAPI | INSUMO | 10685 | ESCAVADEIRA HIDRAULICA SOBRE ESTEIRAS, CACAMBA 0,80M3, PESO OPERACIONAL 17T, POTENCIA BRUTA 111HP | UN | 0,0000560 | 569500 | 0
SINAPI | COMPOSIÇÃO | 5628 | ESCAVADEIRA HIDRÁULICA SOBRE ESTEIRAS, CAÇAMBA 0,80 M3, PESO OPERACIONAL 17 T, POTENCIA BRUTA 111 HP - JUROS. AF_06/2014 | H | 1 | 4.3282 | 4.32
SINAPI | INSUMO | 10685 | ESCAVADEIRA HIDRAULICA SOBRE ESTEIRAS, CACAMBA 0,80M3, PESO OPERACIONAL 17T, POTENCIA BRUTA 111HP | UN | 7.6e-06 | 569500 | 0
SINAPI | COMPOSICAO | 88294 | OPERADOR DE ESCAVADEIRA COM ENCARGOS COMPLEMENTARES | H | 0.85 | 36.89 | 31.35
Item/Órgão | Tipo | Código | Descrição | Unidade | Coeficiente | Preço s/ BDI | Total
7,01.1 | - | 95601 | ARRASAMENTO MECANICO DE ESTACA DE CONCRETO ARMADO, DIAMETROS DE ATÉ 40 CM. AF_05/2021 | UN |  |  | 14.59
SINAPI | COMPOSIÇÃO | 88316 | SERVENTE COM ENCARGOS COMPLEMENTARES | H | 0.19 | 18.19 | 3.45
SINAPI | COMPOSIÇÃO | 102274 | MARTELO DEMOLIDOR ELÉTRICO, COM POTÊNCIA DE 2.000 W, 1.000 IMPACTOS POR MINUTO, PESO DE 30 KG - CHI DIURNO. AF_01/2021 | CHI | 0.2003 | 29.71 | 5.95
SINAPI | COMPOSIÇÃO | 102275 | MARTELO DEMOLIDOR ELÉTRICO, COM POTÊNCIA DE 2.000 W, 1.000 IMPACTOS POR MINUTO, PESO DE 30 KG - CHP DIURNO. AF_01/2021 | CHP | 0.1627 | 31.91 | 5.19
Item/Órgão | Tipo | Código | Descrição | Unidade | Coeficiente | Preço s/ BDI | Total
7,02.1 | - | 100656 | ESTACA PRÉ-MOLDADA DE CONCRETO, SEÇÃO QUADRADA, CAPACIDADE DE 25 TONELADAS, INCLUSO EMENDA (EXCLUSIVE MOBILIZAÇÃO E DESMOBILIZAÇÃO). AF_12/2019 | M |  |  | 56.85
SINAPI | INSUMO | 10997 | ELETRODO REVESTIDO AWS - E7018, DIAMETRO IGUAL A 4,00 MM | KG | 0.0379 | 28.6705 | 1.08
SINAPI | INSUMO | 38538 | ESTACA PRE-MOLDADA MACICA DE CONCRETO VIBRADO ARMADO, PARA CARGA DE 25 T, SECAO QUADRADA DE *16 X 16*, COM ANEL METALICO INCORPORADO A PECA (SOMENTE FORNECIMENTO) | M | 1.099 | 30.23 | 33.22
SINAPI | COMPOSIÇÃO | 88316 | SERVENTE COM ENCARGOS COMPLEMENTARES | H | 0.08 | 18.19 | 1.45
SINAPI | COMPOSIÇÃO | 88317 | SOLDADOR COM ENCARGOS COMPLEMENTARES | H | 0.08 | 23.24 | 1.85
SINAPI | COMPOSIÇÃO | 89218 | BATE-ESTACAS POR GRAVIDADE, POTÊNCIA DE 160 HP, PESO DO MARTELO ATÉ 3 TONELADAS - CHI DIURNO. AF_11/2014 | CHI | 0.09 | 97.49 | 8.77
SINAPI | COMPOSIÇÃO | 89843 | BATE-ESTACAS POR GRAVIDADE, POTÊNCIA DE 160 HP, PESO DO MARTELO ATÉ 3 TONELADAS - CHP DIURNO. AF_11/2014 | CHP | 0.044 | 206.98 | 9.1
SINAPI | COMPOSIÇÃO | 90776 | ENCARREGADO GERAL COM ENCARGOS COMPLEMENTARES | H | 0.019 | 38.16 | 0.72
SINAPI | COMPOSIÇÃO | 90778 | ENGENHEIRO CIVIL DE OBRA PLENO COM ENCARGOS COMPLEMENTARES | H | 0.0063 | 106.15 | 0.66
Item/Órgão | Tipo | Código | Descrição | Unidade | Coeficiente | Preço s/ BDI | Total
7,03.1 | - | CP-Ved-1044 | ALVENARIA TIJOLO CERÂMICO MACIÇO (5X9X19), ESP = 0,09M (SINGELA), COM ARGAMASSA TRAÇO 1:2:8 (CIMENTO / CAL / AREIA) C/ JUNTA DE 2,0CM | M2 |  |  | 68.64
SINAPI | INSUMO | 7258 | TIJOLO CERAMICO MACICO COMUM *5 X 10 X 20* CM (L X A X C) | UN | 68 | 0.3655 | 24.85
CPU AUX | COMPOSIÇÃO | 87292 | ARGAMASSA TRAÇO 1:2:8 (EM VOLUME DE CIMENTO, CAL E AREIA MÉDIA ÚMIDA) PARA EMBOÇO/MASSA ÚNICA/ASSENTAMENTO DE ALVENARIA DE VEDAÇÃO, PREPARO MECÂNICO COM BETONEIRA 400 L. AF_08/2019 | M3 | 0.032 | 415.82 | 13.3
SINAPI | COMPOSIÇÃO | 88309 | PEDREIRO COM ENCARGOS COMPLEMENTARES | H | 0.9 | 22.55 | 20.29
SINAPI | COMPOSIÇÃO | 88316 | SERVENTE COM ENCARGOS COMPLEMENTARES | H | 0.561 | 18.19 | 10.2
Item/Órgão | Tipo | Código | Descrição | Unidade | Coeficiente | Preço s/ BDI | Total
7,04.1 | - | 96535 | FABRICAÇÃO, MONTAGEM E DESMONTAGEM DE FÔRMA PARA SAPATA, EM MADEIRA SERRADA, E=25 MM, 4 UTILIZAÇÕES. AF_06/2017 | M2 |  |  | 95.18
SINAPI | INSUMO | 2692 | DESMOLDANTE PROTETOR PARA FORMAS DE MADEIRA, DE BASE OLEOSA EMULSIONADA EM AGUA | L | 0.017 | 6.1285 | 0.1
SINAPI | INSUMO | 4517 | SARRAFO *2,5 X 7,5* CM EM PINUS, MISTA OU EQUIVALENTE DA REGIAO - BRUTA | M | 4.612 | 3.043 | 14.03
SINAPI | INSUMO | 5073 | PREGO DE ACO POLIDO COM CABECA 17 X 24 (2 1/4 X 11) | KG | 0.047 | 21.369 | 1
SINAPI | INSUMO | 5074 | PREGO DE ACO POLIDO COM CABECA 15 X 18 (1 1/2 X 13) | KG | 0.016 | 23.494 | 0.37
SINAPI | INSUMO | 6189 | TABUA NAO APARELHADA *2,5 X 30* CM, EM MACARANDUBA, ANGELIM OU EQUIVALENTE DA REGIAO - BRUTA | M | 1.278 | 15.334 | 19.59
SINAPI | INSUMO | 40304 | PREGO DE ACO POLIDO COM CABECA DUPLA 17 X 27 (2 1/2 X 11) | KG | 0.01 | 25.8825 | 0.25
SINAPI | COMPOSIÇÃO | 88239 | AJUDANTE DE CARPINTEIRO COM ENCARGOS COMPLEMENTARES | H | 0.75 | 18.73 | 14.04
SINAPI | COMPOSIÇÃO | 88262 | CARPINTEIRO DE FORMAS COM ENCARGOS COMPLEMENTARES | H | 1.896 | 22.3 | 42.28
SINAPI | COMPOSIÇÃO | 91692 | SERRA CIRCULAR DE BANCADA COM MOTOR ELÉTRICO POTÊNCIA DE 5HP, COM COIFA PARA DISCO 10" - CHP DIURNO. AF_08/2015 | CHP | 0.079 | 31.02 | 2.45
SINAPI | COMPOSIÇÃO | 91693 | SERRA CIRCULAR DE BANCADA COM MOTOR ELÉTRICO POTÊNCIA DE 5HP, COM COIFA PARA DISCO 10" - CHI DIURNO. AF_08/2015 | CHI | 0.039 | 27.59 | 1.07
Item/Órgão | Tipo | Código | Descrição | Unidade | Coeficiente | Preço s/ BDI | Total
7,04.2 | - | 96542 | FABRICAÇÃO, MONTAGEM E DESMONTAGEM DE FÔRMA PARA VIGA BALDRAME, EM CHAPA DE MADEIRA COMPENSADA RESINADA, E=17 MM, 4 UTILIZAÇÕES. AF_06/2017 | M2 |  |  | 66.15
SINAPI | INSUMO | 1358 | CHAPA/PAINEL DE MADEIRA COMPENSADA RESINADA (MADEIRITE RESINADO ROSA) PARA FORMA DE CONCRETO, DE 2200 x 1100 MM, E = 17 MM | M2 | 0.315 | 50.1755 | 15.8
SINAPI | INSUMO | 2692 | DESMOLDANTE PROTETOR PARA FORMAS DE MADEIRA, DE BASE OLEOSA EMULSIONADA EM AGUA | L | 0.01 | 6.1285 | 0.06
SINAPI | INSUMO | 4491 | PONTALETE *7,5 X 7,5* CM EM PINUS, MISTA OU EQUIVALENTE DA REGIAO - BRUTA | M | 1.218 | 8.7125 | 10.61
SINAPI | INSUMO | 4517 | SARRAFO *2,5 X 7,5* CM EM PINUS, MISTA OU EQUIVALENTE DA REGIAO - BRUTA | M | 0.722 | 3.043 | 2.19
SINAPI | INSUMO | 5073 | PREGO DE ACO POLIDO COM CABECA 17 X 24 (2 1/4 X 11) | KG | 0.019 | 21.369 | 0.4
SINAPI | INSUMO | 20247 | PREGO DE ACO POLIDO COM CABECA 15 X 15 (1 1/4 X 13) | KG | 0.004 | 23.2135 | 0.09
SINAPI | INSUMO | 40304 | PREGO DE ACO POLIDO COM CABECA DUPLA 17 X 27 (2 1/2 X 11) | KG | 0.01 | 25.8825 | 0.25
SINAPI | COMPOSIÇÃO | 88239 | AJUDANTE DE CARPINTEIRO COM ENCARGOS COMPLEMENTARES | H | 0.492 | 18.73 | 9.21
SINAPI | COMPOSIÇÃO | 88262 | CARPINTEIRO DE FORMAS COM ENCARGOS COMPLEMENTARES | H | 1.18 | 22.3 | 26.31
SINAPI | COMPOSIÇÃO | 91692 | SERRA CIRCULAR DE BANCADA COM MOTOR ELÉTRICO POTÊNCIA DE 5HP, COM COIFA PARA DISCO 10" - CHP DIURNO. AF_08/2015 | CHP | 0.014 | 31.02 | 0.43
SINAPI | COMPOSIÇÃO | 91693 | SERRA CIRCULAR DE BANCADA COM MOTOR ELÉTRICO POTÊNCIA DE 5HP, COM COIFA PARA DISCO 10" - CHI DIURNO. AF_08/2015 | CHI | 0.029 | 27.59 | 0.8
Item/Órgão | Tipo | Código | Descrição | Unidade | Coeficiente | Preço s/ BDI | Total
7,04.3 | - | 96546 | ARMAÇÃO DE BLOCO, VIGA BALDRAME OU SAPATA UTILIZANDO AÇO CA-50 DE 10 MM - MONTAGEM. AF_06/2017 | KG |  |  | 12.38
SINAPI | INSUMO | 39017 | ESPACADOR / DISTANCIADOR CIRCULAR COM ENTRADA LATERAL, EM PLASTICO, PARA VERGALHAO *4,2 A 12,5* MM, COBRIMENTO 20 MM | UN | 0.4655 | 0.1785 | 0.08
SINAPI | INSUMO | 43132 | ARAME RECOZIDO 16 BWG, D = 1,65 MM (0,016 KG/M) OU 18 BWG, D = 1,25 MM (0,01 KG/M) | KG | 0.025 | 22.1 | 0.55
SINAPI | COMPOSIÇÃO | 88238 | AJUDANTE DE ARMADOR COM ENCARGOS COMPLEMENTARES | H | 0.029 | 17.28 | 0.5
SINAPI | COMPOSIÇÃO | 88245 | ARMADOR COM ENCARGOS COMPLEMENTARES | H | 0.089 | 22.42 | 1.99
CPU AUX | COMPOSIÇÃO | 92794 | CORTE E DOBRA DE AÇO CA-50, DIÂMETRO DE 10,0 MM, UTILIZADO EM ESTRUTURAS DIVERSAS, EXCETO LAJES. AF_12/2015 | KG | 1 | 9.26 | 9.26
Item/Órgão | Tipo | Código | Descrição | Unidade | Coeficiente | Preço s/ BDI | Total
CPU AUX | - | 92794 | CORTE E DOBRA DE AÇO CA-50, DIÂMETRO DE 10,0 MM, UTILIZADO EM ESTRUTURAS DIVERSAS, EXCETO LAJES. AF_12/2015 | KG |  |  | 9.26
SINAPI | INSUMO | 34 | ACO CA-50, 10,0 MM, VERGALHAO | KG | 1.11 | 8.12 | 9.01
SINAPI | COMPOSIÇÃO | 88238 | AJUDANTE DE ARMADOR COM ENCARGOS COMPLEMENTARES | H | 0.00153 | 17.28 | 0.02
SINAPI | COMPOSIÇÃO | 88245 | ARMADOR COM ENCARGOS COMPLEMENTARES | H | 0.010625 | 22.42 | 0.23
Item/Órgão | Tipo | Código | Descrição | Unidade | Coeficiente | Preço s/ BDI | Total
7,04.4 | - | 96543 | ARMAÇÃO DE BLOCO, VIGA BALDRAME E SAPATA UTILIZANDO AÇO CA-60 DE 5 MM - MONTAGEM. AF_06/2017 | KG |  |  | 15.1
SINAPI | INSUMO | 39017 | ESPACADOR / DISTANCIADOR CIRCULAR COM ENTRADA LATERAL, EM PLASTICO, PARA VERGALHAO *4,2 A 12,5* MM, COBRIMENTO 20 MM | UN | 1.9665 | 0.1785 | 0.35
SINAPI | INSUMO | 43132 | ARAME RECOZIDO 16 BWG, D = 1,65 MM (0,016 KG/M) OU 18 BWG, D = 1,25 MM (0,01 KG/M) | KG | 0.025 | 22.1 | 0.55
SINAPI | COMPOSIÇÃO | 88238 | AJUDANTE DE ARMADOR COM ENCARGOS COMPLEMENTARES | H | 0.0635 | 17.28 | 1.09
SINAPI | COMPOSIÇÃO | 88245 | ARMADOR COM ENCARGOS COMPLEMENTARES | H | 0.157 | 22.42 | 3.51
CPU AUX | COMPOSIÇÃO | 92791 | CORTE E DOBRA DE AÇO CA-60, DIÂMETRO DE 5,0 MM, UTILIZADO EM ESTRUTURAS DIVERSAS, EXCETO LAJES. AF_12/2015 | KG | 1 | 9.6 | 9.6
Item/Órgão | Tipo | Código | Descrição | Unidade | Coeficiente | Preço s/ BDI | Total
CPU AUX | - | 92791 | CORTE E DOBRA DE AÇO CA-60, DIÂMETRO DE 5,0 MM, UTILIZADO EM ESTRUTURAS DIVERSAS, EXCETO LAJES. AF_12/2015 | KG |  |  | 9.6
SINAPI | INSUMO | 43059 | ACO CA-60, 4,2 MM, OU 5,0 MM, OU 6,0 MM, OU 7,0 MM, VERGALHAO | KG | 1.07 | 7.2 | 7.7
SINAPI | COMPOSIÇÃO | 88238 | AJUDANTE DE ARMADOR COM ENCARGOS COMPLEMENTARES | H | 0.0108 | 17.28 | 0.18
SINAPI | COMPOSIÇÃO | 88245 | ARMADOR COM ENCARGOS COMPLEMENTARES | H | 0.0769 | 22.42 | 1.72
Item/Órgão | Tipo | Código | Descrição | Unidade | Coeficiente | Preço s/ BDI | Total
7,04.5 | - | 96556 | CONCRETAGEM DE SAPATAS, FCK 30 MPA, COM USO DE JERICA  LANÇAMENTO, ADENSAMENTO E ACABAMENTO. AF_06/2017 | M3 |  |  | 464.9
SINAPI | COMPOSIÇÃO | 88309 | PEDREIRO COM ENCARGOS COMPLEMENTARES | H | 2.9964 | 22.55 | 67.56
SINAPI | COMPOSIÇÃO | 88316 | SERVENTE COM ENCARGOS COMPLEMENTARES | H | 2 | 18.19 | 36.38
SINAPI | COMPOSIÇÃO | 90586 | VIBRADOR DE IMERSÃO, DIÂMETRO DE PONTEIRA 45MM, MOTOR ELÉTRICO TRIFÁSICO POTÊNCIA DE 2 CV - CHP DIURNO. AF_06/2015 | CHP | 0.423 | 2.06 | 0.87
SINAPI | COMPOSIÇÃO | 90587 | VIBRADOR DE IMERSÃO, DIÂMETRO DE PONTEIRA 45MM, MOTOR ELÉTRICO TRIFÁSICO POTÊNCIA DE 2 CV - CHI DIURNO. AF_06/2015 | CHI | 1.225 | 0.43 | 0.52
CPU AUX | COMPOSIÇÃO | 94972 | CONCRETO FCK = 30MPA, TRAÇO 1:2,1:2,5 (EM MASSA SECA DE CIMENTO/ AREIA MÉDIA/ BRITA 1) - PREPARO MECÂNICO COM BETONEIRA 600 L. AF_05/2021 | M3 | 1.15 | 312.67 | 359.57
Item/Órgão | Tipo | Código | Descrição | Unidade | Coeficiente | Preço s/ BDI | Total
CPU AUX | - | 94972 | CONCRETO FCK = 30MPA, TRAÇO 1:2,1:2,5 (EM MASSA SECA DE CIMENTO/ AREIA MÉDIA/ BRITA 1) - PREPARO MECÂNICO COM BETONEIRA 600 L. AF_05/2021 | M3 |  |  | 312.67
SINAPI | INSUMO | 370 | AREIA MEDIA - POSTO JAZIDA/FORNECEDOR (RETIRADO NA JAZIDA, SEM TRANSPORTE) | M3 | 0.7119 | 80.75 | 57.48
SINAPI | INSUMO | 1379 | CIMENTO PORTLAND COMPOSTO CP II-32 | KG | 391.1663 | 0.4505 | 176.22
SINAPI | INSUMO | 4721 | PEDRA BRITADA N. 1 (9,5 a 19 MM) POSTO PEDREIRA/FORNECEDOR, SEM FRETE | M3 | 0.5927 | 55.25 | 32.74
SINAPI | COMPOSIÇÃO | 88316 | SERVENTE COM ENCARGOS COMPLEMENTARES | H | 1.17 | 18.19 | 21.28
SINAPI | COMPOSIÇÃO | 88377 | OPERADOR DE BETONEIRA ESTACIONÁRIA/MISTURADOR COM ENCARGOS COMPLEMENTARES | H | 0.75 | 27.58 | 20.68
SINAPI | COMPOSIÇÃO | 89225 | BETONEIRA CAPACIDADE NOMINAL DE 600 L, CAPACIDADE DE MISTURA 360 L, MOTOR ELÉTRICO TRIFÁSICO POTÊNCIA DE 4 CV, SEM CARREGADOR - CHP DIURNO. AF_11/2014 | CHP | 0.6382 | 5.34 | 3.4
SINAPI | COMPOSIÇÃO | 89226 | BETONEIRA CAPACIDADE NOMINAL DE 600 L, CAPACIDADE DE MISTURA 360 L, MOTOR ELÉTRICO TRIFÁSICO POTÊNCIA DE 4 CV, SEM CARREGADOR - CHI DIURNO. AF_11/2014 | CHI | 0.6018 | 1.45 | 0.87
Item/Órgão | Tipo | Código | Descrição | Unidade | Coeficiente | Preço s/ BDI | Total
7,04.6 | - | 96537 | FABRICAÇÃO, MONTAGEM E DESMONTAGEM DE FÔRMA PARA BLOCO DE COROAMENTO, EM CHAPA DE MADEIRA COMPENSADA RESINADA, E=17 MM, 2 UTILIZAÇÕES. AF_06/2017 | M2 |  |  | 137.41
SINAPI | INSUMO | 1358 | CHAPA/PAINEL DE MADEIRA COMPENSADA RESINADA (MADEIRITE RESINADO ROSA) PARA FORMA DE CONCRETO, DE 2200 x 1100 MM, E = 17 MM | M2 | 0.629 | 50.1755 | 31.56
SINAPI | INSUMO | 2692 | DESMOLDANTE PROTETOR PARA FORMAS DE MADEIRA, DE BASE OLEOSA EMULSIONADA EM AGUA | L | 0.01 | 6.1285 | 0.06
SINAPI | INSUMO | 4491 | PONTALETE *7,5 X 7,5* CM EM PINUS, MISTA OU EQUIVALENTE DA REGIAO - BRUTA | M | 2.925 | 8.7125 | 25.48
SINAPI | INSUMO | 4517 | SARRAFO *2,5 X 7,5* CM EM PINUS, MISTA OU EQUIVALENTE DA REGIAO - BRUTA | M | 3.27 | 3.043 | 9.95
SINAPI | INSUMO | 5073 | PREGO DE ACO POLIDO COM CABECA 17 X 24 (2 1/4 X 11) | KG | 0.064 | 21.369 | 1.36
SINAPI | INSUMO | 6189 | TABUA NAO APARELHADA *2,5 X 30* CM, EM MACARANDUBA, ANGELIM OU EQUIVALENTE DA REGIAO - BRUTA | M | 1.13 | 15.334 | 17.32
SINAPI | INSUMO | 20247 | PREGO DE ACO POLIDO COM CABECA 15 X 15 (1 1/4 X 13) | KG | 0.021 | 23.2135 | 0.48
SINAPI | INSUMO | 40304 | PREGO DE ACO POLIDO COM CABECA DUPLA 17 X 27 (2 1/2 X 11) | KG | 0.027 | 25.8825 | 0.69
SINAPI | COMPOSIÇÃO | 88239 | AJUDANTE DE CARPINTEIRO COM ENCARGOS COMPLEMENTARES | H | 0.626 | 18.73 | 11.72
SINAPI | COMPOSIÇÃO | 88262 | CARPINTEIRO DE FORMAS COM ENCARGOS COMPLEMENTARES | H | 1.54 | 22.3 | 34.34
SINAPI | COMPOSIÇÃO | 91692 | SERRA CIRCULAR DE BANCADA COM MOTOR ELÉTRICO POTÊNCIA DE 5HP, COM COIFA PARA DISCO 10" - CHP DIURNO. AF_08/2015 | CHP | 0.044 | 31.02 | 1.36
SINAPI | COMPOSIÇÃO | 91693 | SERRA CIRCULAR DE BANCADA COM MOTOR ELÉTRICO POTÊNCIA DE 5HP, COM COIFA PARA DISCO 10" - CHI DIURNO. AF_08/2015 | CHI | 0.112 | 27.59 | 3.09
Item/Órgão | Tipo | Código | Descrição | Unidade | Coeficiente | Preço s/ BDI | Total
7,04.7 | - | 96544 | ARMAÇÃO DE BLOCO, VIGA BALDRAME OU SAPATA UTILIZANDO AÇO CA-50 DE 6,3 MM - MONTAGEM. AF_06/2017 | KG |  |  | 14.47
SINAPI | INSUMO | 39017 | ESPACADOR / DISTANCIADOR CIRCULAR COM ENTRADA LATERAL, EM PLASTICO, PARA VERGALHAO *4,2 A 12,5* MM, COBRIMENTO 20 MM | UN | 1.19 | 0.1785 | 0.21
SINAPI | INSUMO | 43132 | ARAME RECOZIDO 16 BWG, D = 1,65 MM (0,016 KG/M) OU 18 BWG, D = 1,25 MM (0,01 KG/M) | KG | 0.025 | 22.1 | 0.55
SINAPI | COMPOSIÇÃO | 88238 | AJUDANTE DE ARMADOR COM ENCARGOS COMPLEMENTARES | H | 0.049 | 17.28 | 0.84
SINAPI | COMPOSIÇÃO | 88245 | ARMADOR COM ENCARGOS COMPLEMENTARES | H | 0.151 | 22.42 | 3.38
CPU AUX | COMPOSIÇÃO | 92792 | CORTE E DOBRA DE AÇO CA-50, DIÂMETRO DE 6,3 MM, UTILIZADO EM ESTRUTURAS DIVERSAS, EXCETO LAJES. AF_12/2015 | KG | 1 | 9.49 | 9.49
Item/Órgão | Tipo | Código | Descrição | Unidade | Coeficiente | Preço s/ BDI | Total
CPU AUX | - | 92792 | CORTE E DOBRA DE AÇO CA-50, DIÂMETRO DE 6,3 MM, UTILIZADO EM ESTRUTURAS DIVERSAS, EXCETO LAJES. AF_12/2015 | KG |  |  | 9.49
SINAPI | INSUMO | 32 | ACO CA-50, 6,3 MM, VERGALHAO | KG | 1.07 | 8.05 | 8.61
SINAPI | COMPOSIÇÃO | 88238 | AJUDANTE DE ARMADOR COM ENCARGOS COMPLEMENTARES | H | 0.005015 | 17.28 | 0.08
SINAPI | COMPOSIÇÃO | 88245 | ARMADOR COM ENCARGOS COMPLEMENTARES | H | 0.0357 | 22.42 | 0.8
Item/Órgão | Tipo | Código | Descrição | Unidade | Coeficiente | Preço s/ BDI | Total
7,04.8 | - | 96545 | ARMAÇÃO DE BLOCO, VIGA BALDRAME OU SAPATA UTILIZANDO AÇO CA-50 DE 8 MM - MONTAGEM. AF_06/2017 | KG |  |  | 13.75
SINAPI | INSUMO | 39017 | ESPACADOR / DISTANCIADOR CIRCULAR COM ENTRADA LATERAL, EM PLASTICO, PARA VERGALHAO *4,2 A 12,5* MM, COBRIMENTO 20 MM | UN | 0.724 | 0.1785 | 0.12
SINAPI | INSUMO | 43132 | ARAME RECOZIDO 16 BWG, D = 1,65 MM (0,016 KG/M) OU 18 BWG, D = 1,25 MM (0,01 KG/M) | KG | 0.025 | 22.1 | 0.55
SINAPI | COMPOSIÇÃO | 88238 | AJUDANTE DE ARMADOR COM ENCARGOS COMPLEMENTARES | H | 0.031875 | 17.28 | 0.55
SINAPI | COMPOSIÇÃO | 88245 | ARMADOR COM ENCARGOS COMPLEMENTARES | H | 0.098175 | 22.42 | 2.2
SINAPI | COMPOSIÇÃO | 92793 | CORTE E DOBRA DE AÇO CA-50, DIÂMETRO DE 8,0 MM, UTILIZADO EM ESTRUTURAS DIVERSAS, EXCETO LAJES. AF_12/2015 | KG | 1 | 10.33 | 10.33
Item/Órgão | Tipo | Código | Descrição | Unidade | Coeficiente | Preço s/ BDI | Total
CPU AUX | - | 92793 | CORTE E DOBRA DE AÇO CA-50, DIÂMETRO DE 8,0 MM, UTILIZADO EM ESTRUTURAS DIVERSAS, EXCETO LAJES. AF_12/2015 | KG |  |  | 10.33
SINAPI | INSUMO | 33 | ACO CA-50, 8,0 MM, VERGALHAO | KG | 1.11 | 8.9 | 9.87
SINAPI | COMPOSIÇÃO | 88238 | AJUDANTE DE ARMADOR COM ENCARGOS COMPLEMENTARES | H | 0.00272 | 17.28 | 0.04
SINAPI | COMPOSIÇÃO | 88245 | ARMADOR COM ENCARGOS COMPLEMENTARES | H | 0.01904 | 22.42 | 0.42
Item/Órgão | Tipo | Código | Descrição | Unidade | Coeficiente | Preço s/ BDI | Total
7,04.9 | - | 96529 | FABRICAÇÃO, MONTAGEM E DESMONTAGEM DE FÔRMA PARA SAPATA, EM MADEIRA SERRADA, E=25 MM, 1 UTILIZAÇÃO. AF_06/2017 | M2 |  |  | 219.65
SINAPI | INSUMO | 2692 | DESMOLDANTE PROTETOR PARA FORMAS DE MADEIRA, DE BASE OLEOSA EMULSIONADA EM AGUA | L | 0.017 | 6.1285 | 0.1
SINAPI | INSUMO | 4517 | SARRAFO *2,5 X 7,5* CM EM PINUS, MISTA OU EQUIVALENTE DA REGIAO - BRUTA | M | 17.105 | 3.043 | 52.05
SINAPI | INSUMO | 5073 | PREGO DE ACO POLIDO COM CABECA 17 X 24 (2 1/4 X 11) | KG | 0.176 | 21.369 | 3.76
SINAPI | INSUMO | 5074 | PREGO DE ACO POLIDO COM CABECA 15 X 18 (1 1/2 X 13) | KG | 0.059 | 23.494 | 1.38
SINAPI | INSUMO | 6189 | TABUA NAO APARELHADA *2,5 X 30* CM, EM MACARANDUBA, ANGELIM OU EQUIVALENTE DA REGIAO - BRUTA | M | 4.74 | 15.334 | 72.68
SINAPI | INSUMO | 40304 | PREGO DE ACO POLIDO COM CABECA DUPLA 17 X 27 (2 1/2 X 11) | KG | 0.01 | 25.8825 | 0.25
SINAPI | COMPOSIÇÃO | 88239 | AJUDANTE DE CARPINTEIRO COM ENCARGOS COMPLEMENTARES | H | 0.86 | 18.73 | 16.1
SINAPI | COMPOSIÇÃO | 88262 | CARPINTEIRO DE FORMAS COM ENCARGOS COMPLEMENTARES | H | 2.7 | 22.3 | 60.21
SINAPI | COMPOSIÇÃO | 91692 | SERRA CIRCULAR DE BANCADA COM MOTOR ELÉTRICO POTÊNCIA DE 5HP, COM COIFA PARA DISCO 10" - CHP DIURNO. AF_08/2015 | CHP | 0.295 | 31.02 | 9.15
SINAPI | COMPOSIÇÃO | 91693 | SERRA CIRCULAR DE BANCADA COM MOTOR ELÉTRICO POTÊNCIA DE 5HP, COM COIFA PARA DISCO 10" - CHI DIURNO. AF_08/2015 | CHI | 0.144 | 27.59 | 3.97
Item/Órgão | Tipo | Código | Descrição | Unidade | Coeficiente | Preço s/ BDI | Total
7,04.10 | - | 96533 | FABRICAÇÃO, MONTAGEM E DESMONTAGEM DE FÔRMA PARA VIGA BALDRAME, EM MADEIRA SERRADA, E=25 MM, 2 UTILIZAÇÕES. AF_06/2017 | M2 |  |  | 70.27
SINAPI | INSUMO | 2692 | DESMOLDANTE PROTETOR PARA FORMAS DE MADEIRA, DE BASE OLEOSA EMULSIONADA EM AGUA | L | 0.017 | 6.1285 | 0.1
SINAPI | INSUMO | 4491 | PONTALETE *7,5 X 7,5* CM EM PINUS, MISTA OU EQUIVALENTE DA REGIAO - BRUTA | M | 1.166 | 8.7125 | 10.15
SINAPI | INSUMO | 4517 | SARRAFO *2,5 X 7,5* CM EM PINUS, MISTA OU EQUIVALENTE DA REGIAO - BRUTA | M | 1.093 | 3.043 | 3.32
SINAPI | INSUMO | 5073 | PREGO DE ACO POLIDO COM CABECA 17 X 24 (2 1/4 X 11) | KG | 0.049 | 21.369 | 1.04
SINAPI | INSUMO | 6189 | TABUA NAO APARELHADA *2,5 X 30* CM, EM MACARANDUBA, ANGELIM OU EQUIVALENTE DA REGIAO - BRUTA | M | 1.943 | 15.334 | 29.79
SINAPI | INSUMO | 40304 | PREGO DE ACO POLIDO COM CABECA DUPLA 17 X 27 (2 1/2 X 11) | KG | 0.034 | 25.8825 | 0.88
SINAPI | COMPOSIÇÃO | 88239 | AJUDANTE DE CARPINTEIRO COM ENCARGOS COMPLEMENTARES | H | 0.324 | 18.73 | 6.06
SINAPI | COMPOSIÇÃO | 88262 | CARPINTEIRO DE FORMAS COM ENCARGOS COMPLEMENTARES | H | 0.77 | 22.3 | 17.17
SINAPI | COMPOSIÇÃO | 91692 | SERRA CIRCULAR DE BANCADA COM MOTOR ELÉTRICO POTÊNCIA DE 5HP, COM COIFA PARA DISCO 10" - CHP DIURNO. AF_08/2015 | CHP | 0.032 | 31.02 | 0.99
SINAPI | COMPOSIÇÃO | 91693 | SERRA CIRCULAR DE BANCADA COM MOTOR ELÉTRICO POTÊNCIA DE 5HP, COM COIFA PARA DISCO 10" - CHI DIURNO. AF_08/2015 | CHI | 0.028 | 27.59 | 0.77
Item/Órgão | Tipo | Código | Descrição | Unidade | Coeficiente | Preço s/ BDI | Total
7,04.11 | - | 96555 | CONCRETAGEM DE BLOCOS DE COROAMENTO E VIGAS BALDRAME, FCK 30 MPA, COM USO DE JERICA  LANÇAMENTO, ADENSAMENTO E ACABAMENTO. AF_06/2017 | M3 |  |  | 411.61
SINAPI | COMPOSIÇÃO | 88309 | PEDREIRO COM ENCARGOS COMPLEMENTARES | H | 1.23 | 22.55 | 27.73
SINAPI | COMPOSIÇÃO | 88316 | SERVENTE COM ENCARGOS COMPLEMENTARES | H | 1.28 | 18.19 | 23.28
SINAPI | COMPOSIÇÃO | 90586 | VIBRADOR DE IMERSÃO, DIÂMETRO DE PONTEIRA 45MM, MOTOR ELÉTRICO TRIFÁSICO POTÊNCIA DE 2 CV - CHP DIURNO. AF_06/2015 | CHP | 0.314 | 2.06 | 0.64
SINAPI | COMPOSIÇÃO | 90587 | VIBRADOR DE IMERSÃO, DIÂMETRO DE PONTEIRA 45MM, MOTOR ELÉTRICO TRIFÁSICO POTÊNCIA DE 2 CV - CHI DIURNO. AF_06/2015 | CHI | 0.911 | 0.43 | 0.39
SINAPI | COMPOSIÇÃO | 94972 | CONCRETO FCK = 30MPA, TRAÇO 1:2,1:2,5 (EM MASSA SECA DE CIMENTO/ AREIA MÉDIA/ BRITA 1) - PREPARO MECÂNICO COM BETONEIRA 600 L. AF_05/2021 | M3 | 1.15 | 312.67 | 359.57
Item/Órgão | Tipo | Código | Descrição | Unidade | Coeficiente | Preço s/ BDI | Total
7,04.12 | - | COMP/VED60 | ALVENARIA EM TIJOLO CERAMICO FURADO 9X19X19CM, 1 VEZ (ESPESSURA 19CM), ASSENTADO EM ARGAMASSA TRACO 1:4 (CIMENTO E AREIA MEDIA NÃO PENEIRADA), PREPARO MANUAL, JUNTA 1 CM | M2 |  |  | 57.38
SINAPI | COMPOSIÇÃO | 88309 | PEDREIRO COM ENCARGOS COMPLEMENTARES | H | 0.766 | 22.55 | 17.27
SINAPI | COMPOSIÇÃO | 88316 | SERVENTE COM ENCARGOS COMPLEMENTARES | H | 0.65 | 18.19 | 11.82
SINAPI | INSUMO | 7271 | BLOCO CERÂMICO VEDAÇÃO 8 FUROS - 9 X 19 X 19 CM | UN | 54 | 0.425 | 22.95
SINAPI | COMPOSIÇÃO | 100490 | ARGAMASSA TRAÇO 1:4 (EM VOLUME DE CIMENTO E AREIA MÉDIA ÚMIDA), PREPARO MECÂNICO COM BETONEIRA 600 L | M3 | 0.0138 | 387.29 | 5.34
Item/Órgão | Tipo | Código | Descrição | Unidade | Coeficiente | Preço s/ BDI | Total
7,04.13 | - | 96548 | ARMAÇÃO DE BLOCO, VIGA BALDRAME OU SAPATA UTILIZANDO AÇO CA-50 DE 16 MM - MONTAGEM. AF_06/2017 | KG |  |  | 10.05
SINAPI | INSUMO | 39017 | ESPACADOR / DISTANCIADOR CIRCULAR COM ENTRADA LATERAL, EM PLASTICO, PARA VERGALHAO *4,2 A 12,5* MM, COBRIMENTO 20 MM | UN | 0.1975 | 0.1785 | 0.03
SINAPI | INSUMO | 43132 | ARAME RECOZIDO 16 BWG, D = 1,65 MM (0,016 KG/M) OU 18 BWG, D = 1,25 MM (0,01 KG/M) | KG | 0.025 | 22.1 | 0.55
SINAPI | COMPOSIÇÃO | 88238 | AJUDANTE DE ARMADOR COM ENCARGOS COMPLEMENTARES | H | 0.0136 | 17.28 | 0.23
SINAPI | COMPOSIÇÃO | 88245 | ARMADOR COM ENCARGOS COMPLEMENTARES | H | 0.042075 | 22.42 | 0.94
CPU AUX | COMPOSIÇÃO | 92796 | CORTE E DOBRA DE AÇO CA-50, DIÂMETRO DE 16,0 MM, UTILIZADO EM ESTRUTURAS DIVERSAS, EXCETO LAJES. AF_12/2015 | KG | 1 | 8.3 | 8.3
Item/Órgão | Tipo | Código | Descrição | Unidade | Coeficiente | Preço s/ BDI | Total
CPU AUX | - | 92796 | CORTE E DOBRA DE AÇO CA-50, DIÂMETRO DE 16,0 MM, UTILIZADO EM ESTRUTURAS DIVERSAS, EXCETO LAJES. AF_12/2015 | KG |  |  | 8.3
SINAPI | INSUMO | 43055 | ACO CA-50, 12,5 MM OU 16,0 MM, VERGALHAO | KG | 1.11 | 7.42 | 8.23
SINAPI | COMPOSIÇÃO | 88245 | ARMADOR COM ENCARGOS COMPLEMENTARES | H | 0.003145 | 22.42 | 0.07
Item/Órgão | Tipo | Código | Descrição | Unidade | Coeficiente | Preço s/ BDI | Total
7,04.14 | - | 96547 | ARMAÇÃO DE BLOCO, VIGA BALDRAME OU SAPATA UTILIZANDO AÇO CA-50 DE 12,5 MM - MONTAGEM. AF_06/2017 | KG |  |  | 10.53
SINAPI | INSUMO | 39017 | ESPACADOR / DISTANCIADOR CIRCULAR COM ENTRADA LATERAL, EM PLASTICO, PARA VERGALHAO *4,2 A 12,5* MM, COBRIMENTO 20 MM | UN | 0.306 | 0.1785 | 0.05
SINAPI | INSUMO | 43132 | ARAME RECOZIDO 16 BWG, D = 1,65 MM (0,016 KG/M) OU 18 BWG, D = 1,25 MM (0,01 KG/M) | KG | 0.025 | 22.1 | 0.55
SINAPI | COMPOSIÇÃO | 88238 | AJUDANTE DE ARMADOR COM ENCARGOS COMPLEMENTARES | H | 0.017 | 17.28 | 0.29
SINAPI | COMPOSIÇÃO | 88245 | ARMADOR COM ENCARGOS COMPLEMENTARES | H | 0.057 | 22.42 | 1.27
SINAPI | COMPOSIÇÃO | 92795 | CORTE E DOBRA DE AÇO CA-50, DIÂMETRO DE 12,5 MM, UTILIZADO EM ESTRUTURAS DIVERSAS, EXCETO LAJES. AF_12/2015 | KG | 1 | 8.37 | 8.37
Item/Órgão | Tipo | Código | Descrição | Unidade | Coeficiente | Preço s/ BDI | Total
CPU AUX | - | 92795 | CORTE E DOBRA DE AÇO CA-50, DIÂMETRO DE 12,5 MM, UTILIZADO EM ESTRUTURAS DIVERSAS, EXCETO LAJES. AF_12/2015 | KG |  |  | 8.37
SINAPI | INSUMO | 43055 | ACO CA-50, 12,5 MM OU 16,0 MM, VERGALHAO | KG | 1.11 | 7.42 | 8.23
SINAPI | COMPOSIÇÃO | 88238 | AJUDANTE DE ARMADOR COM ENCARGOS COMPLEMENTARES | H | 0.00085 | 17.28 | 0.01
SINAPI | COMPOSIÇÃO | 88245 | ARMADOR COM ENCARGOS COMPLEMENTARES | H | 0.00595 | 22.42 | 0.13
Item/Órgão | Tipo | Código | Descrição | Unidade | Coeficiente | Preço s/ BDI | Total
7,05.1 | - | 103078 | EXECUÇÃO DE LAJE SOBRE SOLO, ESPESSURA DE 20 CM, FCK = 30 MPA, COM USO DE FORMAS EM MADEIRA SERRADA. AF_09/2021 | M2 |  |  | 155.99
SINAPI | COMPOSIÇÃO | 96624 | LASTRO COM MATERIAL GRANULAR (PEDRA BRITADA N.2), APLICADO EM PISOS OU LAJES SOBRE SOLO, ESPESSURA DE *10 CM*. AF_08/2017 | M3 | 0.1 | 103.63 | 10.36
SINAPI | COMPOSIÇÃO | 97083 | COMPACTAÇÃO MECÂNICA DE SOLO PARA EXECUÇÃO DE RADIER, PISO DE CONCRETO OU LAJE SOBRE SOLO, COM COMPACTADOR DE SOLOS A PERCUSSÃO. AF_09/2021 | M2 | 1 | 2.81 | 2.81
SINAPI | COMPOSIÇÃO | 97086 | FABRICAÇÃO, MONTAGEM E DESMONTAGEM DE FORMA PARA RADIER, PISO DE CONCRETO OU LAJE SOBRE SOLO, EM MADEIRA SERRADA, 4 UTILIZAÇÕES. AF_09/2021 | M2 | 0.12 | 104.47 | 12.53
SINAPI | COMPOSIÇÃO | 97087 | CAMADA SEPARADORA PARA EXECUÇÃO DE RADIER, PISO DE CONCRETO OU LAJE SOBRE SOLO, EM LONA PLÁSTICA. AF_09/2021 | M2 | 1 | 2.71 | 2.71
CPU AUX | COMPOSIÇÃO | 97091 | ARMAÇÃO PARA EXECUÇÃO DE RADIER, PISO DE CONCRETO OU LAJE SOBRE SOLO, COM USO DE TELA Q-159. AF_09/2021 | KG | 5.04 | 13.35 | 67.28
SINAPI | COMPOSIÇÃO | 97096 | CONCRETAGEM DE RADIER, PISO DE CONCRETO OU LAJE SOBRE SOLO, FCK 30 MPA - LANÇAMENTO, ADENSAMENTO E ACABAMENTO. AF_09/2021 | M3 | 0.2 | 301.52 | 60.3
Item/Órgão | Tipo | Código | Descrição | Unidade | Coeficiente | Preço s/ BDI | Total
CPU AUX | - | 97091 | ARMAÇÃO PARA EXECUÇÃO DE RADIER, PISO DE CONCRETO OU LAJE SOBRE SOLO, COM USO DE TELA Q-159. AF_09/2021 | KG |  |  | 13.35
SINAPI | INSUMO | 42406 | TELA DE ACO SOLDADA NERVURADA, CA-60, Q-159, (2,52 KG/M2), DIAMETRO DO FIO = 4,5 MM, LARGURA = 2,45 M, ESPACAMENTO DA MALHA = 10 X 10 CM | M2 | 0.484 | 20.8 | 10.06
SINAPI | INSUMO | 42407 | TRELICA NERVURADA (ESPACADOR), ALTURA = 120,0 MM, DIAMETRO DOS BANZOS INFERIORES E SUPERIOR = 6,0 MM, DIAMETRO DA DIAGONAL = 4,2 MM | M | 0.397 | 6 | 2.38
SINAPI | INSUMO | 43132 | ARAME RECOZIDO 16 BWG, D = 1,65 MM (0,016 KG/M) OU 18 BWG, D = 1,25 MM (0,01 KG/M) | KG | 0.011 | 22.1 | 0.24
SINAPI | COMPOSIÇÃO | 88238 | AJUDANTE DE ARMADOR COM ENCARGOS COMPLEMENTARES | H | 0.0085 | 17.28 | 0.14
SINAPI | COMPOSIÇÃO | 88245 | ARMADOR COM ENCARGOS COMPLEMENTARES | H | 0.0238 | 22.42 | 0.53
Item/Órgão | Tipo | Código | Descrição | Unidade | Coeficiente | Preço s/ BDI | Total
CPU AUX | - | 97096 | CONCRETAGEM DE RADIER, PISO DE CONCRETO OU LAJE SOBRE SOLO, FCK 30 MPA - LANÇAMENTO, ADENSAMENTO E ACABAMENTO. AF_09/2021 | M3 |  |  | 301.52
SINAPI | INSUMO | 1525 | CONCRETO USINADO BOMBEAVEL, CLASSE DE RESISTENCIA C30, COM BRITA 0 E 1, SLUMP = 100 +/- 20 MM, INCLUI SERVICO DE BOMBEAMENTO (NBR 8953) | M3 | 1.06 | 270.9 | 287.15
SINAPI | COMPOSIÇÃO | 88309 | PEDREIRO COM ENCARGOS COMPLEMENTARES | H | 0.35 | 22.55 | 7.89
SINAPI | COMPOSIÇÃO | 88316 | SERVENTE COM ENCARGOS COMPLEMENTARES | H | 0.35 | 18.19 | 6.36
SINAPI | COMPOSIÇÃO | 90586 | VIBRADOR DE IMERSÃO, DIÂMETRO DE PONTEIRA 45MM, MOTOR ELÉTRICO TRIFÁSICO POTÊNCIA DE 2 CV - CHP DIURNO. AF_06/2015 | CHP | 0.053 | 2.06 | 0.1
SINAPI | COMPOSIÇÃO | 90587 | VIBRADOR DE IMERSÃO, DIÂMETRO DE PONTEIRA 45MM, MOTOR ELÉTRICO TRIFÁSICO POTÊNCIA DE 2 CV - CHI DIURNO. AF_06/2015 | CHI | 0.049 | 0.43 | 0.02
Item/Órgão | Tipo | Código | Descrição | Unidade | Coeficiente | Preço s/ BDI | Total
7,05.2 | - | 97092 | ARMAÇÃO PARA EXECUÇÃO DE RADIER, PISO DE CONCRETO OU LAJE SOBRE SOLO, COM USO DE TELA Q-196. AF_09/2021 | KG |  |  | 12.92
SINAPI | INSUMO | 7156 | TELA DE ACO SOLDADA NERVURADA, CA-60, Q-196, (3,11 KG/M2), DIAMETRO DO FIO = 5,0 MM, LARGURA = 2,45 M, ESPACAMENTO DA MALHA = 10 X 10 CM | M2 | 0.392 | 26 | 10.19
SINAPI | INSUMO | 42407 | TRELICA NERVURADA (ESPACADOR), ALTURA = 120,0 MM, DIAMETRO DOS BANZOS INFERIORES E SUPERIOR = 6,0 MM, DIAMETRO DA DIAGONAL = 4,2 MM | M | 0.322 | 6 | 1.93
SINAPI | INSUMO | 43132 | ARAME RECOZIDO 16 BWG, D = 1,65 MM (0,016 KG/M) OU 18 BWG, D = 1,25 MM (0,01 KG/M) | KG | 0.011 | 22.1 | 0.24
SINAPI | COMPOSIÇÃO | 88238 | AJUDANTE DE ARMADOR COM ENCARGOS COMPLEMENTARES | H | 0.0068 | 17.28 | 0.11
SINAPI | COMPOSIÇÃO | 88245 | ARMADOR COM ENCARGOS COMPLEMENTARES | H | 0.0204 | 22.42 | 0.45
Item/Órgão | Tipo | Código | Descrição | Unidade | Coeficiente | Preço s/ BDI | Total
7,06.1 | - | 93382 | REATERRO MANUAL DE VALAS COM COMPACTAÇÃO MECANIZADA. AF_04/2016 | M3 |  |  | 27.12
SINAPI | COMPOSIÇÃO | 88316 | SERVENTE COM ENCARGOS COMPLEMENTARES | H | 0.33 | 18.19 | 6
SINAPI | COMPOSIÇÃO | 91533 | COMPACTADOR DE SOLOS DE PERCUSSÃO (SOQUETE) COM MOTOR A GASOLINA 4 TEMPOS, POTÊNCIA 4 CV - CHP DIURNO. AF_08/2015 | CHP | 0.274 | 39.29 | 10.76
SINAPI | COMPOSIÇÃO | 91534 | COMPACTADOR DE SOLOS DE PERCUSSÃO (SOQUETE) COM MOTOR A GASOLINA 4 TEMPOS, POTÊNCIA 4 CV - CHI DIURNO. AF_08/2015 | CHI | 0.254 | 32.89 | 8.35
SINAPI | COMPOSIÇÃO | 95606 | UMIDIFICAÇÃO DE MATERIAL PARA VALAS COM CAMINHÃO PIPA 10000L. AF_11/2016 | M3 | 1 | 2.01 | 2.01
Item/Órgão | Tipo | Código | Descrição | Unidade | Coeficiente | Preço s/ BDI | Total
8,01.1 | - | 92763 | ARMAÇÃO DE PILAR OU VIGA DE UMA ESTRUTURA CONVENCIONAL DE CONCRETO ARMADO EM UM EDIFÍCIO DE MÚLTIPLOS PAVIMENTOS UTILIZANDO AÇO CA-50 DE 12,5 MM - MONTAGEM. AF_12/2015 | KG |  |  | 9.9
SINAPI | INSUMO | 39017 | ESPACADOR / DISTANCIADOR CIRCULAR COM ENTRADA LATERAL, EM PLASTICO, PARA VERGALHAO *4,2 A 12,5* MM, COBRIMENTO 20 MM | UN | 0.367 | 0.1785 | 0.06
SINAPI | INSUMO | 43132 | ARAME RECOZIDO 16 BWG, D = 1,65 MM (0,016 KG/M) OU 18 BWG, D = 1,25 MM (0,01 KG/M) | KG | 0.025 | 22.1 | 0.55
SINAPI | COMPOSIÇÃO | 88238 | AJUDANTE DE ARMADOR COM ENCARGOS COMPLEMENTARES | H | 0.006 | 17.28 | 0.1
SINAPI | COMPOSIÇÃO | 88245 | ARMADOR COM ENCARGOS COMPLEMENTARES | H | 0.0369 | 22.42 | 0.82
SINAPI | COMPOSIÇÃO | 92795 | CORTE E DOBRA DE AÇO CA-50, DIÂMETRO DE 12,5 MM, UTILIZADO EM ESTRUTURAS DIVERSAS, EXCETO LAJES. AF_12/2015 | KG | 1 | 8.37 | 8.37
Item/Órgão | Tipo | Código | Descrição | Unidade | Coeficiente | Preço s/ BDI | Total
8,01.2 | - | 92762 | ARMAÇÃO DE PILAR OU VIGA DE UMA ESTRUTURA CONVENCIONAL DE CONCRETO ARMADO EM UM EDIFÍCIO DE MÚLTIPLOS PAVIMENTOS UTILIZANDO AÇO CA-50 DE 10,0 MM - MONTAGEM. AF_12/2015 | KG |  |  | 11.47
SINAPI | INSUMO | 39017 | ESPACADOR / DISTANCIADOR CIRCULAR COM ENTRADA LATERAL, EM PLASTICO, PARA VERGALHAO *4,2 A 12,5* MM, COBRIMENTO 20 MM | UN | 0.543 | 0.1785 | 0.09
SINAPI | INSUMO | 43132 | ARAME RECOZIDO 16 BWG, D = 1,65 MM (0,016 KG/M) OU 18 BWG, D = 1,25 MM (0,01 KG/M) | KG | 0.025 | 22.1 | 0.55
SINAPI | COMPOSIÇÃO | 88238 | AJUDANTE DE ARMADOR COM ENCARGOS COMPLEMENTARES | H | 0.0095 | 17.28 | 0.16
SINAPI | COMPOSIÇÃO | 88245 | ARMADOR COM ENCARGOS COMPLEMENTARES | H | 0.063 | 22.42 | 1.41
SINAPI | COMPOSIÇÃO | 92794 | CORTE E DOBRA DE AÇO CA-50, DIÂMETRO DE 10,0 MM, UTILIZADO EM ESTRUTURAS DIVERSAS, EXCETO LAJES. AF_12/2015 | KG | 1 | 9.26 | 9.26
Item/Órgão | Tipo | Código | Descrição | Unidade | Coeficiente | Preço s/ BDI | Total
8,01.3 | - | 92759 | ARMAÇÃO DE PILAR OU VIGA DE UMA ESTRUTURA CONVENCIONAL DE CONCRETO ARMADO EM UM EDIFÍCIO DE MÚLTIPLOS PAVIMENTOS UTILIZANDO AÇO CA-60 DE 5,0 MM - MONTAGEM. AF_12/2015 | KG |  |  | 13.28
SINAPI | INSUMO | 39017 | ESPACADOR / DISTANCIADOR CIRCULAR COM ENTRADA LATERAL, EM PLASTICO, PARA VERGALHAO *4,2 A 12,5* MM, COBRIMENTO 20 MM | UN | 1.19 | 0.1785 | 0.21
SINAPI | INSUMO | 43132 | ARAME RECOZIDO 16 BWG, D = 1,65 MM (0,016 KG/M) OU 18 BWG, D = 1,25 MM (0,01 KG/M) | KG | 0.025 | 22.1 | 0.55
SINAPI | COMPOSIÇÃO | 88238 | AJUDANTE DE ARMADOR COM ENCARGOS COMPLEMENTARES | H | 0.0203 | 17.28 | 0.35
SINAPI | COMPOSIÇÃO | 88245 | ARMADOR COM ENCARGOS COMPLEMENTARES | H | 0.115 | 22.42 | 2.57
SINAPI | COMPOSIÇÃO | 92791 | CORTE E DOBRA DE AÇO CA-60, DIÂMETRO DE 5,0 MM, UTILIZADO EM ESTRUTURAS DIVERSAS, EXCETO LAJES. AF_12/2015 | KG | 1 | 9.6 | 9.6
Item/Órgão | Tipo | Código | Descrição | Unidade | Coeficiente | Preço s/ BDI | Total
8,01.4 | - | 92778 | ARMAÇÃO DE PILAR OU VIGA DE UMA ESTRUTURA CONVENCIONAL DE CONCRETO ARMADO EM UMA EDIFICAÇÃO TÉRREA OU SOBRADO UTILIZANDO AÇO CA-50 DE 10,0 MM - MONTAGEM. AF_12/2015 | KG |  |  | 12.33
SINAPI | INSUMO | 39017 | ESPACADOR / DISTANCIADOR CIRCULAR COM ENTRADA LATERAL, EM PLASTICO, PARA VERGALHAO *4,2 A 12,5* MM, COBRIMENTO 20 MM | UN | 0.543 | 0.1785 | 0.09
SINAPI | INSUMO | 43132 | ARAME RECOZIDO 16 BWG, D = 1,65 MM (0,016 KG/M) OU 18 BWG, D = 1,25 MM (0,01 KG/M) | KG | 0.025 | 22.1 | 0.55
SINAPI | COMPOSIÇÃO | 88238 | AJUDANTE DE ARMADOR COM ENCARGOS COMPLEMENTARES | H | 0.017 | 17.28 | 0.29
SINAPI | COMPOSIÇÃO | 88245 | ARMADOR COM ENCARGOS COMPLEMENTARES | H | 0.0958 | 22.42 | 2.14
SINAPI | COMPOSIÇÃO | 92794 | CORTE E DOBRA DE AÇO CA-50, DIÂMETRO DE 10,0 MM, UTILIZADO EM ESTRUTURAS DIVERSAS, EXCETO LAJES. AF_12/2015 | KG | 1 | 9.26 | 9.26
Item/Órgão | Tipo | Código | Descrição | Unidade | Coeficiente | Preço s/ BDI | Total
8,01.5 | - | 92775 | ARMAÇÃO DE PILAR OU VIGA DE UMA ESTRUTURA CONVENCIONAL DE CONCRETO ARMADO EM UMA EDIFICAÇÃO TÉRREA OU SOBRADO UTILIZANDO AÇO CA-60 DE 5,0 MM - MONTAGEM. AF_12/2015 | KG |  |  | 15.16
SINAPI | INSUMO | 39017 | ESPACADOR / DISTANCIADOR CIRCULAR COM ENTRADA LATERAL, EM PLASTICO, PARA VERGALHAO *4,2 A 12,5* MM, COBRIMENTO 20 MM | UN | 1.19 | 0.1785 | 0.21
SINAPI | INSUMO | 43132 | ARAME RECOZIDO 16 BWG, D = 1,65 MM (0,016 KG/M) OU 18 BWG, D = 1,25 MM (0,01 KG/M) | KG | 0.025 | 22.1 | 0.55
SINAPI | COMPOSIÇÃO | 88238 | AJUDANTE DE ARMADOR COM ENCARGOS COMPLEMENTARES | H | 0.0367 | 17.28 | 0.63
SINAPI | COMPOSIÇÃO | 88245 | ARMADOR COM ENCARGOS COMPLEMENTARES | H | 0.186 | 22.42 | 4.17
SINAPI | COMPOSIÇÃO | 92791 | CORTE E DOBRA DE AÇO CA-60, DIÂMETRO DE 5,0 MM, UTILIZADO EM ESTRUTURAS DIVERSAS, EXCETO LAJES. AF_12/2015 | KG | 1 | 9.6 | 9.6
Item/Órgão | Tipo | Código | Descrição | Unidade | Coeficiente | Preço s/ BDI | Total
8,01.6 | - | 92776 | ARMAÇÃO DE PILAR OU VIGA DE UMA ESTRUTURA CONVENCIONAL DE CONCRETO ARMADO EM UMA EDIFICAÇÃO TÉRREA OU SOBRADO UTILIZANDO AÇO CA-50 DE 6,3 MM - MONTAGEM. AF_12/2015 | KG |  |  | 14.53
SINAPI | INSUMO | 39017 | ESPACADOR / DISTANCIADOR CIRCULAR COM ENTRADA LATERAL, EM PLASTICO, PARA VERGALHAO *4,2 A 12,5* MM, COBRIMENTO 20 MM | UN | 0.97 | 0.1785 | 0.17
SINAPI | INSUMO | 43132 | ARAME RECOZIDO 16 BWG, D = 1,65 MM (0,016 KG/M) OU 18 BWG, D = 1,25 MM (0,01 KG/M) | KG | 0.025 | 22.1 | 0.55
SINAPI | COMPOSIÇÃO | 88238 | AJUDANTE DE ARMADOR COM ENCARGOS COMPLEMENTARES | H | 0.028 | 17.28 | 0.48
SINAPI | COMPOSIÇÃO | 88245 | ARMADOR COM ENCARGOS COMPLEMENTARES | H | 0.1713 | 22.42 | 3.84
SINAPI | COMPOSIÇÃO | 92792 | CORTE E DOBRA DE AÇO CA-50, DIÂMETRO DE 6,3 MM, UTILIZADO EM ESTRUTURAS DIVERSAS, EXCETO LAJES. AF_12/2015 | KG | 1 | 9.49 | 9.49
Item/Órgão | Tipo | Código | Descrição | Unidade | Coeficiente | Preço s/ BDI | Total
8,01.7 | - | 92777 | ARMAÇÃO DE PILAR OU VIGA DE UMA ESTRUTURA CONVENCIONAL DE CONCRETO ARMADO EM UMA EDIFICAÇÃO TÉRREA OU SOBRADO UTILIZANDO AÇO CA-50 DE 8,0 MM - MONTAGEM. AF_12/2015 | KG |  |  | 13.74
SINAPI | INSUMO | 39017 | ESPACADOR / DISTANCIADOR CIRCULAR COM ENTRADA LATERAL, EM PLASTICO, PARA VERGALHAO *4,2 A 12,5* MM, COBRIMENTO 20 MM | UN | 0.743 | 0.1785 | 0.13
SINAPI | INSUMO | 43132 | ARAME RECOZIDO 16 BWG, D = 1,65 MM (0,016 KG/M) OU 18 BWG, D = 1,25 MM (0,01 KG/M) | KG | 0.025 | 22.1 | 0.55
SINAPI | COMPOSIÇÃO | 88238 | AJUDANTE DE ARMADOR COM ENCARGOS COMPLEMENTARES | H | 0.02 | 17.28 | 0.34
SINAPI | COMPOSIÇÃO | 88245 | ARMADOR COM ENCARGOS COMPLEMENTARES | H | 0.107 | 22.42 | 2.39
SINAPI | COMPOSIÇÃO | 92793 | CORTE E DOBRA DE AÇO CA-50, DIÂMETRO DE 8,0 MM, UTILIZADO EM ESTRUTURAS DIVERSAS, EXCETO LAJES. AF_12/2015 | KG | 1 | 10.33 | 10.33
Item/Órgão | Tipo | Código | Descrição | Unidade | Coeficiente | Preço s/ BDI | Total
8,01.8 | - | 92779 | ARMAÇÃO DE PILAR OU VIGA DE UMA ESTRUTURA CONVENCIONAL DE CONCRETO ARMADO EM UMA EDIFICAÇÃO TÉRREA OU SOBRADO UTILIZANDO AÇO CA-50 DE 12,5 MM - MONTAGEM. AF_12/2015 | KG |  |  | 10.47
SINAPI | INSUMO | 39017 | ESPACADOR / DISTANCIADOR CIRCULAR COM ENTRADA LATERAL, EM PLASTICO, PARA VERGALHAO *4,2 A 12,5* MM, COBRIMENTO 20 MM | UN | 0.367 | 0.1785 | 0.06
SINAPI | INSUMO | 43132 | ARAME RECOZIDO 16 BWG, D = 1,65 MM (0,016 KG/M) OU 18 BWG, D = 1,25 MM (0,01 KG/M) | KG | 0.025 | 22.1 | 0.55
SINAPI | COMPOSIÇÃO | 88238 | AJUDANTE DE ARMADOR COM ENCARGOS COMPLEMENTARES | H | 0.0114 | 17.28 | 0.19
SINAPI | COMPOSIÇÃO | 88245 | ARMADOR COM ENCARGOS COMPLEMENTARES | H | 0.058 | 22.42 | 1.3
SINAPI | COMPOSIÇÃO | 92795 | CORTE E DOBRA DE AÇO CA-50, DIÂMETRO DE 12,5 MM, UTILIZADO EM ESTRUTURAS DIVERSAS, EXCETO LAJES. AF_12/2015 | KG | 1 | 8.37 | 8.37
Item/Órgão | Tipo | Código | Descrição | Unidade | Coeficiente | Preço s/ BDI | Total
8,01.9 | - | 92786 | ARMAÇÃO DE LAJE DE UMA ESTRUTURA CONVENCIONAL DE CONCRETO ARMADO EM UMA EDIFICAÇÃO TÉRREA OU SOBRADO UTILIZANDO AÇO CA-50 DE 8,0 MM - MONTAGEM. AF_12/2015 | KG |  |  | 12.83
SINAPI | INSUMO | 39017 | ESPACADOR / DISTANCIADOR CIRCULAR COM ENTRADA LATERAL, EM PLASTICO, PARA VERGALHAO *4,2 A 12,5* MM, COBRIMENTO 20 MM | UN | 0.728 | 0.1785 | 0.12
SINAPI | INSUMO | 43132 | ARAME RECOZIDO 16 BWG, D = 1,65 MM (0,016 KG/M) OU 18 BWG, D = 1,25 MM (0,01 KG/M) | KG | 0.025 | 22.1 | 0.55
SINAPI | COMPOSIÇÃO | 88238 | AJUDANTE DE ARMADOR COM ENCARGOS COMPLEMENTARES | H | 0.014 | 17.28 | 0.24
SINAPI | COMPOSIÇÃO | 88245 | ARMADOR COM ENCARGOS COMPLEMENTARES | H | 0.077 | 22.42 | 1.72
CPU AUX | COMPOSIÇÃO | 92802 | CORTE E DOBRA DE AÇO CA-50, DIÂMETRO DE 8,0 MM, UTILIZADO EM LAJE. AF_12/2015 | KG | 1 | 10.2 | 10.2
Item/Órgão | Tipo | Código | Descrição | Unidade | Coeficiente | Preço s/ BDI | Total
CPU AUX | - | 92802 | CORTE E DOBRA DE AÇO CA-50, DIÂMETRO DE 8,0 MM, UTILIZADO EM LAJE. AF_12/2015 | KG |  |  | 10.2
SINAPI | INSUMO | 33 | ACO CA-50, 8,0 MM, VERGALHAO | KG | 1.11 | 8.9 | 9.87
SINAPI | COMPOSIÇÃO | 88238 | AJUDANTE DE ARMADOR COM ENCARGOS COMPLEMENTARES | H | 0.001955 | 17.28 | 0.03
SINAPI | COMPOSIÇÃO | 88245 | ARMADOR COM ENCARGOS COMPLEMENTARES | H | 0.01377 | 22.42 | 0.3
Item/Órgão | Tipo | Código | Descrição | Unidade | Coeficiente | Preço s/ BDI | Total
8,01.10 | - | 92787 | ARMAÇÃO DE LAJE DE UMA ESTRUTURA CONVENCIONAL DE CONCRETO ARMADO EM UMA EDIFICAÇÃO TÉRREA OU SOBRADO UTILIZANDO AÇO CA-50 DE 10,0 MM - MONTAGEM. AF_12/2015 | KG |  |  | 11.62
SINAPI | INSUMO | 39017 | ESPACADOR / DISTANCIADOR CIRCULAR COM ENTRADA LATERAL, EM PLASTICO, PARA VERGALHAO *4,2 A 12,5* MM, COBRIMENTO 20 MM | UN | 0.357 | 0.1785 | 0.06
SINAPI | INSUMO | 43132 | ARAME RECOZIDO 16 BWG, D = 1,65 MM (0,016 KG/M) OU 18 BWG, D = 1,25 MM (0,01 KG/M) | KG | 0.025 | 22.1 | 0.55
SINAPI | COMPOSIÇÃO | 88238 | AJUDANTE DE ARMADOR COM ENCARGOS COMPLEMENTARES | H | 0.01 | 17.28 | 0.17
SINAPI | COMPOSIÇÃO | 88245 | ARMADOR COM ENCARGOS COMPLEMENTARES | H | 0.065 | 22.42 | 1.45
CPU AUX | COMPOSIÇÃO | 92803 | CORTE E DOBRA DE AÇO CA-50, DIÂMETRO DE 10,0 MM, UTILIZADO EM LAJE. AF_12/2015 | KG | 1 | 9.39 | 9.39
Item/Órgão | Tipo | Código | Descrição | Unidade | Coeficiente | Preço s/ BDI | Total
CPU AUX | - | 92803 | CORTE E DOBRA DE AÇO CA-50, DIÂMETRO DE 10,0 MM, UTILIZADO EM LAJE. AF_12/2015 | KG |  |  | 9.39
SINAPI | INSUMO | 34 | ACO CA-50, 10,0 MM, VERGALHAO | KG | 1.11 | 8.12 | 9.01
SINAPI | COMPOSIÇÃO | 88238 | AJUDANTE DE ARMADOR COM ENCARGOS COMPLEMENTARES | H | 0.0032 | 17.28 | 0.05
SINAPI | COMPOSIÇÃO | 88245 | ARMADOR COM ENCARGOS COMPLEMENTARES | H | 0.015 | 22.42 | 0.33
Item/Órgão | Tipo | Código | Descrição | Unidade | Coeficiente | Preço s/ BDI | Total
8,01.11 | - | 92785 | ARMAÇÃO DE LAJE DE UMA ESTRUTURA CONVENCIONAL DE CONCRETO ARMADO EM UMA EDIFICAÇÃO TÉRREA OU SOBRADO UTILIZANDO AÇO CA-50 DE 6,3 MM - MONTAGEM. AF_12/2015 | KG |  |  | 13.35
SINAPI | INSUMO | 39017 | ESPACADOR / DISTANCIADOR CIRCULAR COM ENTRADA LATERAL, EM PLASTICO, PARA VERGALHAO *4,2 A 12,5* MM, COBRIMENTO 20 MM | UN | 1.333 | 0.1785 | 0.23
SINAPI | INSUMO | 43132 | ARAME RECOZIDO 16 BWG, D = 1,65 MM (0,016 KG/M) OU 18 BWG, D = 1,25 MM (0,01 KG/M) | KG | 0.025 | 22.1 | 0.55
SINAPI | COMPOSIÇÃO | 88238 | AJUDANTE DE ARMADOR COM ENCARGOS COMPLEMENTARES | H | 0.025 | 17.28 | 0.43
SINAPI | COMPOSIÇÃO | 88245 | ARMADOR COM ENCARGOS COMPLEMENTARES | H | 0.125 | 22.42 | 2.8
CPU AUX | COMPOSIÇÃO | 92801 | CORTE E DOBRA DE AÇO CA-50, DIÂMETRO DE 6,3 MM, UTILIZADO EM LAJE. AF_12/2015 | KG | 1 | 9.34 | 9.34
Item/Órgão | Tipo | Código | Descrição | Unidade | Coeficiente | Preço s/ BDI | Total
CPU AUX | - | 92801 | CORTE E DOBRA DE AÇO CA-50, DIÂMETRO DE 6,3 MM, UTILIZADO EM LAJE. AF_12/2015 | KG |  |  | 9.34
SINAPI | INSUMO | 32 | ACO CA-50, 6,3 MM, VERGALHAO | KG | 1.07 | 8.05 | 8.61
SINAPI | COMPOSIÇÃO | 88238 | AJUDANTE DE ARMADOR COM ENCARGOS COMPLEMENTARES | H | 0.004 | 17.28 | 0.06
SINAPI | COMPOSIÇÃO | 88245 | ARMADOR COM ENCARGOS COMPLEMENTARES | H | 0.03 | 22.42 | 0.67
Item/Órgão | Tipo | Código | Descrição | Unidade | Coeficiente | Preço s/ BDI | Total
8,01.12 | - | 92784 | ARMAÇÃO DE LAJE DE UMA ESTRUTURA CONVENCIONAL DE CONCRETO ARMADO EM UMA EDIFICAÇÃO TÉRREA OU SOBRADO UTILIZANDO AÇO CA-60 DE 5,0 MM - MONTAGEM. AF_12/2015 | KG |  |  | 13.65
SINAPI | INSUMO | 39017 | ESPACADOR / DISTANCIADOR CIRCULAR COM ENTRADA LATERAL, EM PLASTICO, PARA VERGALHAO *4,2 A 12,5* MM, COBRIMENTO 20 MM | UN | 2.118 | 0.1785 | 0.37
SINAPI | INSUMO | 43132 | ARAME RECOZIDO 16 BWG, D = 1,65 MM (0,016 KG/M) OU 18 BWG, D = 1,25 MM (0,01 KG/M) | KG | 0.025 | 22.1 | 0.55
SINAPI | COMPOSIÇÃO | 88238 | AJUDANTE DE ARMADOR COM ENCARGOS COMPLEMENTARES | H | 0.0253 | 17.28 | 0.43
SINAPI | COMPOSIÇÃO | 88245 | ARMADOR COM ENCARGOS COMPLEMENTARES | H | 0.151 | 22.42 | 3.38
CPU AUX | COMPOSIÇÃO | 92800 | CORTE E DOBRA DE AÇO CA-60, DIÂMETRO DE 5,0 MM, UTILIZADO EM LAJE. AF_12/2015 | KG | 1 | 8.92 | 8.92
Item/Órgão | Tipo | Código | Descrição | Unidade | Coeficiente | Preço s/ BDI | Total
CPU AUX | - | 92800 | CORTE E DOBRA DE AÇO CA-60, DIÂMETRO DE 5,0 MM, UTILIZADO EM LAJE. AF_12/2015 | KG |  |  | 8.92
SINAPI | INSUMO | 43059 | ACO CA-60, 4,2 MM, OU 5,0 MM, OU 6,0 MM, OU 7,0 MM, VERGALHAO | KG | 1.07 | 7.2 | 7.7
SINAPI | COMPOSIÇÃO | 88238 | AJUDANTE DE ARMADOR COM ENCARGOS COMPLEMENTARES | H | 0.00697 | 17.28 | 0.12
SINAPI | COMPOSIÇÃO | 88245 | ARMADOR COM ENCARGOS COMPLEMENTARES | H | 0.049385 | 22.42 | 1.1
Item/Órgão | Tipo | Código | Descrição | Unidade | Coeficiente | Preço s/ BDI | Total
8,01.13 | - | 92788 | ARMAÇÃO DE LAJE DE UMA ESTRUTURA CONVENCIONAL DE CONCRETO ARMADO EM UMA EDIFICAÇÃO TÉRREA OU SOBRADO UTILIZANDO AÇO CA-50 DE 12,5 MM - MONTAGEM. AF_12/2015 | KG |  |  | 9.87
SINAPI | INSUMO | 39017 | ESPACADOR / DISTANCIADOR CIRCULAR COM ENTRADA LATERAL, EM PLASTICO, PARA VERGALHAO *4,2 A 12,5* MM, COBRIMENTO 20 MM | UN | 0.147 | 0.1785 | 0.02
SINAPI | INSUMO | 43132 | ARAME RECOZIDO 16 BWG, D = 1,65 MM (0,016 KG/M) OU 18 BWG, D = 1,25 MM (0,01 KG/M) | KG | 0.025 | 22.1 | 0.55
SINAPI | COMPOSIÇÃO | 88238 | AJUDANTE DE ARMADOR COM ENCARGOS COMPLEMENTARES | H | 0.0073 | 17.28 | 0.12
SINAPI | COMPOSIÇÃO | 88245 | ARMADOR COM ENCARGOS COMPLEMENTARES | H | 0.038 | 22.42 | 0.85
CPU AUX | COMPOSIÇÃO | 92804 | CORTE E DOBRA DE AÇO CA-50, DIÂMETRO DE 12,5 MM, UTILIZADO EM LAJE. AF_12/2015 | KG | 1 | 8.33 | 8.33
Item/Órgão | Tipo | Código | Descrição | Unidade | Coeficiente | Preço s/ BDI | Total
CPU AUX | - | 92804 | CORTE E DOBRA DE AÇO CA-50, DIÂMETRO DE 12,5 MM, UTILIZADO EM LAJE. AF_12/2015 | KG |  |  | 8.33
SINAPI | INSUMO | 43055 | ACO CA-50, 12,5 MM OU 16,0 MM, VERGALHAO | KG | 1.11 | 7.42 | 8.23
SINAPI | COMPOSIÇÃO | 88238 | AJUDANTE DE ARMADOR COM ENCARGOS COMPLEMENTARES | H | 0.000595 | 17.28 | 0.01
SINAPI | COMPOSIÇÃO | 88245 | ARMADOR COM ENCARGOS COMPLEMENTARES | H | 0.00408 | 22.42 | 0.09
Item/Órgão | Tipo | Código | Descrição | Unidade | Coeficiente | Preço s/ BDI | Total
8,01.14 | - | 92783 | ARMAÇÃO DE LAJE DE UMA ESTRUTURA CONVENCIONAL DE CONCRETO ARMADO EM UMA EDIFICAÇÃO TÉRREA OU SOBRADO UTILIZANDO AÇO CA-60 DE 4,2 MM - MONTAGEM. AF_12/2015 | KG |  |  | 15.05
SINAPI | INSUMO | 39017 | ESPACADOR / DISTANCIADOR CIRCULAR COM ENTRADA LATERAL, EM PLASTICO, PARA VERGALHAO *4,2 A 12,5* MM, COBRIMENTO 20 MM | UN | 2.816 | 0.1785 | 0.5
SINAPI | INSUMO | 43132 | ARAME RECOZIDO 16 BWG, D = 1,65 MM (0,016 KG/M) OU 18 BWG, D = 1,25 MM (0,01 KG/M) | KG | 0.025 | 22.1 | 0.55
SINAPI | COMPOSIÇÃO | 88238 | AJUDANTE DE ARMADOR COM ENCARGOS COMPLEMENTARES | H | 0.031 | 17.28 | 0.53
SINAPI | COMPOSIÇÃO | 88245 | ARMADOR COM ENCARGOS COMPLEMENTARES | H | 0.17 | 22.42 | 3.81
SINAPI | COMPOSIÇÃO | 92799 | CORTE E DOBRA DE AÇO CA-60, DIÂMETRO DE 4,2 MM, UTILIZADO EM LAJE. AF_12/2015 | KG | 1 | 9.66 | 9.66
Item/Órgão | Tipo | Código | Descrição | Unidade | Coeficiente | Preço s/ BDI | Total
CPU AUX | - | 92799 | CORTE E DOBRA DE AÇO CA-60, DIÂMETRO DE 4,2 MM, UTILIZADO EM LAJE. AF_12/2015 | KG |  |  | 9.66
SINAPI | INSUMO | 43059 | ACO CA-60, 4,2 MM, OU 5,0 MM, OU 6,0 MM, OU 7,0 MM, VERGALHAO | KG | 1.07 | 7.2 | 7.7
SINAPI | COMPOSIÇÃO | 88238 | AJUDANTE DE ARMADOR COM ENCARGOS COMPLEMENTARES | H | 0.011135 | 17.28 | 0.19
SINAPI | COMPOSIÇÃO | 88245 | ARMADOR COM ENCARGOS COMPLEMENTARES | H | 0.079305 | 22.42 | 1.77
Item/Órgão | Tipo | Código | Descrição | Unidade | Coeficiente | Preço s/ BDI | Total
8,02.1 | - | CA-Conc-02 | CONCRETAGEM DE PILARES, FCK = 30 MPA, COM USO DE BOMBA EM EDIFICAÇÃO COM SEÇÃO MÉDIA DE PILARES MENOR OU IGUAL A 0,25 M² - LANÇAMENTO, ADENSAMENTO E ACABAMENTO. AF_12/2015 | M3 |  |  | 353.31
SINAPI | COMPOSIÇÃO | 88309 | PEDREIRO COM ENCARGOS COMPLEMENTARES | H | 0.4 | 22.55 | 9.02
SINAPI | COMPOSIÇÃO | 88316 | SERVENTE COM ENCARGOS COMPLEMENTARES | H | 2 | 18.19 | 36.38
SINAPI | COMPOSIÇÃO | 88262 | CARPINTEIRO DE FORMAS COM ENCARGOS COMPLEMENTARES | H | 0.4 | 22.3 | 8.92
SINAPI | INSUMO | 1525 | CONCRETO USINADO BOMBEAVEL, CLASSE DE RESISTENCIA C30, COM BRITA 0 E 1, SLUMP = M3 100 +/- 20 MM, INCLUI SERVICO DE BOMBEAMENTO (NBR 8953) | M3 | 1.103 | 270.9 | 298.8
SINAPI | COMPOSIÇÃO | 90586 | VIBRADOR DE IMERSÃO, DIÂMETRO DE PONTEIRA 45MM, MOTOR ELÉTRICO TRIFÁSICO POTÊNCIA DE 2 CV - CHP DIURNO. AF_06/2015 | CHP | 0.068 | 2.06 | 0.14
SINAPI | COMPOSIÇÃO | 90587 | VIBRADOR DE IMERSÃO, DIÂMETRO DE PONTEIRA 45MM, MOTOR ELÉTRICO TRIFÁSICO POTÊNCIA DE 2 CV - CHI DIURNO. AF_06/2015 | CHI | 0.131 | 0.43 | 0.05
Item/Órgão | Tipo | Código | Descrição | Unidade | Coeficiente | Preço s/ BDI | Total
8,02.2 | - | CA-Conc-01 | CONCRETAGEM DE VIGAS E LAJES, FCK=30 MPA, PARA LAJES MACIÇAS OU NERVURADAS COM USO DE BOMBA EM EDIFICAÇÃO COM ÁREA MÉDIA DE LAJES MENOR OU IGUAL A 20 M² - LANÇAMENTO, ADENSAMENTO E ACABAMENTO. AF_12/2015 | M3 |  |  | 350.09
SINAPI | COMPOSIÇÃO | 88309 | PEDREIRO COM ENCARGOS COMPLEMENTARES | H | 1 | 22.55 | 22.55
SINAPI | COMPOSIÇÃO | 88316 | SERVENTE COM ENCARGOS COMPLEMENTARES | H | 1.1 | 18.19 | 20
SINAPI | COMPOSIÇÃO | 88262 | CARPINTEIRO DE FORMAS COM ENCARGOS COMPLEMENTARES | H | 0.385 | 22.3 | 8.58
SINAPI | INSUMO | 1525 | CONCRETO USINADO BOMBEAVEL, CLASSE DE RESISTENCIA C30, COM BRITA 0 E 1, SLUMP = M3 100 +/- 20 MM, INCLUI SERVICO DE BOMBEAMENTO (NBR 8953) | M3 | 1.103 | 270.9 | 298.8
SINAPI | COMPOSIÇÃO | 90586 | VIBRADOR DE IMERSÃO, DIÂMETRO DE PONTEIRA 45MM, MOTOR ELÉTRICO TRIFÁSICO POTÊNCIA DE 2 CV - CHP DIURNO. AF_06/2015 | CHP | 0.056 | 2.06 | 0.11
SINAPI | COMPOSIÇÃO | 90587 | VIBRADOR DE IMERSÃO, DIÂMETRO DE PONTEIRA 45MM, MOTOR ELÉTRICO TRIFÁSICO POTÊNCIA DE 2 CV - CHI DIURNO. AF_06/2015 | CHI | 0.133 | 0.43 | 0.05
Item/Órgão | Tipo | Código | Descrição | Unidade | Coeficiente | Preço s/ BDI | Total
8,02.3 | - | 92718 | CONCRETAGEM DE PILARES, FCK = 25 MPA, COM USO DE BALDES EM EDIFICAÇÃO COM SEÇÃO MÉDIA DE PILARES MENOR OU IGUAL A 0,25 M² - LANÇAMENTO, ADENSAMENTO E ACABAMENTO. AF_12/2015 | M3 |  |  | 439.41
SINAPI | INSUMO | 34493 | CONCRETO USINADO BOMBEAVEL, CLASSE DE RESISTENCIA C25, COM BRITA 0 E 1, SLUMP = 100 +/- 20 MM, EXCLUI SERVICO DE BOMBEAMENTO (NBR 8953) | M3 | 1.103 | 280 | 308.84
SINAPI | COMPOSIÇÃO | 88262 | CARPINTEIRO DE FORMAS COM ENCARGOS COMPLEMENTARES | H | 1.3 | 22.3 | 28.99
SINAPI | COMPOSIÇÃO | 88309 | PEDREIRO COM ENCARGOS COMPLEMENTARES | H | 1.3 | 22.55 | 29.31
SINAPI | COMPOSIÇÃO | 88316 | SERVENTE COM ENCARGOS COMPLEMENTARES | H | 3.87 | 18.19 | 70.39
SINAPI | COMPOSIÇÃO | 90586 | VIBRADOR DE IMERSÃO, DIÂMETRO DE PONTEIRA 45MM, MOTOR ELÉTRICO TRIFÁSICO POTÊNCIA DE 2 CV - CHP DIURNO. AF_06/2015 | CHP | 0.672 | 2.06 | 1.38
SINAPI | COMPOSIÇÃO | 90587 | VIBRADOR DE IMERSÃO, DIÂMETRO DE PONTEIRA 45MM, MOTOR ELÉTRICO TRIFÁSICO POTÊNCIA DE 2 CV - CHI DIURNO. AF_06/2015 | CHI | 1.174 | 0.43 | 0.5
Item/Órgão | Tipo | Código | Descrição | Unidade | Coeficiente | Preço s/ BDI | Total
8,02.4 | - | 92723 | CONCRETAGEM DE VIGAS E LAJES, FCK=20 MPA, PARA LAJES PREMOLDADAS COM USO DE BOMBA EM EDIFICAÇÃO COM ÁREA MÉDIA DE LAJES MENOR OU IGUAL A 20 M² - LANÇAMENTO, ADENSAMENTO E ACABAMENTO. AF_12/2015 | M3 |  |  | 341.8
SINAPI | INSUMO | 1524 | CONCRETO USINADO BOMBEAVEL, CLASSE DE RESISTENCIA C20, COM BRITA 0 E 1, SLUMP = 100 +/- 20 MM, INCLUI SERVICO DE BOMBEAMENTO (NBR 8953) | M3 | 1.103 | 290 | 319.87
SINAPI | COMPOSIÇÃO | 88262 | CARPINTEIRO DE FORMAS COM ENCARGOS COMPLEMENTARES | H | 0.075 | 22.3 | 1.67
SINAPI | COMPOSIÇÃO | 88309 | PEDREIRO COM ENCARGOS COMPLEMENTARES | H | 0.47 | 22.55 | 10.59
SINAPI | COMPOSIÇÃO | 88316 | SERVENTE COM ENCARGOS COMPLEMENTARES | H | 0.52 | 18.19 | 9.45
SINAPI | COMPOSIÇÃO | 90586 | VIBRADOR DE IMERSÃO, DIÂMETRO DE PONTEIRA 45MM, MOTOR ELÉTRICO TRIFÁSICO POTÊNCIA DE 2 CV - CHP DIURNO. AF_06/2015 | CHP | 0.079 | 2.06 | 0.16
SINAPI | COMPOSIÇÃO | 90587 | VIBRADOR DE IMERSÃO, DIÂMETRO DE PONTEIRA 45MM, MOTOR ELÉTRICO TRIFÁSICO POTÊNCIA DE 2 CV - CHI DIURNO. AF_06/2015 | CHI | 0.144 | 0.43 | 0.06
Item/Órgão | Tipo | Código | Descrição | Unidade | Coeficiente | Preço s/ BDI | Total
8,02.5 | - | 92742 | CONCRETAGEM DE VIGAS E LAJES, FCK=20 MPA, PARA QUALQUER TIPO DE LAJE COM BALDES EM EDIFICAÇÃO DE MULTIPAVIMENTOS ATÉ 04 ANDARES, COM ÁREA MÉDIA DE LAJES MENOR OU IGUAL A 20 M² - LANÇAMENTO, ADENSAMENTO E ACABAMENTO. AF_12/2015 | M3 |  |  | 661.99
SINAPI | INSUMO | 34492 | CONCRETO USINADO BOMBEAVEL, CLASSE DE RESISTENCIA C20, COM BRITA 0 E 1, SLUMP = 100 +/- 20 MM, EXCLUI SERVICO DE BOMBEAMENTO (NBR 8953) | M3 | 1.103 | 281.55 | 310.54
SINAPI | COMPOSIÇÃO | 88262 | CARPINTEIRO DE FORMAS COM ENCARGOS COMPLEMENTARES | H | 1.6 | 22.3 | 35.68
SINAPI | COMPOSIÇÃO | 88309 | PEDREIRO COM ENCARGOS COMPLEMENTARES | H | 4.8 | 22.55 | 108.24
SINAPI | COMPOSIÇÃO | 88316 | SERVENTE COM ENCARGOS COMPLEMENTARES | H | 11.25 | 18.19 | 204.63
SINAPI | COMPOSIÇÃO | 90586 | VIBRADOR DE IMERSÃO, DIÂMETRO DE PONTEIRA 45MM, MOTOR ELÉTRICO TRIFÁSICO POTÊNCIA DE 2 CV - CHP DIURNO. AF_06/2015 | CHP | 1.181 | 2.06 | 2.43
SINAPI | COMPOSIÇÃO | 90587 | VIBRADOR DE IMERSÃO, DIÂMETRO DE PONTEIRA 45MM, MOTOR ELÉTRICO TRIFÁSICO POTÊNCIA DE 2 CV - CHI DIURNO. AF_06/2015 | CHI | 1.105 | 0.43 | 0.47
Item/Órgão | Tipo | Código | Descrição | Unidade | Coeficiente | Preço s/ BDI | Total
8,03.1 | - | 94962 | CONCRETO MAGRO PARA LASTRO, TRAÇO 1:4,5:4,5 (EM MASSA SECA DE CIMENTO/ AREIA MÉDIA/ BRITA 1) - PREPARO MECÂNICO COM BETONEIRA 400 L. AF_05/2021 | M3 |  |  | 237.64
SINAPI | INSUMO | 370 | AREIA MEDIA - POSTO JAZIDA/FORNECEDOR (RETIRADO NA JAZIDA, SEM TRANSPORTE) | M3 | 0.8269 | 80.75 | 66.77
SINAPI | INSUMO | 1379 | CIMENTO PORTLAND COMPOSTO CP II-32 | KG | 212.0194 | 0.4505 | 95.51
SINAPI | INSUMO | 4721 | PEDRA BRITADA N. 1 (9,5 a 19 MM) POSTO PEDREIRA/FORNECEDOR, SEM FRETE | M3 | 0.5782 | 55.25 | 31.94
SINAPI | COMPOSIÇÃO | 88316 | SERVENTE COM ENCARGOS COMPLEMENTARES | H | 1.1 | 18.19 | 20
SINAPI | COMPOSIÇÃO | 88377 | OPERADOR DE BETONEIRA ESTACIONÁRIA/MISTURADOR COM ENCARGOS COMPLEMENTARES | H | 0.786 | 27.58 | 21.67
SINAPI | COMPOSIÇÃO | 88830 | BETONEIRA CAPACIDADE NOMINAL DE 400 L, CAPACIDADE DE MISTURA 280 L, MOTOR ELÉTRICO TRIFÁSICO POTÊNCIA DE 2 CV, SEM CARREGADOR - CHP DIURNO. AF_10/2014 | CHP | 0.7623 | 1.98 | 1.5
SINAPI | COMPOSIÇÃO | 88831 | BETONEIRA CAPACIDADE NOMINAL DE 400 L, CAPACIDADE DE MISTURA 280 L, MOTOR ELÉTRICO TRIFÁSICO POTÊNCIA DE 2 CV, SEM CARREGADOR - CHI DIURNO. AF_10/2014 | CHI | 0.7188 | 0.35 | 0.25
Item/Órgão | Tipo | Código | Descrição | Unidade | Coeficiente | Preço s/ BDI | Total
8,04.1 | - | 101980 | MONTAGEM E DESMONTAGEM DE FÔRMA PARA ESCADAS, COM 2 LANCES EM "U" E LAJE PLANA, EM CHAPA DE MADEIRA COMPENSADA RESINADA, 4 UTILIZAÇÕES. AF_11/2020 | M2 |  |  | 190.45
SINAPI | INSUMO | 2692 | DESMOLDANTE PROTETOR PARA FORMAS DE MADEIRA, DE BASE OLEOSA EMULSIONADA EM AGUA | L | 0.01 | 6.1285 | 0.06
SINAPI | INSUMO | 10749 | LOCACAO DE ESCORA METALICA TELESCOPICA, COM ALTURA REGULAVEL DE *1,80* A *3,20* M, COM CAPACIDADE DE CARGA DE NO MINIMO 1000 KGF (10 KN), INCLUSO TRIPE E FORCADO | MES | 1.864 | 3.6 | 6.71
SINAPI | INSUMO | 40304 | PREGO DE ACO POLIDO COM CABECA DUPLA 17 X 27 (2 1/2 X 11) | KG | 0.07 | 25.8825 | 1.81
SINAPI | COMPOSIÇÃO | 88239 | AJUDANTE DE CARPINTEIRO COM ENCARGOS COMPLEMENTARES | H | 0.418 | 18.73 | 7.82
SINAPI | COMPOSIÇÃO | 88262 | CARPINTEIRO DE FORMAS COM ENCARGOS COMPLEMENTARES | H | 1.94 | 22.3 | 43.26
CPU AUX | COMPOSIÇÃO | 101971 | FABRICAÇÃO DE FÔRMA PARA ESCADAS, COM 2 LANCES EM "U" E LAJE PLANA, EM CHAPA DE MADEIRA COMPENSADA RESINADA, E= 17 MM. AF_11/2020 | M2 | 0.9 | 145.33 | 130.79
Item/Órgão | Tipo | Código | Descrição | Unidade | Coeficiente | Preço s/ BDI | Total
CPU AUX | - | 101971 | FABRICAÇÃO DE FÔRMA PARA ESCADAS, COM 2 LANCES EM "U" E LAJE PLANA, EM CHAPA DE MADEIRA COMPENSADA RESINADA, E= 17 MM. AF_11/2020 | M2 |  |  | 145.33
SINAPI | INSUMO | 1358 | CHAPA/PAINEL DE MADEIRA COMPENSADA RESINADA (MADEIRITE RESINADO ROSA) PARA FORMA DE CONCRETO, DE 2200 x 1100 MM, E = 17 MM | M2 | 1.198 | 50.1755 | 60.11
SINAPI | INSUMO | 4491 | PONTALETE *7,5 X 7,5* CM EM PINUS, MISTA OU EQUIVALENTE DA REGIAO - BRUTA | M | 6.704 | 8.7125 | 58.41
SINAPI | INSUMO | 4517 | SARRAFO *2,5 X 7,5* CM EM PINUS, MISTA OU EQUIVALENTE DA REGIAO - BRUTA | M | 0.925 | 3.043 | 2.81
SINAPI | INSUMO | 5073 | PREGO DE ACO POLIDO COM CABECA 17 X 24 (2 1/4 X 11) | KG | 0.071 | 21.369 | 1.52
SINAPI | INSUMO | 20247 | PREGO DE ACO POLIDO COM CABECA 15 X 15 (1 1/4 X 13) | KG | 0.031 | 23.2135 | 0.72
SINAPI | COMPOSIÇÃO | 88239 | AJUDANTE DE CARPINTEIRO COM ENCARGOS COMPLEMENTARES | H | 0.1326 | 18.73 | 2.48
SINAPI | COMPOSIÇÃO | 88262 | CARPINTEIRO DE FORMAS COM ENCARGOS COMPLEMENTARES | H | 0.663 | 22.3 | 14.78
SINAPI | COMPOSIÇÃO | 91692 | SERRA CIRCULAR DE BANCADA COM MOTOR ELÉTRICO POTÊNCIA DE 5HP, COM COIFA PARA DISCO 10" - CHP DIURNO. AF_08/2015 | CHP | 0.057 | 31.02 | 1.77
SINAPI | COMPOSIÇÃO | 91693 | SERRA CIRCULAR DE BANCADA COM MOTOR ELÉTRICO POTÊNCIA DE 5HP, COM COIFA PARA DISCO 10" - CHI DIURNO. AF_08/2015 | CHI | 0.099 | 27.59 | 2.73
Item/Órgão | Tipo | Código | Descrição | Unidade | Coeficiente | Preço s/ BDI | Total
8,05.1 | - | CP-Fôr-7 | FORMA PARA RECUPERAÇÃO DE CONCRETO COM CHAPAS PLASTIFICADAS, INCLUSIVE ESCORAMENTO | M2 |  |  | 173.41
SINAPI | INSUMO | 43678 | CHAPA/PAINEL DE MADEIRA COMPENSADA PLASTIFICADA (MADEIRITE PLASTIFICADO) PARA FORMA DE CONCRETO, DE 2200 X 1100 MM, E = 14 MM | M2 | 1.4 | 60.83 | 85.16
SINAPI | INSUMO | 4460 | SARRAFO NAO APARELHADO *2,5 X 10* CM, EM MACARANDUBA, ANGELIM OU EQUIVALENTE DA REGIAO - BRUTA | M | 5.5 | 5.2445 | 28.84
ORSE | INSUMO | 4183 | ALUGUEL DE SERRA CIRCULAR P/ CERÂMICA OU MARMORE | DIA | 0.02 | 3.969 | 0.08
SINAPI | INSUMO | 5061 | PREGO DE ACO POLIDO COM CABECA 18 X 27 (2 1/2 X 10) | KG | 0.02 | 20.6125 | 0.41
SINAPI | COMPOSIÇÃO | 88262 | CARPINTEIRO DE FORMAS COM ENCARGOS COMPLEMENTARES | H | 1.5 | 22.3 | 33.45
SINAPI | COMPOSIÇÃO | 88316 | SERVENTE COM ENCARGOS COMPLEMENTARES | H | 1.4 | 18.19 | 25.47
Item/Órgão | Tipo | Código | Descrição | Unidade | Coeficiente | Preço s/ BDI | Total
8,05.2 | - | 92423 | MONTAGEM E DESMONTAGEM DE FÔRMA DE PILARES RETANGULARES E ESTRUTURAS SIMILARES, PÉ-DIREITO SIMPLES, EM CHAPA DE MADEIRA COMPENSADA RESINADA, 6 UTILIZAÇÕES. AF_09/2020 | M2 |  |  | 44.94
SINAPI | INSUMO | 2692 | DESMOLDANTE PROTETOR PARA FORMAS DE MADEIRA, DE BASE OLEOSA EMULSIONADA EM AGUA | L | 0.01 | 6.1285 | 0.06
SINAPI | INSUMO | 40271 | LOCACAO DE APRUMADOR METALICO DE PILAR, COM ALTURA E ANGULO REGULAVEIS, EXTENSAO DE *1,50* A *2,80* M | MÊS | 0.196 | 5.2 | 1.01
SINAPI | INSUMO | 40275 | LOCACAO DE VIGA SANDUICHE METALICA VAZADA PARA TRAVAMENTO DE PILARES, ALTURA DE *8* CM, LARGURA DE *6* CM E EXTENSAO DE 2 M | MÊS | 0.393 | 8 | 3.14
SINAPI | INSUMO | 40287 | LOCACAO DE BARRA DE ANCORAGEM DE 0,80 A 1,20 M DE EXTENSAO, COM ROSCA DE 5/8", INCLUINDO PORCA E FLANGE | MÊS | 0.785 | 2 | 1.57
SINAPI | INSUMO | 40304 | PREGO DE ACO POLIDO COM CABECA DUPLA 17 X 27 (2 1/2 X 11) | KG | 0.019 | 25.8825 | 0.49
SINAPI | COMPOSIÇÃO | 88239 | AJUDANTE DE CARPINTEIRO COM ENCARGOS COMPLEMENTARES | H | 0.08 | 18.73 | 1.49
SINAPI | COMPOSIÇÃO | 88262 | CARPINTEIRO DE FORMAS COM ENCARGOS COMPLEMENTARES | H | 0.38 | 22.3 | 8.47
CPU AUX | COMPOSIÇÃO | 92263 | FABRICAÇÃO DE FÔRMA PARA PILARES E ESTRUTURAS SIMILARES, EM CHAPA DE MADEIRA COMPENSADA RESINADA, E = 17 MM. AF_09/2020 | M2 | 0.188 | 152.76 | 28.71
Item/Órgão | Tipo | Código | Descrição | Unidade | Coeficiente | Preço s/ BDI | Total
CPU AUX | - | 92263 | FABRICAÇÃO DE FÔRMA PARA PILARES E ESTRUTURAS SIMILARES, EM CHAPA DE MADEIRA COMPENSADA RESINADA, E = 17 MM. AF_09/2020 | M2 |  |  | 152.76
SINAPI | INSUMO | 1358 | CHAPA/PAINEL DE MADEIRA COMPENSADA RESINADA (MADEIRITE RESINADO ROSA) PARA FORMA DE CONCRETO, DE 2200 x 1100 MM, E = 17 MM | M2 | 1.336 | 59.03 | 78.86
SINAPI | INSUMO | 4491 | PONTALETE *7,5 X 7,5* CM EM PINUS, MISTA OU EQUIVALENTE DA REGIAO - BRUTA | M | 2.308 | 8.7125 | 20.11
SINAPI | INSUMO | 4517 | SARRAFO *2,5 X 7,5* CM EM PINUS, MISTA OU EQUIVALENTE DA REGIAO - BRUTA | M | 9.237 | 3.043 | 28.11
SINAPI | INSUMO | 5068 | PREGO DE ACO POLIDO COM CABECA 17 X 21 (2 X 11) | KG | 0.208 | 20.9695 | 4.36
SINAPI | COMPOSIÇÃO | 88239 | AJUDANTE DE CARPINTEIRO COM ENCARGOS COMPLEMENTARES | H | 0.105 | 18.73 | 1.97
SINAPI | COMPOSIÇÃO | 88262 | CARPINTEIRO DE FORMAS COM ENCARGOS COMPLEMENTARES | H | 0.55 | 22.3 | 12.27
SINAPI | COMPOSIÇÃO | 91692 | SERRA CIRCULAR DE BANCADA COM MOTOR ELÉTRICO POTÊNCIA DE 5HP, COM COIFA PARA DISCO 10" - CHP DIURNO. AF_08/2015 | CHP | 0.063 | 31.02 | 1.95
SINAPI | COMPOSIÇÃO | 91693 | SERRA CIRCULAR DE BANCADA COM MOTOR ELÉTRICO POTÊNCIA DE 5HP, COM COIFA PARA DISCO 10" - CHI DIURNO. AF_08/2015 | CHI | 0.186 | 27.59 | 5.13
Item/Órgão | Tipo | Código | Descrição | Unidade | Coeficiente | Preço s/ BDI | Total
8,05.3 | - | 92460 | MONTAGEM E DESMONTAGEM DE FÔRMA DE VIGA, ESCORAMENTO METÁLICO, PÉ-DIREITO SIMPLES, EM CHAPA DE MADEIRA RESINADA, 6 UTILIZAÇÕES. AF_09/2020 | M2 |  |  | 66
SINAPI | INSUMO | 2692 | DESMOLDANTE PROTETOR PARA FORMAS DE MADEIRA, DE BASE OLEOSA EMULSIONADA EM AGUA | L | 0.01 | 6.1285 | 0.06
SINAPI | INSUMO | 4491 | PONTALETE *7,5 X 7,5* CM EM PINUS, MISTA OU EQUIVALENTE DA REGIAO - BRUTA | M | 0.372 | 8.7125 | 3.24
SINAPI | INSUMO | 10749 | LOCACAO DE ESCORA METALICA TELESCOPICA, COM ALTURA REGULAVEL DE *1,80* A *3,20* M, COM CAPACIDADE DE CARGA DE NO MINIMO 1000 KGF (10 KN), INCLUSO TRIPE E FORCADO | MÊS | 1.186 | 3.6 | 4.26
SINAPI | INSUMO | 40275 | LOCACAO DE VIGA SANDUICHE METALICA VAZADA PARA TRAVAMENTO DE PILARES, ALTURA DE *8* CM, LARGURA DE *6* CM E EXTENSAO DE 2 M | MÊS | 0.0905 | 8 | 0.72
SINAPI | INSUMO | 40287 | LOCACAO DE BARRA DE ANCORAGEM DE 0,80 A 1,20 M DE EXTENSAO, COM ROSCA DE 5/8", INCLUINDO PORCA E FLANGE | MÊS | 0.474 | 2 | 0.94
SINAPI | INSUMO | 40304 | PREGO DE ACO POLIDO COM CABECA DUPLA 17 X 27 (2 1/2 X 11) | KG | 0.033 | 25.8825 | 0.85
SINAPI | INSUMO | 40339 | LOCACAO DE CRUZETA PARA ESCORA METALICA | MÊS | 1.186 | 2.5 | 2.96
SINAPI | COMPOSIÇÃO | 88239 | AJUDANTE DE CARPINTEIRO COM ENCARGOS COMPLEMENTARES | H | 0.15 | 18.73 | 2.8
SINAPI | COMPOSIÇÃO | 88262 | CARPINTEIRO DE FORMAS COM ENCARGOS COMPLEMENTARES | H | 0.874 | 22.3 | 19.49
SINAPI | COMPOSIÇÃO | 92265 | FABRICAÇÃO DE FÔRMA PARA VIGAS, EM CHAPA DE MADEIRA COMPENSADA RESINADA, E = 17 MM. AF_09/2020 | M2 | 0.297 | 103.31 | 30.68
Item/Órgão | Tipo | Código | Descrição | Unidade | Coeficiente | Preço s/ BDI | Total
CPU AUX | - | 92265 | FABRICAÇÃO DE FÔRMA PARA VIGAS, EM CHAPA DE MADEIRA COMPENSADA RESINADA, E = 17 MM. AF_09/2020 | M2 |  |  | 103.31
SINAPI | INSUMO | 1358 | CHAPA/PAINEL DE MADEIRA COMPENSADA RESINADA (MADEIRITE RESINADO ROSA) PARA FORMA DE CONCRETO, DE 2200 x 1100 MM, E = 17 MM | M2 | 1.146 | 50.1755 | 57.5
SINAPI | INSUMO | 4491 | PONTALETE *7,5 X 7,5* CM EM PINUS, MISTA OU EQUIVALENTE DA REGIAO - BRUTA | M | 0.166 | 8.7125 | 1.45
SINAPI | INSUMO | 4517 | SARRAFO *2,5 X 7,5* CM EM PINUS, MISTA OU EQUIVALENTE DA REGIAO - BRUTA | M | 6.952 | 3.043 | 21.15
SINAPI | INSUMO | 5068 | PREGO DE ACO POLIDO COM CABECA 17 X 21 (2 X 11) | KG | 0.159 | 20.9695 | 3.33
SINAPI | COMPOSIÇÃO | 88239 | AJUDANTE DE CARPINTEIRO COM ENCARGOS COMPLEMENTARES | H | 0.1 | 18.73 | 1.87
SINAPI | COMPOSIÇÃO | 88262 | CARPINTEIRO DE FORMAS COM ENCARGOS COMPLEMENTARES | H | 0.55 | 22.3 | 12.27
SINAPI | COMPOSIÇÃO | 91692 | SERRA CIRCULAR DE BANCADA COM MOTOR ELÉTRICO POTÊNCIA DE 5HP, COM COIFA PARA DISCO 10" - CHP DIURNO. AF_08/2015 | CHP | 0.05 | 31.02 | 1.55
SINAPI | COMPOSIÇÃO | 91693 | SERRA CIRCULAR DE BANCADA COM MOTOR ELÉTRICO POTÊNCIA DE 5HP, COM COIFA PARA DISCO 10" - CHI DIURNO. AF_08/2015 | CHI | 0.152 | 27.59 | 4.19
Item/Órgão | Tipo | Código | Descrição | Unidade | Coeficiente | Preço s/ BDI | Total
8,05.4 | - | 92419 | MONTAGEM E DESMONTAGEM DE FÔRMA DE PILARES RETANGULARES E ESTRUTURAS SIMILARES, PÉ-DIREITO SIMPLES, EM CHAPA DE MADEIRA COMPENSADA RESINADA, 4 UTILIZAÇÕES. AF_09/2020 | M2 |  |  | 55.41
SINAPI | INSUMO | 2692 | DESMOLDANTE PROTETOR PARA FORMAS DE MADEIRA, DE BASE OLEOSA EMULSIONADA EM AGUA | L | 0.01 | 6.1285 | 0.06
SINAPI | INSUMO | 40271 | LOCACAO DE APRUMADOR METALICO DE PILAR, COM ALTURA E ANGULO REGULAVEIS, EXTENSAO DE *1,50* A *2,80* M | MÊS | 0.196 | 5.2 | 1.01
SINAPI | INSUMO | 40275 | LOCACAO DE VIGA SANDUICHE METALICA VAZADA PARA TRAVAMENTO DE PILARES, ALTURA DE *8* CM, LARGURA DE *6* CM E EXTENSAO DE 2 M | MÊS | 0.393 | 8 | 3.14
SINAPI | INSUMO | 40287 | LOCACAO DE BARRA DE ANCORAGEM DE 0,80 A 1,20 M DE EXTENSAO, COM ROSCA DE 5/8", INCLUINDO PORCA E FLANGE | MÊS | 0.785 | 2 | 1.57
SINAPI | INSUMO | 40304 | PREGO DE ACO POLIDO COM CABECA DUPLA 17 X 27 (2 1/2 X 11) | KG | 0.019 | 25.8825 | 0.49
SINAPI | COMPOSIÇÃO | 88239 | AJUDANTE DE CARPINTEIRO COM ENCARGOS COMPLEMENTARES | H | 0.08 | 18.73 | 1.49
SINAPI | COMPOSIÇÃO | 88262 | CARPINTEIRO DE FORMAS COM ENCARGOS COMPLEMENTARES | H | 0.45 | 22.3 | 10.03
SINAPI | COMPOSIÇÃO | 92263 | FABRICAÇÃO DE FÔRMA PARA PILARES E ESTRUTURAS SIMILARES, EM CHAPA DE MADEIRA COMPENSADA RESINADA, E = 17 MM. AF_09/2020 | M2 | 0.263 | 143.06 | 37.62
Item/Órgão | Tipo | Código | Descrição | Unidade | Coeficiente | Preço s/ BDI | Total
CPU AUX | - | 92263 | FABRICAÇÃO DE FÔRMA PARA PILARES E ESTRUTURAS SIMILARES, EM CHAPA DE MADEIRA COMPENSADA RESINADA, E = 17 MM. AF_09/2020 | M2 |  |  | 143.06
SINAPI | INSUMO | 1358 | CHAPA/PAINEL DE MADEIRA COMPENSADA RESINADA (MADEIRITE RESINADO ROSA) PARA FORMA DE CONCRETO, DE 2200 x 1100 MM, E = 17 MM | M2 | 1.336 | 50.1755 | 67.03
SINAPI | INSUMO | 4491 | PONTALETE *7,5 X 7,5* CM EM PINUS, MISTA OU EQUIVALENTE DA REGIAO - BRUTA | M | 2.308 | 8.7125 | 20.11
SINAPI | INSUMO | 4517 | SARRAFO *2,5 X 7,5* CM EM PINUS, MISTA OU EQUIVALENTE DA REGIAO - BRUTA | M | 9.237 | 3.043 | 28.11
SINAPI | INSUMO | 5068 | PREGO DE ACO POLIDO COM CABECA 17 X 21 (2 X 11) | KG | 0.208 | 20.9695 | 4.36
SINAPI | COMPOSIÇÃO | 88239 | AJUDANTE DE CARPINTEIRO COM ENCARGOS COMPLEMENTARES | H | 0.1 | 18.73 | 1.87
SINAPI | COMPOSIÇÃO | 88262 | CARPINTEIRO DE FORMAS COM ENCARGOS COMPLEMENTARES | H | 0.65 | 22.3 | 14.5
SINAPI | COMPOSIÇÃO | 91692 | SERRA CIRCULAR DE BANCADA COM MOTOR ELÉTRICO POTÊNCIA DE 5HP, COM COIFA PARA DISCO 10" - CHP DIURNO. AF_08/2015 | CHP | 0.063 | 31.02 | 1.95
SINAPI | COMPOSIÇÃO | 91693 | SERRA CIRCULAR DE BANCADA COM MOTOR ELÉTRICO POTÊNCIA DE 5HP, COM COIFA PARA DISCO 10" - CHI DIURNO. AF_08/2015 | CHI | 0.186 | 27.59 | 5.13
Item/Órgão | Tipo | Código | Descrição | Unidade | Coeficiente | Preço s/ BDI | Total
8,05.5 | - | 92456 | MONTAGEM E DESMONTAGEM DE FÔRMA DE VIGA, ESCORAMENTO METÁLICO, PÉ-DIREITO SIMPLES, EM CHAPA DE MADEIRA RESINADA, 4 UTILIZAÇÕES. AF_09/2020 | M2 |  |  | 82.2
SINAPI | INSUMO | 2692 | DESMOLDANTE PROTETOR PARA FORMAS DE MADEIRA, DE BASE OLEOSA EMULSIONADA EM AGUA | L | 0.01 | 6.1285 | 0.06
SINAPI | INSUMO | 4491 | PONTALETE *7,5 X 7,5* CM EM PINUS, MISTA OU EQUIVALENTE DA REGIAO - BRUTA | M | 0.519 | 8.7125 | 4.52
SINAPI | INSUMO | 10749 | LOCACAO DE ESCORA METALICA TELESCOPICA, COM ALTURA REGULAVEL DE *1,80* A *3,20* M, COM CAPACIDADE DE CARGA DE NO MINIMO 1000 KGF (10 KN), INCLUSO TRIPE E FORCADO | MÊS | 1.186 | 3.6 | 4.26
SINAPI | INSUMO | 40275 | LOCACAO DE VIGA SANDUICHE METALICA VAZADA PARA TRAVAMENTO DE PILARES, ALTURA DE *8* CM, LARGURA DE *6* CM E EXTENSAO DE 2 M | MÊS | 0.356 | 8 | 2.84
SINAPI | INSUMO | 40287 | LOCACAO DE BARRA DE ANCORAGEM DE 0,80 A 1,20 M DE EXTENSAO, COM ROSCA DE 5/8", INCLUINDO PORCA E FLANGE | MÊS | 0.474 | 2 | 0.94
SINAPI | INSUMO | 40304 | PREGO DE ACO POLIDO COM CABECA DUPLA 17 X 27 (2 1/2 X 11) | KG | 0.033 | 25.8825 | 0.85
SINAPI | INSUMO | 40339 | LOCACAO DE CRUZETA PARA ESCORA METALICA | MÊS | 1.186 | 2.5 | 2.96
SINAPI | COMPOSIÇÃO | 88239 | AJUDANTE DE CARPINTEIRO COM ENCARGOS COMPLEMENTARES | H | 0.175 | 18.73 | 3.27
SINAPI | COMPOSIÇÃO | 88262 | CARPINTEIRO DE FORMAS COM ENCARGOS COMPLEMENTARES | H | 0.885 | 22.3 | 19.73
SINAPI | COMPOSIÇÃO | 92265 | FABRICAÇÃO DE FÔRMA PARA VIGAS, EM CHAPA DE MADEIRA COMPENSADA RESINADA, E = 17 MM. AF_09/2020 | M2 | 0.414 | 103.31 | 42.77
Item/Órgão | Tipo | Código | Descrição | Unidade | Coeficiente | Preço s/ BDI | Total
8,05.6 | - | 92514 | MONTAGEM E DESMONTAGEM DE FÔRMA DE LAJE MACIÇA, PÉ-DIREITO SIMPLES, EM CHAPA DE MADEIRA COMPENSADA RESINADA, 4 UTILIZAÇÕES. AF_09/2020 | M2 |  |  | 29.17
SINAPI | INSUMO | 2692 | DESMOLDANTE PROTETOR PARA FORMAS DE MADEIRA, DE BASE OLEOSA EMULSIONADA EM AGUA | L | 0.01 | 6.1285 | 0.06
SINAPI | INSUMO | 10749 | LOCACAO DE ESCORA METALICA TELESCOPICA, COM ALTURA REGULAVEL DE *1,80* A *3,20* M, COM CAPACIDADE DE CARGA DE NO MINIMO 1000 KGF (10 KN), INCLUSO TRIPE E FORCADO | MÊS | 0.397 | 3.6 | 1.42
SINAPI | INSUMO | 40270 | VIGA DE ESCORAMAENTO H20, DE MADEIRA, PESO DE 5,00 A 5,20 KG/M, COM EXTREMIDADES PLASTICAS | M | 0.03 | 78.353 | 2.35
SINAPI | COMPOSIÇÃO | 88239 | AJUDANTE DE CARPINTEIRO COM ENCARGOS COMPLEMENTARES | H | 0.06 | 18.73 | 1.12
SINAPI | COMPOSIÇÃO | 88262 | CARPINTEIRO DE FORMAS COM ENCARGOS COMPLEMENTARES | H | 0.27 | 22.3 | 6.02
CPU AUX | COMPOSIÇÃO | 92267 | FABRICAÇÃO DE FÔRMA PARA LAJES, EM CHAPA DE MADEIRA COMPENSADA RESINADA, E = 17 MM. AF_09/2020 | M2 | 0.341 | 53.39 | 18.2
Item/Órgão | Tipo | Código | Descrição | Unidade | Coeficiente | Preço s/ BDI | Total
CPU AUX | - | 92267 | FABRICAÇÃO DE FÔRMA PARA LAJES, EM CHAPA DE MADEIRA COMPENSADA RESINADA, E = 17 MM. AF_09/2020 | M2 |  |  | 53.39
SINAPI | INSUMO | 1358 | CHAPA/PAINEL DE MADEIRA COMPENSADA RESINADA (MADEIRITE RESINADO ROSA) PARA FORMA DE CONCRETO, DE 2200 x 1100 MM, E = 17 MM | M2 | 1.05 | 50.1755 | 52.68
SINAPI | COMPOSIÇÃO | 88239 | AJUDANTE DE CARPINTEIRO COM ENCARGOS COMPLEMENTARES | H | 0.004 | 18.73 | 0.07
SINAPI | COMPOSIÇÃO | 88262 | CARPINTEIRO DE FORMAS COM ENCARGOS COMPLEMENTARES | H | 0.02 | 22.3 | 0.45
SINAPI | COMPOSIÇÃO | 91692 | SERRA CIRCULAR DE BANCADA COM MOTOR ELÉTRICO POTÊNCIA DE 5HP, COM COIFA PARA DISCO 10" - CHP DIURNO. AF_08/2015 | CHP | 0.005 | 31.02 | 0.16
SINAPI | COMPOSIÇÃO | 91693 | SERRA CIRCULAR DE BANCADA COM MOTOR ELÉTRICO POTÊNCIA DE 5HP, COM COIFA PARA DISCO 10" - CHI DIURNO. AF_08/2015 | CHI | 0.001 | 27.59 | 0.03
Item/Órgão | Tipo | Código | Descrição | Unidade | Coeficiente | Preço s/ BDI | Total
8,05.7 | - | 92417 | MONTAGEM E DESMONTAGEM DE FÔRMA DE PILARES RETANGULARES E ESTRUTURAS SIMILARES, PÉ-DIREITO DUPLO, EM CHAPA DE MADEIRA COMPENSADA RESINADA, 2 UTILIZAÇÕES. AF_09/2020 | M2 |  |  | 107.54
SINAPI | INSUMO | 2692 | DESMOLDANTE PROTETOR PARA FORMAS DE MADEIRA, DE BASE OLEOSA EMULSIONADA EM AGUA | L | 0.01 | 6.1285 | 0.06
SINAPI | INSUMO | 40271 | LOCACAO DE APRUMADOR METALICO DE PILAR, COM ALTURA E ANGULO REGULAVEIS, EXTENSAO DE *1,50* A *2,80* M | MÊS | 0.196 | 5.2 | 1.01
SINAPI | INSUMO | 40275 | LOCACAO DE VIGA SANDUICHE METALICA VAZADA PARA TRAVAMENTO DE PILARES, ALTURA DE *8* CM, LARGURA DE *6* CM E EXTENSAO DE 2 M | MÊS | 0.393 | 8 | 3.14
SINAPI | INSUMO | 40287 | LOCACAO DE BARRA DE ANCORAGEM DE 0,80 A 1,20 M DE EXTENSAO, COM ROSCA DE 5/8", INCLUINDO PORCA E FLANGE | MÊS | 0.785 | 2 | 1.57
SINAPI | INSUMO | 40304 | PREGO DE ACO POLIDO COM CABECA DUPLA 17 X 27 (2 1/2 X 11) | KG | 0.019 | 25.8825 | 0.49
SINAPI | COMPOSIÇÃO | 88239 | AJUDANTE DE CARPINTEIRO COM ENCARGOS COMPLEMENTARES | H | 0.15 | 18.73 | 2.8
SINAPI | COMPOSIÇÃO | 88262 | CARPINTEIRO DE FORMAS COM ENCARGOS COMPLEMENTARES | H | 0.82 | 22.3 | 18.28
SINAPI | COMPOSIÇÃO | 92263 | FABRICAÇÃO DE FÔRMA PARA PILARES E ESTRUTURAS SIMILARES, EM CHAPA DE MADEIRA COMPENSADA RESINADA, E = 17 MM. AF_09/2020 | M2 | 0.525 | 152.76 | 80.19
Item/Órgão | Tipo | Código | Descrição | Unidade | Coeficiente | Preço s/ BDI | Total
8,05.8 | - | 92450 | MONTAGEM E DESMONTAGEM DE FÔRMA DE VIGA, ESCORAMENTO METÁLICO, PÉ-DIREITO DUPLO, EM CHAPA DE MADEIRA RESINADA, 2 UTILIZAÇÕES. AF_09/2020 | M2 |  |  | 164.54
SINAPI | INSUMO | 2692 | DESMOLDANTE PROTETOR PARA FORMAS DE MADEIRA, DE BASE OLEOSA EMULSIONADA EM AGUA | L | 0.01 | 6.1285 | 0.06
SINAPI | INSUMO | 40275 | LOCACAO DE VIGA SANDUICHE METALICA VAZADA PARA TRAVAMENTO DE PILARES, ALTURA DE *8* CM, LARGURA DE *6* CM E EXTENSAO DE 2 M | MÊS | 1.739 | 8 | 13.91
SINAPI | INSUMO | 40287 | LOCACAO DE BARRA DE ANCORAGEM DE 0,80 A 1,20 M DE EXTENSAO, COM ROSCA DE 5/8", INCLUINDO PORCA E FLANGE | MÊS | 0.474 | 2 | 0.94
SINAPI | INSUMO | 40291 | LOCACAO DE TORRE METALICA COMPLETA PARA UMA CARGA DE 8 TF (80 KN) E PE DIREITO DE 6 M, INCLUINDO MODULOS , DIAGONAIS, SAPATAS E FORCADOS | MÊS | 0.198 | 279 | 55.24
SINAPI | INSUMO | 40304 | PREGO DE ACO POLIDO COM CABECA DUPLA 17 X 27 (2 1/2 X 11) | KG | 0.033 | 25.8825 | 0.85
SINAPI | COMPOSIÇÃO | 88239 | AJUDANTE DE CARPINTEIRO COM ENCARGOS COMPLEMENTARES | H | 0.26 | 18.73 | 4.86
SINAPI | COMPOSIÇÃO | 88262 | CARPINTEIRO DE FORMAS COM ENCARGOS COMPLEMENTARES | H | 1.1 | 22.3 | 24.53
SINAPI | COMPOSIÇÃO | 92265 | FABRICAÇÃO DE FÔRMA PARA VIGAS, EM CHAPA DE MADEIRA COMPENSADA RESINADA, E = 17 MM. AF_09/2020 | M2 | 0.621 | 103.31 | 64.15
Item/Órgão | Tipo | Código | Descrição | Unidade | Coeficiente | Preço s/ BDI | Total
8,05.9 | - | 92508 | MONTAGEM E DESMONTAGEM DE FÔRMA DE LAJE MACIÇA, PÉ-DIREITO DUPLO, EM CHAPA DE MADEIRA COMPENSADA RESINADA, 2 UTILIZAÇÕES. AF_09/2020 | M2 |  |  | 62.07
SINAPI | INSUMO | 2692 | DESMOLDANTE PROTETOR PARA FORMAS DE MADEIRA, DE BASE OLEOSA EMULSIONADA EM AGUA | L | 0.01 | 6.1285 | 0.06
SINAPI | INSUMO | 40270 | VIGA DE ESCORAMAENTO H20, DE MADEIRA, PESO DE 5,00 A 5,20 KG/M, COM EXTREMIDADES PLASTICAS | M | 0.03 | 78.353 | 2.35
SINAPI | INSUMO | 40291 | LOCACAO DE TORRE METALICA COMPLETA PARA UMA CARGA DE 8 TF (80 KN) E PE DIREITO DE 6 M, INCLUINDO MODULOS , DIAGONAIS, SAPATAS E FORCADOS | MÊS | 0.05 | 279 | 13.95
SINAPI | COMPOSIÇÃO | 88239 | AJUDANTE DE CARPINTEIRO COM ENCARGOS COMPLEMENTARES | H | 0.1 | 18.73 | 1.87
SINAPI | COMPOSIÇÃO | 88262 | CARPINTEIRO DE FORMAS COM ENCARGOS COMPLEMENTARES | H | 0.585 | 22.3 | 13.04
SINAPI | COMPOSIÇÃO | 92267 | FABRICAÇÃO DE FÔRMA PARA LAJES, EM CHAPA DE MADEIRA COMPENSADA RESINADA, E = 17 MM. AF_09/2020 | M2 | 0.577 | 53.39 | 30.8
Item/Órgão | Tipo | Código | Descrição | Unidade | Coeficiente | Preço s/ BDI | Total
8,05.10 | - | 92510 | MONTAGEM E DESMONTAGEM DE FÔRMA DE LAJE MACIÇA, PÉ-DIREITO SIMPLES, EM CHAPA DE MADEIRA COMPENSADA RESINADA, 2 UTILIZAÇÕES. AF_09/2020 | M2 |  |  | 43.07
SINAPI | INSUMO | 2692 | DESMOLDANTE PROTETOR PARA FORMAS DE MADEIRA, DE BASE OLEOSA EMULSIONADA EM AGUA | L | 0.01 | 6.1285 | 0.06
SINAPI | INSUMO | 10749 | LOCACAO DE ESCORA METALICA TELESCOPICA, COM ALTURA REGULAVEL DE *1,80* A *3,20* M, COM CAPACIDADE DE CARGA DE NO MINIMO 1000 KGF (10 KN), INCLUSO TRIPE E FORCADO | MÊS | 0.397 | 3.6 | 1.42
SINAPI | INSUMO | 40270 | VIGA DE ESCORAMAENTO H20, DE MADEIRA, PESO DE 5,00 A 5,20 KG/M, COM EXTREMIDADES PLASTICAS | M | 0.03 | 78.353 | 2.35
SINAPI | COMPOSIÇÃO | 88239 | AJUDANTE DE CARPINTEIRO COM ENCARGOS COMPLEMENTARES | H | 0.07 | 18.73 | 1.31
SINAPI | COMPOSIÇÃO | 88262 | CARPINTEIRO DE FORMAS COM ENCARGOS COMPLEMENTARES | H | 0.32 | 22.3 | 7.13
SINAPI | COMPOSIÇÃO | 92267 | FABRICAÇÃO DE FÔRMA PARA LAJES, EM CHAPA DE MADEIRA COMPENSADA RESINADA, E = 17 MM. AF_09/2020 | M2 | 0.577 | 53.39 | 30.8
Item/Órgão | Tipo | Código | Descrição | Unidade | Coeficiente | Preço s/ BDI | Total
8,06.1 | - | CP-Gra-3867 | EXECUÇÃO DE FUROS EM CONCRETO C/BROCA 1/2"<= D <=1" | UND |  |  | 13.03
SINAPI | INSUMO | 156 | ADESIVO ESTRUTURAL A BASE DE RESINA EPOXI, BICOMPONENTE, FLUIDO | KG | 0.047 | 47.243 | 2.22
SINAPI | COMPOSIÇÃO | 5953 | COMPRESSOR DE AR REBOCÁVEL, VAZÃO 189 PCM, PRESSÃO EFETIVA DE TRABALHO 102 PSI, MOTOR DIESEL, POTÊNCIA 63 CV - CHP DIURNO. AF_06/2015 | CHP | 0.07 | 52.21 | 3.65
SINAPI | COMPOSIÇÃO | 95258 | MARTELO DEMOLIDOR PNEUMÁTICO MANUAL, 32 KG - CHP DIURNO. AF_09/2016 | CHP | 0.14 | 27 | 3.78
SINAPI | COMPOSIÇÃO | 88316 | SERVENTE COM ENCARGOS COMPLEMENTARES | H | 0.172 | 18.19 | 3.12
SINAPI | INSUMO | M2145 | SÉRIE DE BROCAS S.12 D=22MM | UN | 0.0005 | 534.789 | 0.26
Item/Órgão | Tipo | Código | Descrição | Unidade | Coeficiente | Preço s/ BDI | Total
8,07.1 | - | 91596 | ARMAÇÃO DO SISTEMA DE PAREDES DE CONCRETO, EXECUTADA COMO ARMADURA POSITIVA DE LAJES, TELA Q-138. AF_06/2019 | KG |  |  | 9.8
SINAPI | INSUMO | 7155 | TELA DE ACO SOLDADA NERVURADA, CA-60, Q-138, (2,20 KG/M2), DIAMETRO DO FIO = 4,2 MM, LARGURA = 2,45 M, ESPACAMENTO DA MALHA = 10 X 10 CM | M2 | 0.479 | 18 | 8.62
SINAPI | INSUMO | 39017 | ESPACADOR / DISTANCIADOR CIRCULAR COM ENTRADA LATERAL, EM PLASTICO, PARA VERGALHAO *4,2 A 12,5* MM, COBRIMENTO 20 MM | UN | 0.998 | 0.1785 | 0.17
SINAPI | INSUMO | 43132 | ARAME RECOZIDO 16 BWG, D = 1,65 MM (0,016 KG/M) OU 18 BWG, D = 1,25 MM (0,01 KG/M) | KG | 0.0105 | 22.1 | 0.23
SINAPI | COMPOSIÇÃO | 88238 | AJUDANTE DE ARMADOR COM ENCARGOS COMPLEMENTARES | H | 0.0051 | 17.28 | 0.08
SINAPI | COMPOSIÇÃO | 88245 | ARMADOR COM ENCARGOS COMPLEMENTARES | H | 0.03145 | 22.42 | 0.7
Item/Órgão | Tipo | Código | Descrição | Unidade | Coeficiente | Preço s/ BDI | Total
8,08.1 | - | 99235 | CONCRETAGEM DE EDIFICAÇÕES (PAREDES E LAJES) FEITAS COM SISTEMA DE FÔRMAS MANUSEÁVEIS, COM CONCRETO USINADO AUTOADENSÁVEL FCK 25 MPA - LANÇAMENTO E ACABAMENTO. AF_10/2021 | M3 |  |  | 355.32
SINAPI | INSUMO | 34872 | CONCRETO AUTOADENSAVEL (CAA) CLASSE DE RESISTENCIA C25, ESPALHAMENTO SF2, INCLUI SERVICO DE BOMBEAMENTO (NBR 15823) | M3 | 1.09 | 315.11 | 343.46
SINAPI | COMPOSIÇÃO | 88262 | CARPINTEIRO DE FORMAS COM ENCARGOS COMPLEMENTARES | H | 0.09775 | 22.3 | 2.17
SINAPI | COMPOSIÇÃO | 88309 | PEDREIRO COM ENCARGOS COMPLEMENTARES | H | 0.19465 | 22.55 | 4.38
SINAPI | COMPOSIÇÃO | 88316 | SERVENTE COM ENCARGOS COMPLEMENTARES | H | 0.2924 | 18.19 | 5.31
Item/Órgão | Tipo | Código | Descrição | Unidade | Coeficiente | Preço s/ BDI | Total
8,09.1 | - | 97735 | PEÇA RETANGULAR PRÉ-MOLDADA, VOLUME DE CONCRETO DE 30 A 100 LITROS, TAXA DE AÇO APROXIMADA DE 30KG/M³. AF_01/2018 | M3 |  |  | 1647.91
SINAPI | INSUMO | 1358 | CHAPA/PAINEL DE MADEIRA COMPENSADA RESINADA (MADEIRITE RESINADO ROSA) PARA FORMA DE CONCRETO, DE 2200 x 1100 MM, E = 17 MM | M2 | 1.3112 | 50.1755 | 65.79
SINAPI | INSUMO | 2692 | DESMOLDANTE PROTETOR PARA FORMAS DE MADEIRA, DE BASE OLEOSA EMULSIONADA EM AGUA | L | 0.0567 | 6.1285 | 0.34
SINAPI | INSUMO | 4517 | SARRAFO *2,5 X 7,5* CM EM PINUS, MISTA OU EQUIVALENTE DA REGIAO - BRUTA | M | 4.477 | 3.043 | 13.62
SINAPI | INSUMO | 20247 | PREGO DE ACO POLIDO COM CABECA 15 X 15 (1 1/4 X 13) | KG | 0.2619 | 23.2135 | 6.07
SINAPI | COMPOSIÇÃO | 88239 | AJUDANTE DE CARPINTEIRO COM ENCARGOS COMPLEMENTARES | H | 0.6252 | 18.73 | 11.7
SINAPI | COMPOSIÇÃO | 88261 | CARPINTEIRO DE ESQUADRIA COM ENCARGOS COMPLEMENTARES | H | 3.126 | 21.3 | 66.58
SINAPI | COMPOSIÇÃO | 88309 | PEDREIRO COM ENCARGOS COMPLEMENTARES | H | 15.62 | 22.55 | 352.23
SINAPI | COMPOSIÇÃO | 88316 | SERVENTE COM ENCARGOS COMPLEMENTARES | H | 15.62 | 18.19 | 284.12
SINAPI | COMPOSIÇÃO | 90586 | VIBRADOR DE IMERSÃO, DIÂMETRO DE PONTEIRA 45MM, MOTOR ELÉTRICO TRIFÁSICO POTÊNCIA DE 2 CV - CHP DIURNO. AF_06/2015 | CHP | 4.7533 | 2.06 | 9.79
SINAPI | COMPOSIÇÃO | 90587 | VIBRADOR DE IMERSÃO, DIÂMETRO DE PONTEIRA 45MM, MOTOR ELÉTRICO TRIFÁSICO POTÊNCIA DE 2 CV - CHI DIURNO. AF_06/2015 | CHI | 13.0715 | 0.43 | 5.62
SINAPI | COMPOSIÇÃO | 91692 | SERRA CIRCULAR DE BANCADA COM MOTOR ELÉTRICO POTÊNCIA DE 5HP, COM COIFA PARA DISCO 10" - CHP DIURNO. AF_08/2015 | CHP | 0.313 | 31.02 | 9.7
SINAPI | COMPOSIÇÃO | 91693 | SERRA CIRCULAR DE BANCADA COM MOTOR ELÉTRICO POTÊNCIA DE 5HP, COM COIFA PARA DISCO 10" - CHI DIURNO. AF_08/2015 | CHI | 0.4226 | 27.59 | 11.65
SINAPI | COMPOSIÇÃO | 92783 | ARMAÇÃO DE LAJE DE UMA ESTRUTURA CONVENCIONAL DE CONCRETO ARMADO EM UMA EDIFICAÇÃO TÉRREA OU SOBRADO UTILIZANDO AÇO CA-60 DE 4,2 MM - MONTAGEM. AF_12/2015 | KG | 28.9369 | 15.05 | 435.5
CPU AUX | COMPOSIÇÃO | 94972 | CONCRETO FCK = 30MPA, TRAÇO 1:2,1:2,5 (EM MASSA SECA DE CIMENTO/ AREIA MÉDIA/ BRITA 1) - PREPARO MECÂNICO COM BETONEIRA 600 L. AF_05/2021 | M3 | 1.2 | 312.67 | 375.2
Item/Órgão | Tipo | Código | Descrição | Unidade | Coeficiente | Preço s/ BDI | Total
8,1.1 | - | CP-Est-4367 | ESTRUTURA METÁLICA PARA FIXAÇÃO DE FORRO, PERFIS, TUBULAÇÕES E CONDESADORES DE AR CONDICIONADO | KG |  |  | 13.87
SINAPI | COMPOSIÇÃO | 100774 | ESTRUTURA TRELIÇADA COM LIGAÇÕES SOLDADAS, PERFIS E CHAPAS METÁLICAS, FORNECIMENTO E MÃO-DE-OBRA | KG | 1 | 13.87 | 13.87
Item/Órgão | Tipo | Código | Descrição | Unidade | Coeficiente | Preço s/ BDI | Total
CPU AUX | - | 100774 | ESTRUTURA TRELIÇADA COM LIGAÇÕES SOLDADAS, PERFIS E CHAPAS METÁLICAS, FORNECIMENTO E MÃO-DE-OBRA | KG |  |  | 13.87
SINAPI | INSUMO | 1333 | CHAPA DE ACO GROSSA, ASTM A36, E = 1/2 " (12,70 MM) 99,59 KG/M2 | KG | 0.0034 | 9.945 | 0.03
SINAPI | INSUMO | 4777 | CANTONEIRA ACO ABAS IGUAIS (QUALQUER BITOLA), ESPESSURA ENTRE 1/8" E 1/4" | KG | 0.5568 | 10.914 | 6.07
SINAPI | INSUMO | 10966 | PERFIL "U" DE ACO LAMINADO, "U" 152 X 15,6 | KG | 0.4388 | 11.5 | 5.04
SINAPI | COMPOSIÇÃO | 88240 | AJUDANTE DE ESTRUTURA METÁLICA COM ENCARGOS COMPLEMENTARES | H | 0.0045 | 22.44 | 0.1
SINAPI | COMPOSIÇÃO | 88278 | MONTADOR DE ESTRUTURA METÁLICA COM ENCARGOS COMPLEMENTARES | H | 0.0095 | 29.02 | 0.27
SINAPI | COMPOSIÇÃO | 88317 | SOLDADOR COM ENCARGOS COMPLEMENTARES | H | 0.02 | 23.24 | 0.46
SINAPI | COMPOSIÇÃO | 93287 | GUINDASTE HIDRÁULICO AUTOPROPELIDO, COM LANÇA TELESCÓPICA 40 M, CAPACIDADE MÁXIMA 60 T, POTÊNCIA 260 KW - CHP DIURNO. AF_03/2016 | CHP | 0.0005 | 495.34 | 0.24
SINAPI | COMPOSIÇÃO | 93288 | GUINDASTE HIDRÁULICO AUTOPROPELIDO, COM LANÇA TELESCÓPICA 40 M, CAPACIDADE MÁXIMA 60 T, POTÊNCIA 260 KW - CHI DIURNO. AF_03/2016 | CHI | 0.0004 | 127.62 | 0.05
SINAPI | COMPOSIÇÃO | 100716 | JATEAMENTO ABRASIVO COM GRANALHA DE AÇO EM PERFIL METÁLICO EM FÁBRICA. AF_01/2020 | M2 | 0.0461 | 26.15 | 1.2
SINAPI | COMPOSIÇÃO | 100719 | PINTURA COM TINTA ALQUÍDICA DE FUNDO (TIPO ZARCÃO) PULVERIZADA SOBRE PERFIL METÁLICO EXECUTADO EM FÁBRICA (POR DEMÃO). AF_01/2020_P | M2 | 0.0461 | 9.11 | 0.41
Item/Órgão | Tipo | Código | Descrição | Unidade | Coeficiente | Preço s/ BDI | Total
8,11.1 | - | COMP/SUP54 | PREPARO DE SUBSTRATO POR ESCARIFICAÇÃO MECÂNICA (CORTE DE CONCRETO) PARA ESPESSURAS ACIMA DE 3,0CM E ATÉ 6,0CM | M2 |  |  | 194.55
ORSE | INSUMO | 2490 | ROMPEDOR 56,0 PCM / 1150 IPM (ATLAS COPCO -TEX 11 OU EQUIVALENTE) | H | 6 | 3.69 | 22.14
SINAPI | COMPOSIÇÃO | 88316 | SERVENTE COM ENCARGOS COMPLEMENTARES | H | 2.2 | 18.19 | 40.01
SINAPI | COMPOSIÇÃO | 88298 | OPERADOR DE MARTELETE OU MARTELETEIRO COM ENCARGOS COMPLEMENTARES | H | 4.572 | 28.96 | 132.4
Item/Órgão | Tipo | Código | Descrição | Unidade | Coeficiente | Preço s/ BDI | Total
8,11.2 | - | DEMIE/205 | RECUPERAÇÃO DE ARMADURA P/ PILARES OU VIGAS, INCLUSO REMOÇÃO DE ESTRIBO (6.3), LIXAMENTO, PINTURA DE PROTEÇÃO E COLOCAÇÃO DE NOVOS ESTRIBOS C/ESPAÇAM.=15CM (PARA CASOS DE FERRAGENS TOTALMENTE EXPOSTAS) | M |  |  | 58.49
SINAPI | INSUMO | 3768 | LIXA EM FOLHA PARA FERRO, NUMERO 150 | UN | 2 | 2.006 | 4.01
ORSE | INSUMO | 4480 | TINTA COM ALTO TEOR DE ZINCO - NITOPRIMER ZN OU SIMILAR | L | 0.1 | 173.259 | 17.32
SINAPI | COMPOSIÇÃO | 88316 | SERVENTE COM ENCARGOS COMPLEMENTARES | H | 1.012 | 18.19 | 18.4
SINAPI | COMPOSIÇÃO | 92760 | ARMAÇÃO DE PILAR OU VIGA DE UMA ESTRUTURA CONVENCIONAL DE CONCRETO ARMADO EM UM EDIFÍCIO DE MÚLTIPLOS PAVIMENTOS UTILIZANDO AÇO CA-50 DE 6,3 MM - MONTAGEM. AF_12/2015 | KG | 1.12 | 16.75 | 18.76
Item/Órgão | Tipo | Código | Descrição | Unidade | Coeficiente | Preço s/ BDI | Total
8,11.3 | - | COMP/SUP50 | MICROCONCRETO FLUIDO (AUTOADENSÁVEL) C/ GROUT ATÉ 50% DE PÓ DE PEDRA (PEDRISCO - BRITA 0) LANÇAMENTO E CURA | M3 |  |  | 2402.28
SINAPI | INSUMO | 134 | GRAUTE CIMENTICIO PARA USO GERAL | KG | 1500 | 1.38 | 2070
SINAPI | INSUMO | 4720 | PEDRA BRITADA N. 0, OU PEDRISCO (4,8 A 9,5 MM) POSTO PEDREIRA/ FORNECEDOR, SEM FRETE | M3 | 0.5 | 63.7925 | 31.89
SINAPI | COMPOSIÇÃO | 88309 | PEDREIRO COM ENCARGOS COMPLEMENTARES | H | 4.1 | 22.55 | 92.45
SINAPI | COMPOSIÇÃO | 88316 | SERVENTE COM ENCARGOS COMPLEMENTARES | H | 11.432 | 18.19 | 207.94
Item/Órgão | Tipo | Código | Descrição | Unidade | Coeficiente | Preço s/ BDI | Total
8,12.1 | - | CA-LJ-01 | LAJE PRÉ-MOLDADA UNIDIRECIONAL, BIAPOIADA, ENCHIMENTO COM EPS, VIGOTA TRELIÇADA, ALTURA TOTAL DA LAJE (ENCHIMENTO+CAPA) = (8+4). AF_11/2020 | M2 |  |  | 115.22
SINAPI | COMPOSIÇÃO | 88262 | CARPINTEIRO DE FORMAS COM ENCARGOS COMPLEMENTARES | H | 0.26 | 22.3 | 5.79
SINAPI | COMPOSIÇÃO | 88316 | SERVENTE COM ENCARGOS COMPLEMENTARES | H | 0.19 | 18.19 | 3.45
SINAPI | COMPOSIÇÃO | 92273 | FABRICAÇÃO DE ESCORAS DO TIPO PONTALETE, EM MADEIRA, PARA PÉ-DIREITO SIMPLES. AF_09/2020 | M | 0.97 | 16.9 | 16.39
SINAPI | INSUMO | 6193 | TABUA DE MADEIRA NAO APARELHADA *2,5 X 20* CM, CEDRINHO OU EQUIVALENTE DA REGIAO | M | 1.87 | 8.9 | 16.64
SINAPI | INSUMO | 40304 | PREGO DE ACO POLIDO COM CABECA DUPLA 17 X 27 (2 1/2 X 11) | KG | 0.04 | 25.8825 | 1.03
ORSE | INSUMO | 1286 | LAJE PRÉ-FABRICADA TRELIÇADA PARA PISO OU COBERTURA, H=12CM, EL. ENCHIMENTO EM BLOCO EPS, H=8CM, SOBRECARGA DE 300 KGF/M² | M2 | 1 | 36 | 36
SINAPI | COMPOSIÇÃO | 92768 | ARMAÇÃO DE LAJE DE UMA ESTRUTURA CONVENCIONAL DE CONCRETO ARMADO EM UM EDIFÍCIO DE MÚLTIPLOS PAVIMENTOS UTILIZANDO AÇO CA-60 DE 5,0 MM - MONTAGEM. AF_12/2015 | KG | 1.211 | 15.79 | 19.12
SINAPI | COMPOSIÇÃO | CA-Conc-01 | CONCRETAGEM DE VIGAS E LAJES, FCK=30 MPA, PARA LAJES MACIÇAS OU NERVURADAS COM USO DE BOMBA EM EDIFICAÇÃO COM ÁREA MÉDIA DE LAJES MENOR OU IGUAL A 20 M² - LANÇAMENTO, ADENSAMENTO E ACABAMENTO. AF_12/2015 | M3 | 0.048 | 350.09 | 16.8
Item/Órgão | Tipo | Código | Descrição | Unidade | Coeficiente | Preço s/ BDI | Total
8,12.2 | - | 101964 | LAJE PRÉ-MOLDADA UNIDIRECIONAL, BIAPOIADA, PARA FORRO, ENCHIMENTO EM CERÂMICA, VIGOTA CONVENCIONAL, ALTURA TOTAL DA LAJE (ENCHIMENTO+CAPA) = (8+3). AF_11/2020 | M2 |  |  | 121.72
SINAPI | INSUMO | 3736 | LAJE PRE-MOLDADA CONVENCIONAL (LAJOTAS + VIGOTAS) PARA FORRO, UNIDIRECIONAL, SOBRECARGA DE 100 KG/M2, VAO ATE 4,00 M (SEM COLOCACAO) | M2 | 1 | 47.45 | 47.45
SINAPI | INSUMO | 6193 | TABUA NAO APARELHADA *2,5 X 20* CM, EM MACARANDUBA, ANGELIM OU EQUIVALENTE DA REGIAO - BRUTA | M | 1.87 | 8.9 | 16.64
SINAPI | INSUMO | 40304 | PREGO DE ACO POLIDO COM CABECA DUPLA 17 X 27 (2 1/2 X 11) | KG | 0.04 | 25.8825 | 1.03
SINAPI | COMPOSIÇÃO | 88262 | CARPINTEIRO DE FORMAS COM ENCARGOS COMPLEMENTARES | H | 0.29 | 22.3 | 6.46
SINAPI | COMPOSIÇÃO | 88316 | SERVENTE COM ENCARGOS COMPLEMENTARES | H | 0.21 | 18.19 | 3.81
ORSE | COMPOSIÇÃO | 92273 | FABRICAÇÃO DE ESCORAS DO TIPO PONTALETE, EM MADEIRA, PARA PÉ-DIREITO SIMPLES. AF_09/2020 | M | 0.97 | 16.9 | 16.39
SINAPI | COMPOSIÇÃO | 92723 | CONCRETAGEM DE VIGAS E LAJES, FCK=20 MPA, PARA LAJES PREMOLDADAS COM USO DE BOMBA EM EDIFICAÇÃO COM ÁREA MÉDIA DE LAJES MENOR OU IGUAL A 20 M² - LANÇAMENTO, ADENSAMENTO E ACABAMENTO. AF_12/2015 | M3 | 0.044 | 341.8 | 15.03
SINAPI | COMPOSIÇÃO | 92783 | ARMAÇÃO DE LAJE DE UMA ESTRUTURA CONVENCIONAL DE CONCRETO ARMADO EM UMA EDIFICAÇÃO TÉRREA OU SOBRADO UTILIZANDO AÇO CA-60 DE 4,2 MM - MONTAGEM. AF_12/2015 | KG | 0.991 | 15.05 | 14.91
Item/Órgão | Tipo | Código | Descrição | Unidade | Coeficiente | Preço s/ BDI | Total
9,01.1 | - | CP-Alv-579 | ALVENARIA DE TIJOLO CERÂMICO FURADO (9X19X19)CM C/ARGAMASSA MISTA DE CAL HIDRATADA ESP=19 CM | M2 |  |  | 82.27
SINAPI | COMPOSIÇÃO | 88309 | PEDREIRO COM ENCARGOS COMPLEMENTARES | H | 1.05 | 22.55 | 23.67
SINAPI | COMPOSIÇÃO | 88316 | SERVENTE COM ENCARGOS COMPLEMENTARES | H | 1.18 | 18.19 | 21.46
SINAPI | INSUMO | 7271 | BLOCO CERAMICO VAZADO PARA ALVENARIA DE VEDACAO, 8 FUROS, DE 9 X 19 X 19 CM (L XA X C) | UN | 47 | 0.425 | 19.97
CPU AUX | COMPOSIÇÃO | 87292 | ARGAMASSA TRAÇO 1:2:8 (EM VOLUME DE CIMENTO, CAL E AREIA MÉDIA ÚMIDA) PARA EMBOÇO/MASSA ÚNICA/ASSENTAMENTO DE ALVENARIA DE VEDAÇÃO, PREPARO MECÂNICO COM BETONEIRA 400 L. AF_08/2019 | M3 | 0.0413 | 415.82 | 17.17
Item/Órgão | Tipo | Código | Descrição | Unidade | Coeficiente | Preço s/ BDI | Total
9,01.2 | - | 87495 | ALVENARIA DE VEDAÇÃO DE BLOCOS CERÂMICOS FURADOS NA HORIZONTAL DE 9X19X19CM (ESPESSURA 9CM) DE PAREDES COM ÁREA LÍQUIDA MENOR QUE 6M² SEM VÃOS E ARGAMASSA DE ASSENTAMENTO COM PREPARO EM BETONEIRA. AF_06/2014 | M2 |  |  | 52.76
SINAPI | INSUMO | 7266 | BLOCO CERAMICO / TIJOLO VAZADO PARA ALVENARIA DE VEDACAO, 8 FUROS NA HORIZONTAL, 9 X 19 X 19 CM (L X A X C) | MIL | 0.02793 | 425 | 11.87
SINAPI | INSUMO | 34557 | TELA DE ACO SOLDADA GALVANIZADA/ZINCADA PARA ALVENARIA, FIO D = *1,20 A 1,70* MM, MALHA 15 X 15 MM, (C X L) *50 X 7,5* CM | M | 0.785 | 2.3 | 1.8
SINAPI | INSUMO | 37395 | PINO DE ACO COM FURO, HASTE = 27 MM (ACAO DIRETA) | CENTO | 0.0094 | 35.3855 | 0.33
CPU AUX | COMPOSIÇÃO | 87292 | ARGAMASSA TRAÇO 1:2:8 (EM VOLUME DE CIMENTO, CAL E AREIA MÉDIA ÚMIDA) PARA EMBOÇO/MASSA ÚNICA/ASSENTAMENTO DE ALVENARIA DE VEDAÇÃO, PREPARO MECÂNICO COM BETONEIRA 400 L. AF_08/2019 | M3 | 0.0098 | 415.82 | 4.07
SINAPI | COMPOSIÇÃO | 88309 | PEDREIRO COM ENCARGOS COMPLEMENTARES | H | 1.031 | 22.55 | 23.24
SINAPI | COMPOSIÇÃO | 88316 | SERVENTE COM ENCARGOS COMPLEMENTARES | H | 0.63 | 18.19 | 11.45
Item/Órgão | Tipo | Código | Descrição | Unidade | Coeficiente | Preço s/ BDI | Total
9,01.3 | - | 87503 | ALVENARIA DE VEDAÇÃO DE BLOCOS CERÂMICOS FURADOS NA HORIZONTAL DE 9X19X19CM (ESPESSURA 9CM) DE PAREDES COM ÁREA LÍQUIDA MAIOR OU IGUAL A 6M² SEM VÃOS E ARGAMASSA DE ASSENTAMENTO COM PREPARO EM BETONEIRA. AF_06/2014 | M2 |  |  | 44.82
SINAPI | INSUMO | 7266 | BLOCO CERAMICO / TIJOLO VAZADO PARA ALVENARIA DE VEDACAO, 8 FUROS NA HORIZONTAL, 9 X 19 X 19 CM (L X A X C) | MIL | 0.02793 | 425 | 11.87
SINAPI | INSUMO | 34557 | TELA DE ACO SOLDADA GALVANIZADA/ZINCADA PARA ALVENARIA, FIO D = *1,20 A 1,70* MM, MALHA 15 X 15 MM, (C X L) *50 X 7,5* CM | M | 0.42 | 2.3 | 0.96
SINAPI | INSUMO | 37395 | PINO DE ACO COM FURO, HASTE = 27 MM (ACAO DIRETA) | CENTO | 0.005 | 35.3855 | 0.17
CPU AUX | COMPOSIÇÃO | 87292 | ARGAMASSA TRAÇO 1:2:8 (EM VOLUME DE CIMENTO, CAL E AREIA MÉDIA ÚMIDA) PARA EMBOÇO/MASSA ÚNICA/ASSENTAMENTO DE ALVENARIA DE VEDAÇÃO, PREPARO MECÂNICO COM BETONEIRA 400 L. AF_08/2019 | M3 | 0.0098 | 415.82 | 4.07
SINAPI | COMPOSIÇÃO | 88309 | PEDREIRO COM ENCARGOS COMPLEMENTARES | H | 0.884 | 22.55 | 19.93
SINAPI | COMPOSIÇÃO | 88316 | SERVENTE COM ENCARGOS COMPLEMENTARES | H | 0.43 | 18.19 | 7.82
Item/Órgão | Tipo | Código | Descrição | Unidade | Coeficiente | Preço s/ BDI | Total
9,01.4 | - | 87511 | ALVENARIA DE VEDAÇÃO DE BLOCOS CERÂMICOS FURADOS NA HORIZONTAL DE 9X19X19CM (ESPESSURA 9CM) DE PAREDES COM ÁREA LÍQUIDA MENOR QUE 6M² COM VÃOS E ARGAMASSA DE ASSENTAMENTO COM PREPARO EM BETONEIRA. AF_06/2014 | M2 |  |  | 59.26
SINAPI | INSUMO | 7266 | BLOCO CERAMICO / TIJOLO VAZADO PARA ALVENARIA DE VEDACAO, 8 FUROS NA HORIZONTAL, 9 X 19 X 19 CM (L X A X C) | MIL | 0.02831 | 425 | 12.03
SINAPI | INSUMO | 34557 | TELA DE ACO SOLDADA GALVANIZADA/ZINCADA PARA ALVENARIA, FIO D = *1,20 A 1,70* MM, MALHA 15 X 15 MM, (C X L) *50 X 7,5* CM | M | 0.785 | 2.3 | 1.8
SINAPI | INSUMO | 37395 | PINO DE ACO COM FURO, HASTE = 27 MM (ACAO DIRETA) | CENTO | 0.0094 | 35.3855 | 0.33
CPU AUX | COMPOSIÇÃO | 87292 | ARGAMASSA TRAÇO 1:2:8 (EM VOLUME DE CIMENTO, CAL E AREIA MÉDIA ÚMIDA) PARA EMBOÇO/MASSA ÚNICA/ASSENTAMENTO DE ALVENARIA DE VEDAÇÃO, PREPARO MECÂNICO COM BETONEIRA 400 L. AF_08/2019 | M3 | 0.0098 | 415.82 | 4.07
SINAPI | COMPOSIÇÃO | 88309 | PEDREIRO COM ENCARGOS COMPLEMENTARES | H | 1.263 | 22.55 | 28.48
SINAPI | COMPOSIÇÃO | 88316 | SERVENTE COM ENCARGOS COMPLEMENTARES | H | 0.69 | 18.19 | 12.55
Item/Órgão | Tipo | Código | Descrição | Unidade | Coeficiente | Preço s/ BDI | Total
9,01.5 | - | 87519 | ALVENARIA DE VEDAÇÃO DE BLOCOS CERÂMICOS FURADOS NA HORIZONTAL DE 9X19X19CM (ESPESSURA 9CM) DE PAREDES COM ÁREA LÍQUIDA MAIOR OU IGUAL A 6M² COM VÃOS E ARGAMASSA DE ASSENTAMENTO COM PREPARO EM BETONEIRA. AF_06/2014 | M2 |  |  | 48.92
SINAPI | INSUMO | 7266 | BLOCO CERAMICO / TIJOLO VAZADO PARA ALVENARIA DE VEDACAO, 8 FUROS NA HORIZONTAL, 9 X 19 X 19 CM (L X A X C) | MIL | 0.02831 | 425 | 12.03
SINAPI | INSUMO | 34557 | TELA DE ACO SOLDADA GALVANIZADA/ZINCADA PARA ALVENARIA, FIO D = *1,20 A 1,70* MM, MALHA 15 X 15 MM, (C X L) *50 X 7,5* CM | M | 0.42 | 2.3 | 0.96
SINAPI | INSUMO | 37395 | PINO DE ACO COM FURO, HASTE = 27 MM (ACAO DIRETA) | CENTO | 0.005 | 35.3855 | 0.17
CPU AUX | COMPOSIÇÃO | 87292 | ARGAMASSA TRAÇO 1:2:8 (EM VOLUME DE CIMENTO, CAL E AREIA MÉDIA ÚMIDA) PARA EMBOÇO/MASSA ÚNICA/ASSENTAMENTO DE ALVENARIA DE VEDAÇÃO, PREPARO MECÂNICO COM BETONEIRA 400 L. AF_08/2019 | M3 | 0.0098 | 415.82 | 4.07
SINAPI | COMPOSIÇÃO | 88309 | PEDREIRO COM ENCARGOS COMPLEMENTARES | H | 0.97 | 22.55 | 21.87
SINAPI | COMPOSIÇÃO | 88316 | SERVENTE COM ENCARGOS COMPLEMENTARES | H | 0.54 | 18.19 | 9.82
Item/Órgão | Tipo | Código | Descrição | Unidade | Coeficiente | Preço s/ BDI | Total
9,01.6 | - | 87471 | ALVENARIA DE VEDAÇÃO DE BLOCOS CERÂMICOS FURADOS NA VERTICAL DE 9X19X39CM (ESPESSURA 9CM) DE PAREDES COM ÁREA LÍQUIDA MENOR QUE 6M² SEM VÃOS E ARGAMASSA DE ASSENTAMENTO COM PREPARO EM BETONEIRA. AF_06/2014 | M2 |  |  | 31.2
SINAPI | INSUMO | 34557 | TELA DE ACO SOLDADA GALVANIZADA/ZINCADA PARA ALVENARIA, FIO D = *1,20 A 1,70* MM, MALHA 15 X 15 MM, (C X L) *50 X 7,5* CM | M | 0.785 | 2.3 | 1.8
SINAPI | INSUMO | 37395 | PINO DE ACO COM FURO, HASTE = 27 MM (ACAO DIRETA) | CENTO | 0.0094 | 35.3855 | 0.33
SINAPI | INSUMO | 37592 | BLOCO CERAMICO / TIJOLO VAZADO PARA ALVENARIA DE VEDACAO, FUROS NA VERTICAL,, 9 X 19 X 39 CM (NBR 15270) | UN | 13.35 | 0.95 | 12.68
CPU AUX | COMPOSIÇÃO | 87292 | ARGAMASSA TRAÇO 1:2:8 (EM VOLUME DE CIMENTO, CAL E AREIA MÉDIA ÚMIDA) PARA EMBOÇO/MASSA ÚNICA/ASSENTAMENTO DE ALVENARIA DE VEDAÇÃO, PREPARO MECÂNICO COM BETONEIRA 400 L. AF_08/2019 | M3 | 0.0104 | 415.82 | 4.32
SINAPI | COMPOSIÇÃO | 88309 | PEDREIRO COM ENCARGOS COMPLEMENTARES | H | 0.38 | 22.55 | 8.56
SINAPI | COMPOSIÇÃO | 88316 | SERVENTE COM ENCARGOS COMPLEMENTARES | H | 0.193 | 18.19 | 3.51
Item/Órgão | Tipo | Código | Descrição | Unidade | Coeficiente | Preço s/ BDI | Total
9,02.1 | - | 101161 | ALVENARIA DE VEDAÇÃO COM ELEMENTO VAZADO DE CONCRETO (COBOGÓ) DE 7X50X50CM E ARGAMASSA DE ASSENTAMENTO COM PREPARO EM BETONEIRA. AF_05/2020 | M2 |  |  | 121.91
SINAPI | INSUMO | 665 | ELEMENTO VAZADO DE CONCRETO, QUADRICULADO, 16 FUROS *50 X 50 X 7* CM | UN | 3.95 | 20.27 | 80.06
SINAPI | COMPOSIÇÃO | 88309 | PEDREIRO COM ENCARGOS COMPLEMENTARES | H | 1.1 | 22.55 | 24.8
SINAPI | COMPOSIÇÃO | 88316 | SERVENTE COM ENCARGOS COMPLEMENTARES | H | 0.7 | 18.19 | 12.73
SINAPI | COMPOSIÇÃO | 100489 | ARGAMASSA TRAÇO 1:3 (EM VOLUME DE CIMENTO E AREIA MÉDIA ÚMIDA), PREPARO MECÂNICO COM BETONEIRA 600 L. AF_08/2019 | M3 | 0.01 | 432.56 | 4.32
Item/Órgão | Tipo | Código | Descrição | Unidade | Coeficiente | Preço s/ BDI | Total
9,03.1 | - | 96367 | PAREDE COM PLACAS DE GESSO ACARTONADO (DRYWALL), PARA USO INTERNO, COM DUAS FACES DUPLAS E ESTRUTURA METÁLICA COM GUIAS SIMPLES, COM VÃOS. AF_06/2017_P | M2 |  |  | 110.36
SINAPI | INSUMO | 37586 | PINO DE ACO COM ARRUELA CONICA, DIAMETRO ARRUELA = *23* MM E COMP HASTE = *27* MM (ACAO INDIRETA) | CENTO | 0.029 | 41.1485 | 1.19
SINAPI | INSUMO | 39413 | PLACA / CHAPA DE GESSO ACARTONADO, STANDARD (ST), COR BRANCA, E = 12,5 MM, 1200 X 2400 MM (L X C) | M2 | 4.212 | 11 | 46.33
SINAPI | INSUMO | 39419 | PERFIL GUIA, FORMATO U, EM ACO ZINCADO, PARA ESTRUTURA PAREDE DRYWALL, E = 0,5 MM, 70 X 3000 MM (L X C) | M | 0.9093 | 8.823 | 8.02
SINAPI | INSUMO | 39422 | PERFIL MONTANTE, FORMATO C, EM ACO ZINCADO, PARA ESTRUTURA PAREDE DRYWALL, E = 0,5 MM, 70 X 3000 MM (L X C) | M | 2.8999 | 8.1 | 23.48
SINAPI | INSUMO | 39431 | FITA DE PAPEL MICROPERFURADO, 50 X 150 MM, PARA TRATAMENTO DE JUNTAS DE CHAPA DE GESSO PARA DRYWALL | M | 2.5027 | 0.2125 | 0.53
SINAPI | INSUMO | 39432 | FITA DE PAPEL REFORCADA COM LAMINA DE METAL PARA REFORCO DE CANTOS DE CHAPA DE GESSO PARA DRYWALL | M | 0.7925 | 1.8955 | 1.5
SINAPI | INSUMO | 39434 | MASSA DE REJUNTE EM PO PARA DRYWALL, A BASE DE GESSO, SECAGEM RAPIDA, PARA TRATAMENTO DE JUNTAS DE CHAPA DE GESSO (NECESSITA ADICAO DE AGUA) | KG | 1.0327 | 2.3715 | 2.44
SINAPI | INSUMO | 39435 | PARAFUSO DRY WALL, EM ACO FOSFATIZADO, CABECA TROMBETA E PONTA AGULHA (TA), COMPRIMENTO 25 MM | UN | 20.0077 | 0.085 | 1.7
SINAPI | INSUMO | 39437 | PARAFUSO DRY WALL, EM ACO FOSFATIZADO, CABECA TROMBETA E PONTA AGULHA (TA), COMPRIMENTO 45 MM | UN | 20.0077 | 0.204 | 4.08
SINAPI | INSUMO | 39443 | PARAFUSO DRY WALL, EM ACO ZINCADO, CABECA LENTILHA E PONTA BROCA (LB), LARGURA 4,2 MM, COMPRIMENTO 13 MM | UN | 0.9149 | 0.2125 | 0.19
SINAPI | COMPOSIÇÃO | 88278 | MONTADOR DE ESTRUTURA METÁLICA COM ENCARGOS COMPLEMENTARES | H | 0.62 | 29.02 | 17.99
SINAPI | COMPOSIÇÃO | 88316 | SERVENTE COM ENCARGOS COMPLEMENTARES | H | 0.16 | 18.19 | 2.91
Item/Órgão | Tipo | Código | Descrição | Unidade | Coeficiente | Preço s/ BDI | Total
9,03.2 | - | 96366 | PAREDE COM PLACAS DE GESSO ACARTONADO (DRYWALL), PARA USO INTERNO, COM DUAS FACES DUPLAS E ESTRUTURA METÁLICA COM GUIAS SIMPLES, SEM VÃOS. AF_06/2017_P | M2 |  |  | 98.61
SINAPI | INSUMO | 37586 | PINO DE ACO COM ARRUELA CONICA, DIAMETRO ARRUELA = *23* MM E COMP HASTE = *27* MM (ACAO INDIRETA) | CENTO | 0.0243 | 41.1485 | 0.99
SINAPI | INSUMO | 39413 | PLACA / CHAPA DE GESSO ACARTONADO, STANDARD (ST), COR BRANCA, E = 12,5 MM, 1200 X 2400 MM (L X C) | M2 | 4.212 | 11 | 46.33
SINAPI | INSUMO | 39419 | PERFIL GUIA, FORMATO U, EM ACO ZINCADO, PARA ESTRUTURA PAREDE DRYWALL, E = 0,5 MM, 70 X 3000 MM (L X C) | M | 0.7604 | 8.823 | 6.7
SINAPI | INSUMO | 39422 | PERFIL MONTANTE, FORMATO C, EM ACO ZINCADO, PARA ESTRUTURA PAREDE DRYWALL, E = 0,5 MM, 70 X 3000 MM (L X C) | M | 1.991 | 8.1 | 16.12
SINAPI | INSUMO | 39431 | FITA DE PAPEL MICROPERFURADO, 50 X 150 MM, PARA TRATAMENTO DE JUNTAS DE CHAPA DE GESSO PARA DRYWALL | M | 2.5027 | 0.2125 | 0.53
SINAPI | INSUMO | 39432 | FITA DE PAPEL REFORCADA COM LAMINA DE METAL PARA REFORCO DE CANTOS DE CHAPA DE GESSO PARA DRYWALL | M | 0.7407 | 1.8955 | 1.4
SINAPI | INSUMO | 39434 | MASSA DE REJUNTE EM PO PARA DRYWALL, A BASE DE GESSO, SECAGEM RAPIDA, PARA TRATAMENTO DE JUNTAS DE CHAPA DE GESSO (NECESSITA ADICAO DE AGUA) | KG | 1.0327 | 2.3715 | 2.44
SINAPI | INSUMO | 39435 | PARAFUSO DRY WALL, EM ACO FOSFATIZADO, CABECA TROMBETA E PONTA AGULHA (TA), COMPRIMENTO 25 MM | UN | 20.0077 | 0.085 | 1.7
SINAPI | INSUMO | 39437 | PARAFUSO DRY WALL, EM ACO FOSFATIZADO, CABECA TROMBETA E PONTA AGULHA (TA), COMPRIMENTO 45 MM | UN | 20.0077 | 0.204 | 4.08
SINAPI | INSUMO | 39443 | PARAFUSO DRY WALL, EM ACO ZINCADO, CABECA LENTILHA E PONTA BROCA (LB), LARGURA 4,2 MM, COMPRIMENTO 13 MM | UN | 0.8076 | 0.2125 | 0.17
SINAPI | COMPOSIÇÃO | 88278 | MONTADOR DE ESTRUTURA METÁLICA COM ENCARGOS COMPLEMENTARES | H | 0.532 | 29.02 | 15.43
SINAPI | COMPOSIÇÃO | 88316 | SERVENTE COM ENCARGOS COMPLEMENTARES | H | 0.15 | 18.19 | 2.72
Item/Órgão | Tipo | Código | Descrição | Unidade | Coeficiente | Preço s/ BDI | Total
9,03.3 | - | 96362 | PAREDE COM PLACAS DE GESSO ACARTONADO (DRYWALL), PARA USO INTERNO, COM UMA FACE SIMPLES E OUTRA FACE DUPLA E ESTRUTURA METÁLICA COM GUIAS SIMPLES, SEM VÃOS. AF_06/2017_P | M2 |  |  | 82.35
SINAPI | INSUMO | 37586 | PINO DE ACO COM ARRUELA CONICA, DIAMETRO ARRUELA = *23* MM E COMP HASTE = *27* MM (ACAO INDIRETA) | CENTO | 0.0243 | 41.1485 | 0.99
SINAPI | INSUMO | 39413 | PLACA / CHAPA DE GESSO ACARTONADO, STANDARD (ST), COR BRANCA, E = 12,5 MM, 1200 X 2400 MM (L X C) | M2 | 3.159 | 11 | 34.74
SINAPI | INSUMO | 39419 | PERFIL GUIA, FORMATO U, EM ACO ZINCADO, PARA ESTRUTURA PAREDE DRYWALL, E = 0,5 MM, 70 X 3000 MM (L X C) | M | 0.7604 | 8.823 | 6.7
SINAPI | INSUMO | 39422 | PERFIL MONTANTE, FORMATO C, EM ACO ZINCADO, PARA ESTRUTURA PAREDE DRYWALL, E = 0,5 MM, 70 X 3000 MM (L X C) | M | 1.991 | 8.1 | 16.12
SINAPI | INSUMO | 39431 | FITA DE PAPEL MICROPERFURADO, 50 X 150 MM, PARA TRATAMENTO DE JUNTAS DE CHAPA DE GESSO PARA DRYWALL | M | 2.5027 | 0.2125 | 0.53
SINAPI | INSUMO | 39432 | FITA DE PAPEL REFORCADA COM LAMINA DE METAL PARA REFORCO DE CANTOS DE CHAPA DE GESSO PARA DRYWALL | M | 0.7407 | 1.8955 | 1.4
SINAPI | INSUMO | 39434 | MASSA DE REJUNTE EM PO PARA DRYWALL, A BASE DE GESSO, SECAGEM RAPIDA, PARA TRATAMENTO DE JUNTAS DE CHAPA DE GESSO (NECESSITA ADICAO DE AGUA) | KG | 1.0327 | 2.3715 | 2.44
SINAPI | INSUMO | 39435 | PARAFUSO DRY WALL, EM ACO FOSFATIZADO, CABECA TROMBETA E PONTA AGULHA (TA), COMPRIMENTO 25 MM | UN | 20.0077 | 0.085 | 1.7
SINAPI | INSUMO | 39437 | PARAFUSO DRY WALL, EM ACO FOSFATIZADO, CABECA TROMBETA E PONTA AGULHA (TA), COMPRIMENTO 45 MM | UN | 10.0039 | 0.204 | 2.04
SINAPI | INSUMO | 39443 | PARAFUSO DRY WALL, EM ACO ZINCADO, CABECA LENTILHA E PONTA BROCA (LB), LARGURA 4,2 MM, COMPRIMENTO 13 MM | UN | 0.8076 | 0.2125 | 0.17
SINAPI | COMPOSIÇÃO | 88278 | MONTADOR DE ESTRUTURA METÁLICA COM ENCARGOS COMPLEMENTARES | H | 0.46 | 29.02 | 13.34
SINAPI | COMPOSIÇÃO | 88316 | SERVENTE COM ENCARGOS COMPLEMENTARES | H | 0.12 | 18.19 | 2.18
Item/Órgão | Tipo | Código | Descrição | Unidade | Coeficiente | Preço s/ BDI | Total
9,03.4 | - | 96363 | PAREDE COM PLACAS DE GESSO ACARTONADO (DRYWALL), PARA USO INTERNO, COM UMA FACE SIMPLES E OUTRA FACE DUPLA E ESTRUTURA METÁLICA COM GUIAS SIMPLES, COM VÃOS. AF_06/2017_P | M2 |  |  | 93.76
SINAPI | INSUMO | 37586 | PINO DE ACO COM ARRUELA CONICA, DIAMETRO ARRUELA = *23* MM E COMP HASTE = *27* MM (ACAO INDIRETA) | CENTO | 0.029 | 41.1485 | 1.19
SINAPI | INSUMO | 39413 | PLACA / CHAPA DE GESSO ACARTONADO, STANDARD (ST), COR BRANCA, E = 12,5 MM, 1200 X 2400 MM (L X C) | M2 | 3.159 | 11 | 34.74
SINAPI | INSUMO | 39419 | PERFIL GUIA, FORMATO U, EM ACO ZINCADO, PARA ESTRUTURA PAREDE DRYWALL, E = 0,5 MM, 70 X 3000 MM (L X C) | M | 0.9093 | 8.823 | 8.02
SINAPI | INSUMO | 39422 | PERFIL MONTANTE, FORMATO C, EM ACO ZINCADO, PARA ESTRUTURA PAREDE DRYWALL, E = 0,5 MM, 70 X 3000 MM (L X C) | M | 2.8999 | 8.1 | 23.48
SINAPI | INSUMO | 39431 | FITA DE PAPEL MICROPERFURADO, 50 X 150 MM, PARA TRATAMENTO DE JUNTAS DE CHAPA DE GESSO PARA DRYWALL | M | 2.5778 | 0.2125 | 0.54
SINAPI | INSUMO | 39432 | FITA DE PAPEL REFORCADA COM LAMINA DE METAL PARA REFORCO DE CANTOS DE CHAPA DE GESSO PARA DRYWALL | M | 0.7925 | 1.8955 | 1.5
SINAPI | INSUMO | 39434 | MASSA DE REJUNTE EM PO PARA DRYWALL, A BASE DE GESSO, SECAGEM RAPIDA, PARA TRATAMENTO DE JUNTAS DE CHAPA DE GESSO (NECESSITA ADICAO DE AGUA) | KG | 1.0327 | 2.3715 | 2.44
SINAPI | INSUMO | 39435 | PARAFUSO DRY WALL, EM ACO FOSFATIZADO, CABECA TROMBETA E PONTA AGULHA (TA), COMPRIMENTO 25 MM | UN | 20.0077 | 0.085 | 1.7
SINAPI | INSUMO | 39437 | PARAFUSO DRY WALL, EM ACO FOSFATIZADO, CABECA TROMBETA E PONTA AGULHA (TA), COMPRIMENTO 45 MM | UN | 10.0039 | 0.204 | 2.04
SINAPI | INSUMO | 39443 | PARAFUSO DRY WALL, EM ACO ZINCADO, CABECA LENTILHA E PONTA BROCA (LB), LARGURA 4,2 MM, COMPRIMENTO 13 MM | UN | 0.9149 | 0.2125 | 0.19
SINAPI | COMPOSIÇÃO | 88278 | MONTADOR DE ESTRUTURA METÁLICA COM ENCARGOS COMPLEMENTARES | H | 0.53 | 29.02 | 15.38
SINAPI | COMPOSIÇÃO | 88316 | SERVENTE COM ENCARGOS COMPLEMENTARES | H | 0.14 | 18.19 | 2.54
Item/Órgão | Tipo | Código | Descrição | Unidade | Coeficiente | Preço s/ BDI | Total
9,04.1 | - | 93182 | VERGA PRÉ-MOLDADA PARA JANELAS COM ATÉ 1,5 M DE VÃO. AF_03/2016 | M |  |  | 32.43
SINAPI | INSUMO | 2692 | DESMOLDANTE PROTETOR PARA FORMAS DE MADEIRA, DE BASE OLEOSA EMULSIONADA EM AGUA | L | 0.006 | 6.1285 | 0.03
SINAPI | INSUMO | 39017 | ESPACADOR / DISTANCIADOR CIRCULAR COM ENTRADA LATERAL, EM PLASTICO, PARA VERGALHAO *4,2 A 12,5* MM, COBRIMENTO 20 MM | UN | 6 | 0.1785 | 1.07
SINAPI | COMPOSIÇÃO | 87294 | ARGAMASSA TRAÇO 1:2:9 (EM VOLUME DE CIMENTO, CAL E AREIA MÉDIA ÚMIDA) PARA EMBOÇO/MASSA ÚNICA/ASSENTAMENTO DE ALVENARIA DE VEDAÇÃO, PREPARO MECÂNICO COM BETONEIRA 600 L. AF_08/2019 | M3 | 0.0019 | 507.49 | 0.96
SINAPI | COMPOSIÇÃO | 88309 | PEDREIRO COM ENCARGOS COMPLEMENTARES | H | 0.05 | 22.55 | 1.12
SINAPI | COMPOSIÇÃO | 88316 | SERVENTE COM ENCARGOS COMPLEMENTARES | H | 0.06 | 18.19 | 1.09
SINAPI | COMPOSIÇÃO | 92270 | FABRICAÇÃO DE FÔRMA PARA VIGAS, COM MADEIRA SERRADA, E = 25 MM. AF_09/2020 | M2 | 0.17 | 101.43 | 17.24
SINAPI | COMPOSIÇÃO | 92792 | CORTE E DOBRA DE AÇO CA-50, DIÂMETRO DE 6,3 MM, UTILIZADO EM ESTRUTURAS DIVERSAS, EXCETO LAJES. AF_12/2015 | KG | 0.49 | 9.49 | 4.65
SINAPI | COMPOSIÇÃO | 94970 | CONCRETO FCK = 20MPA, TRAÇO 1:2,7:3 (EM MASSA SECA DE CIMENTO/ AREIA MÉDIA/ BRITA 1) - PREPARO MECÂNICO COM BETONEIRA 600 L. AF_05/2021 | M3 | 0.018 | 348.68 | 6.27
Item/Órgão | Tipo | Código | Descrição | Unidade | Coeficiente | Preço s/ BDI | Total
CPU AUX | - | 92270 | FABRICAÇÃO DE FÔRMA PARA VIGAS, COM MADEIRA SERRADA, E = 25 MM. AF_09/2020 | M2 |  |  | 101.43
SINAPI | INSUMO | 4517 | SARRAFO *2,5 X 7,5* CM EM PINUS, MISTA OU EQUIVALENTE DA REGIAO - BRUTA | M | 4.228 | 3.043 | 12.86
SINAPI | INSUMO | 5068 | PREGO DE ACO POLIDO COM CABECA 17 X 21 (2 X 11) | KG | 0.128 | 20.9695 | 2.68
SINAPI | INSUMO | 6189 | TABUA NAO APARELHADA *2,5 X 30* CM, EM MACARANDUBA, ANGELIM OU EQUIVALENTE DA REGIAO - BRUTA | M | 4.448 | 15.334 | 68.2
SINAPI | COMPOSIÇÃO | 88239 | AJUDANTE DE CARPINTEIRO COM ENCARGOS COMPLEMENTARES | H | 0.1 | 18.73 | 1.87
SINAPI | COMPOSIÇÃO | 88262 | CARPINTEIRO DE FORMAS COM ENCARGOS COMPLEMENTARES | H | 0.48 | 22.3 | 10.7
SINAPI | COMPOSIÇÃO | 91692 | SERRA CIRCULAR DE BANCADA COM MOTOR ELÉTRICO POTÊNCIA DE 5HP, COM COIFA PARA DISCO 10" - CHP DIURNO. AF_08/2015 | CHP | 0.056 | 31.02 | 1.73
SINAPI | COMPOSIÇÃO | 91693 | SERRA CIRCULAR DE BANCADA COM MOTOR ELÉTRICO POTÊNCIA DE 5HP, COM COIFA PARA DISCO 10" - CHI DIURNO. AF_08/2015 | CHI | 0.123 | 27.59 | 3.39
Item/Órgão | Tipo | Código | Descrição | Unidade | Coeficiente | Preço s/ BDI | Total
9,04.2 | - | 93183 | VERGA PRÉ-MOLDADA PARA JANELAS COM MAIS DE 1,5 M DE VÃO. AF_03/2016 | M |  |  | 42.5
SINAPI | INSUMO | 2692 | DESMOLDANTE PROTETOR PARA FORMAS DE MADEIRA, DE BASE OLEOSA EMULSIONADA EM AGUA | L | 0.007 | 6.1285 | 0.04
SINAPI | INSUMO | 39017 | ESPACADOR / DISTANCIADOR CIRCULAR COM ENTRADA LATERAL, EM PLASTICO, PARA VERGALHAO *4,2 A 12,5* MM, COBRIMENTO 20 MM | UN | 6 | 0.1785 | 1.07
SINAPI | COMPOSIÇÃO | 87294 | ARGAMASSA TRAÇO 1:2:9 (EM VOLUME DE CIMENTO, CAL E AREIA MÉDIA ÚMIDA) PARA EMBOÇO/MASSA ÚNICA/ASSENTAMENTO DE ALVENARIA DE VEDAÇÃO, PREPARO MECÂNICO COM BETONEIRA 600 L. AF_08/2019 | M3 | 0.0019 | 507.49 | 0.96
SINAPI | COMPOSIÇÃO | 88309 | PEDREIRO COM ENCARGOS COMPLEMENTARES | H | 0.04 | 22.55 | 0.9
SINAPI | COMPOSIÇÃO | 88316 | SERVENTE COM ENCARGOS COMPLEMENTARES | H | 0.055 | 18.19 | 1
SINAPI | COMPOSIÇÃO | 92270 | FABRICAÇÃO DE FÔRMA PARA VIGAS, COM MADEIRA SERRADA, E = 25 MM. AF_09/2020 | M2 | 0.217 | 101.43 | 22.01
SINAPI | COMPOSIÇÃO | 92793 | CORTE E DOBRA DE AÇO CA-50, DIÂMETRO DE 8,0 MM, UTILIZADO EM ESTRUTURAS DIVERSAS, EXCETO LAJES. AF_12/2015 | KG | 0.79 | 10.33 | 8.16
SINAPI | COMPOSIÇÃO | 94970 | CONCRETO FCK = 20MPA, TRAÇO 1:2,7:3 (EM MASSA SECA DE CIMENTO/ AREIA MÉDIA/ BRITA 1) - PREPARO MECÂNICO COM BETONEIRA 600 L. AF_05/2021 | M3 | 0.024 | 348.68 | 8.36
Item/Órgão | Tipo | Código | Descrição | Unidade | Coeficiente | Preço s/ BDI | Total
9,04.3 | - | 93184 | VERGA PRÉ-MOLDADA PARA PORTAS COM ATÉ 1,5 M DE VÃO. AF_03/2016 | M |  |  | 23.94
SINAPI | INSUMO | 2692 | DESMOLDANTE PROTETOR PARA FORMAS DE MADEIRA, DE BASE OLEOSA EMULSIONADA EM AGUA | L | 0.005 | 6.1285 | 0.03
SINAPI | INSUMO | 39017 | ESPACADOR / DISTANCIADOR CIRCULAR COM ENTRADA LATERAL, EM PLASTICO, PARA VERGALHAO *4,2 A 12,5* MM, COBRIMENTO 20 MM | UN | 6 | 0.1785 | 1.07
SINAPI | COMPOSIÇÃO | 87294 | ARGAMASSA TRAÇO 1:2:9 (EM VOLUME DE CIMENTO, CAL E AREIA MÉDIA ÚMIDA) PARA EMBOÇO/MASSA ÚNICA/ASSENTAMENTO DE ALVENARIA DE VEDAÇÃO, PREPARO MECÂNICO COM BETONEIRA 600 L. AF_08/2019 | M3 | 0.0019 | 507.49 | 0.96
SINAPI | COMPOSIÇÃO | 88309 | PEDREIRO COM ENCARGOS COMPLEMENTARES | H | 0.055 | 22.55 | 1.24
SINAPI | COMPOSIÇÃO | 88316 | SERVENTE COM ENCARGOS COMPLEMENTARES | H | 0.063 | 18.19 | 1.14
SINAPI | COMPOSIÇÃO | 92270 | FABRICAÇÃO DE FÔRMA PARA VIGAS, COM MADEIRA SERRADA, E = 25 MM. AF_09/2020 | M2 | 0.122 | 101.43 | 12.37
SINAPI | COMPOSIÇÃO | 92791 | CORTE E DOBRA DE AÇO CA-60, DIÂMETRO DE 5,0 MM, UTILIZADO EM ESTRUTURAS DIVERSAS, EXCETO LAJES. AF_12/2015 | KG | 0.308 | 9.6 | 2.95
SINAPI | COMPOSIÇÃO | 94970 | CONCRETO FCK = 20MPA, TRAÇO 1:2,7:3 (EM MASSA SECA DE CIMENTO/ AREIA MÉDIA/ BRITA 1) - PREPARO MECÂNICO COM BETONEIRA 600 L. AF_05/2021 | M3 | 0.012 | 348.68 | 4.18
Item/Órgão | Tipo | Código | Descrição | Unidade | Coeficiente | Preço s/ BDI | Total
9,04.4 | - | 93185 | VERGA PRÉ-MOLDADA PARA PORTAS COM MAIS DE 1,5 M DE VÃO. AF_03/2016 | M |  |  | 41.97
SINAPI | INSUMO | 2692 | DESMOLDANTE PROTETOR PARA FORMAS DE MADEIRA, DE BASE OLEOSA EMULSIONADA EM AGUA | L | 0.007 | 6.1285 | 0.04
SINAPI | INSUMO | 39017 | ESPACADOR / DISTANCIADOR CIRCULAR COM ENTRADA LATERAL, EM PLASTICO, PARA VERGALHAO *4,2 A 12,5* MM, COBRIMENTO 20 MM | UN | 6 | 0.1785 | 1.07
SINAPI | COMPOSIÇÃO | 87294 | ARGAMASSA TRAÇO 1:2:9 (EM VOLUME DE CIMENTO, CAL E AREIA MÉDIA ÚMIDA) PARA EMBOÇO/MASSA ÚNICA/ASSENTAMENTO DE ALVENARIA DE VEDAÇÃO, PREPARO MECÂNICO COM BETONEIRA 600 L. AF_08/2019 | M3 | 0.0019 | 507.49 | 0.96
SINAPI | COMPOSIÇÃO | 88309 | PEDREIRO COM ENCARGOS COMPLEMENTARES | H | 0.034 | 22.55 | 0.76
SINAPI | COMPOSIÇÃO | 88316 | SERVENTE COM ENCARGOS COMPLEMENTARES | H | 0.051 | 18.19 | 0.92
SINAPI | COMPOSIÇÃO | 92270 | FABRICAÇÃO DE FÔRMA PARA VIGAS, COM MADEIRA SERRADA, E = 25 MM. AF_09/2020 | M2 | 0.214 | 101.43 | 21.7
SINAPI | COMPOSIÇÃO | 92793 | CORTE E DOBRA DE AÇO CA-50, DIÂMETRO DE 8,0 MM, UTILIZADO EM ESTRUTURAS DIVERSAS, EXCETO LAJES. AF_12/2015 | KG | 0.79 | 10.33 | 8.16
SINAPI | COMPOSIÇÃO | 94970 | CONCRETO FCK = 20MPA, TRAÇO 1:2,7:3 (EM MASSA SECA DE CIMENTO/ AREIA MÉDIA/ BRITA 1) - PREPARO MECÂNICO COM BETONEIRA 600 L. AF_05/2021 | M3 | 0.024 | 348.68 | 8.36
Item/Órgão | Tipo | Código | Descrição | Unidade | Coeficiente | Preço s/ BDI | Total
9,04.5 | - | 93200 | FIXAÇÃO (ENCUNHAMENTO) DE ALVENARIA DE VEDAÇÃO COM ARGAMASSA APLICADA COM BISNAGA. AF_03/2016 | M |  |  | 2.42
SINAPI | COMPOSIÇÃO | 87294 | ARGAMASSA TRAÇO 1:2:9 (EM VOLUME DE CIMENTO, CAL E AREIA MÉDIA ÚMIDA) PARA EMBOÇO/MASSA ÚNICA/ASSENTAMENTO DE ALVENARIA DE VEDAÇÃO, PREPARO MECÂNICO COM BETONEIRA 600 L. AF_08/2019 | M3 | 0.0035 | 507.49 | 1.77
SINAPI | COMPOSIÇÃO | 88309 | PEDREIRO COM ENCARGOS COMPLEMENTARES | H | 0.025 | 22.55 | 0.56
SINAPI | COMPOSIÇÃO | 88316 | SERVENTE COM ENCARGOS COMPLEMENTARES | H | 0.0053 | 18.19 | 0.09
Item/Órgão | Tipo | Código | Descrição | Unidade | Coeficiente | Preço s/ BDI | Total
9,04.6 | - | 93205 | CINTA DE AMARRAÇÃO DE ALVENARIA MOLDADA IN LOCO COM UTILIZAÇÃO DE BLOCOS CANALETA. AF_03/2016 | M |  |  | 25.57
SINAPI | INSUMO | 659 | CANALETA DE CONCRETO 14 X 19 X 19 CM (CLASSE C - NBR 6136) | UN | 5.34 | 1.38 | 7.36
SINAPI | COMPOSIÇÃO | 87294 | ARGAMASSA TRAÇO 1:2:9 (EM VOLUME DE CIMENTO, CAL E AREIA MÉDIA ÚMIDA) PARA EMBOÇO/MASSA ÚNICA/ASSENTAMENTO DE ALVENARIA DE VEDAÇÃO, PREPARO MECÂNICO COM BETONEIRA 600 L. AF_08/2019 | M3 | 0.0014 | 507.49 | 0.71
SINAPI | COMPOSIÇÃO | 88309 | PEDREIRO COM ENCARGOS COMPLEMENTARES | H | 0.13 | 22.55 | 2.93
SINAPI | COMPOSIÇÃO | 88316 | SERVENTE COM ENCARGOS COMPLEMENTARES | H | 0.071 | 18.19 | 1.29
SINAPI | COMPOSIÇÃO | 90279 | GRAUTE FGK=20 MPA; TRAÇO 1:0,04:1,8:2,1 (EM MASSA SECA DE CIMENTO/ CAL/ AREIA GROSSA/ BRITA 0) - PREPARO MECÂNICO COM BETONEIRA 400 L. AF_09/2021 | M3 | 0.0114 | 449.42 | 5.12
SINAPI | COMPOSIÇÃO | 92793 | CORTE E DOBRA DE AÇO CA-50, DIÂMETRO DE 8,0 MM, UTILIZADO EM ESTRUTURAS DIVERSAS, EXCETO LAJES. AF_12/2015 | KG | 0.79 | 10.33 | 8.16
Item/Órgão | Tipo | Código | Descrição | Unidade | Coeficiente | Preço s/ BDI | Total
9,05.1 | - | CP-Ved-690 | ALVENARIA DE VEDAÇÃO COM ELEMENTO VAZADO DE CONCRETO (COBOGÓ) DE 7X20X20CM E ARGAMASSA DE ASSENTAMENTO COM PREPARO EM BETONEIRA. AF_05/2020 | M2 |  |  | 266.87
SINAPI | INSUMO | 672 | ELEMENTO VAZADO DE CONCRETO, QUADRICULADO, 1 FURO *20 X 20 X 6,5* CM | UN | 23.29 | 9 | 209.61
SINAPI | COMPOSIÇÃO | 88309 | PEDREIRO COM ENCARGOS COMPLEMENTARES | H | 1.49 | 22.55 | 33.59
SINAPI | COMPOSIÇÃO | 88316 | SERVENTE COM ENCARGOS COMPLEMENTARES | H | 0.755 | 18.19 | 13.73
SINAPI | COMPOSIÇÃO | 100489 | ARGAMASSA TRAÇO 1:3 (EM VOLUME DE CIMENTO E AREIA MÉDIA ÚMIDA), PREPARO MECÂNICO COM BETONEIRA 600 L. AF_08/2019 | M3 | 0.023 | 432.56 | 9.94
Item/Órgão | Tipo | Código | Descrição | Unidade | Coeficiente | Preço s/ BDI | Total
10,01.1 | - | 100775 | ESTRUTURA TRELIÇADA DE COBERTURA, TIPO FINK, COM LIGAÇÕES SOLDADAS, INCLUSOS PERFIS METÁLICOS, CHAPAS METÁLICAS, MÃO DE OBRA E TRANSPORTE COM GUINDASTE - FORNECIMENTO E INSTALAÇÃO. AF_01/2020_P | KG |  |  | 14.92
SINAPI | INSUMO | 1333 | CHAPA DE ACO GROSSA, ASTM A36, E = 1/2 " (12,70 MM) 99,59 KG/M2 | KG | 0.0059 | 9.945 | 0.05
SINAPI | INSUMO | 4777 | CANTONEIRA ACO ABAS IGUAIS (QUALQUER BITOLA), ESPESSURA ENTRE 1/8" E 1/4" | KG | 0.4736 | 10.914 | 5.16
SINAPI | INSUMO | 10966 | PERFIL "U" DE ACO LAMINADO, "U" 152 X 15,6 | KG | 0.5188 | 11.5 | 5.96
SINAPI | INSUMO | 10997 | ELETRODO REVESTIDO AWS - E7018, DIAMETRO IGUAL A 4,00 MM | KG | 0.0018 | 28.6705 | 0.05
SINAPI | COMPOSIÇÃO | 88240 | AJUDANTE DE ESTRUTURA METÁLICA COM ENCARGOS COMPLEMENTARES | H | 0.0006 | 22.44 | 0.01
SINAPI | COMPOSIÇÃO | 88278 | MONTADOR DE ESTRUTURA METÁLICA COM ENCARGOS COMPLEMENTARES | H | 0.015 | 29.02 | 0.43
SINAPI | COMPOSIÇÃO | 88317 | SOLDADOR COM ENCARGOS COMPLEMENTARES | H | 0.004 | 23.24 | 0.09
SINAPI | COMPOSIÇÃO | 93287 | GUINDASTE HIDRÁULICO AUTOPROPELIDO, COM LANÇA TELESCÓPICA 40 M, CAPACIDADE MÁXIMA 60 T, POTÊNCIA 260 KW - CHP DIURNO. AF_03/2016 | CHP | 0.0007 | 495.34 | 0.34
SINAPI | COMPOSIÇÃO | 93288 | GUINDASTE HIDRÁULICO AUTOPROPELIDO, COM LANÇA TELESCÓPICA 40 M, CAPACIDADE MÁXIMA 60 T, POTÊNCIA 260 KW - CHI DIURNO. AF_03/2016 | CHI | 0.0005 | 127.62 | 0.06
SINAPI | COMPOSIÇÃO | 100716 | JATEAMENTO ABRASIVO COM GRANALHA DE AÇO EM PERFIL METÁLICO EM FÁBRICA. AF_01/2020 | M2 | 0.0789 | 26.15 | 2.06
SINAPI | COMPOSIÇÃO | 100719 | PINTURA COM TINTA ALQUÍDICA DE FUNDO (TIPO ZARCÃO) PULVERIZADA SOBRE PERFIL METÁLICO EXECUTADO EM FÁBRICA (POR DEMÃO). AF_01/2020_P | M2 | 0.0789 | 9.11 | 0.71
Item/Órgão | Tipo | Código | Descrição | Unidade | Coeficiente | Preço s/ BDI | Total
10,01.2 | - | 92543 | TRAMA DE MADEIRA COMPOSTA POR TERÇAS PARA TELHADOS DE ATÉ 2 ÁGUAS PARA TELHA ONDULADA DE FIBROCIMENTO, METÁLICA, PLÁSTICA OU TERMOACÚSTICA, INCLUSO TRANSPORTE VERTICAL. AF_07/2019 | M2 |  |  | 12.57
SINAPI | INSUMO | 4425 | VIGA NAO APARELHADA *6 X 12* CM, EM MACARANDUBA, ANGELIM OU EQUIVALENTE DA REGIAO - BRUTA | M | 0.634 | 13.25 | 8.4
SINAPI | INSUMO | 40568 | PREGO DE ACO POLIDO COM CABECA 22 X 48 (4 1/4 X 5) | KG | 0.03 | 21.1225 | 0.63
SINAPI | COMPOSIÇÃO | 88239 | AJUDANTE DE CARPINTEIRO COM ENCARGOS COMPLEMENTARES | H | 0.05525 | 18.73 | 1.03
SINAPI | COMPOSIÇÃO | 88262 | CARPINTEIRO DE FORMAS COM ENCARGOS COMPLEMENTARES | H | 0.1003 | 22.3 | 2.23
SINAPI | COMPOSIÇÃO | 93281 | GUINCHO ELÉTRICO DE COLUNA, CAPACIDADE 400 KG, COM MOTO FREIO, MOTOR TRIFÁSICO DE 1,25 CV - CHP DIURNO. AF_03/2016 | CHP | 0.0046 | 26.15 | 0.12
SINAPI | COMPOSIÇÃO | 93282 | GUINCHO ELÉTRICO DE COLUNA, CAPACIDADE 400 KG, COM MOTO FREIO, MOTOR TRIFÁSICO DE 1,25 CV - CHI DIURNO. AF_03/2016 | CHI | 0.0064 | 25 | 0.16
Item/Órgão | Tipo | Código | Descrição | Unidade | Coeficiente | Preço s/ BDI | Total
10,01.3 | - | CP-Est-462 | TERÇA METÁLICA, EM PERFIL UDC127X50X5,13, P/ USO EM COBERTURAS DE PÓRTICOS DIVERSOS VÃOS, PINTURA 01 DEMÃO EPOXI FUNDO ÓXIDO FERRO | M |  |  | 59.17
SINAPI | COMPOSIÇÃO | 88317 | SOLDADOR COM ENCARGOS COMPLEMENTARES | H | 0.0765 | 23.24 | 1.77
ORSE | INSUMO | 13113 | PERFIL AÇO, UDC SIMPLES 127 X 50 X 5,13(KG/M) - SAE 1008/1012 | KG | 5.13 | 9.07 | 46.52
ORSE | INSUMO | 8904 | MÁQUINA DE SOLDA ELÉTRICA | H | 0.09 | 0.054 | 0
SINAPI | COMPOSIÇÃO | 88316 | SERVENTE COM ENCARGOS COMPLEMENTARES | H | 0.1615 | 18.19 | 2.93
SINAPI | COMPOSIÇÃO | 100722 | PINTURA DE PROTEÇÃO SOBRE SUPERFÍCIES METÁLICAS COM APLICAÇÃO DE 01 DEMÃO DE TINTA EPOXI FUNDO ÓXIDO DE FERRO - R1 | M2 | 0.454 | 17.53 | 7.95
Item/Órgão | Tipo | Código | Descrição | Unidade | Coeficiente | Preço s/ BDI | Total
10,01.4 | - | CP-Est-463 | TERÇA METÁLICA, EM PERFIL UDC150X50X5,68, P/ USO EM COBERTURAS DE PÓRTICOS DIVERSOS VÃOS, PINTURA 01 DEMÃO EPOXI FUNDO ÓXIDO FERRO | M |  |  | 65.05
SINAPI | COMPOSIÇÃO | 88317 | SOLDADOR COM ENCARGOS COMPLEMENTARES | H | 0.0765 | 23.24 | 1.77
ORSE | INSUMO | 13055 | PERFIL AÇO, U DOBRADO DE CHAPA - UDC SIMPLES - 150 X 50 X 3MM (5,68 KG/M) | M | 1 | 51.59 | 51.59
ORSE | INSUMO | 8904 | MÁQUINA DE SOLDA ELÉTRICA | H | 0.09 | 0.054 | 0
SINAPI | COMPOSIÇÃO | 88316 | SERVENTE COM ENCARGOS COMPLEMENTARES | H | 0.1615 | 18.19 | 2.93
SINAPI | COMPOSIÇÃO | 100722 | PINTURA DE PROTEÇÃO SOBRE SUPERFÍCIES METÁLICAS COM APLICAÇÃO DE 01 DEMÃO DE TINTA EPOXI FUNDO ÓXIDO DE FERRO - R1 | M2 | 0.5 | 17.53 | 8.76
Item/Órgão | Tipo | Código | Descrição | Unidade | Coeficiente | Preço s/ BDI | Total
10,02.1 | - | CP-Tel-729 | TELHAMENTO COM TELHA TRAPEZOIDAL PRÉ PINTADA NA COR BRANCA EM AÇO GALVALUME, DUPLA, TRAPEZOIDAL, COM PREENCHIMENTO PIR 30MM, TP40 - 2 X 0,43MM, KINGSPAN- ISOESTE OU EQUIVALENTE TÉCNICO, INCLUSIVE IÇAMENTO | M2 |  |  | 164.36
SINAPI | INSUMO | 11029 | HASTE RETA PARA GANCHO DE FERRO GALVANIZADO, COM ROSCA 1/4 " X 30 CM PARA FIXACAO DE TELHA METALICA, INCLUI PORCA E ARRUELAS DE VEDACAO | CJ | 4.15 | 1.5895 | 6.59
PRÓPRIA | INSUMO | cot_mat46 | TELHA TRAPEZOIDAL PRÉ PINTADA NA COR BRANCA EM AÇO GALVALUME, DUPLA, TRAPEZOIDAL, COM PREENCHIMENTO PIR 30MM, TP40 - 2 X 0,43MM, KINGSPAN- ISOESTE OU EQUIVALENTE TÉCNICO | M2 | 1.146 | 135.75 | 155.56
SINAPI | COMPOSIÇÃO | 88316 | SERVENTE COM ENCARGOS COMPLEMENTARES | H | 0.0527 | 18.19 | 0.95
SINAPI | COMPOSIÇÃO | 88323 | TELHADISTA COM ENCARGOS COMPLEMENTARES | H | 0.0476 | 25.58 | 1.21
SINAPI | COMPOSIÇÃO | 93281 | GUINCHO ELÉTRICO DE COLUNA, CAPACIDADE 400 KG, COM MOTO FREIO, MOTOR TRIFÁSICO DE 1,25 CV - CHP DIURNO. AF_03/2016 | CHP | 0.0009 | 26.15 | 0.02
SINAPI | COMPOSIÇÃO | 93282 | GUINCHO ELÉTRICO DE COLUNA, CAPACIDADE 400 KG, COM MOTO FREIO, MOTOR TRIFÁSICO DE 1,25 CV - CHI DIURNO. AF_03/2016 | CHI | 0.0012 | 25 | 0.03
Item/Órgão | Tipo | Código | Descrição | Unidade | Coeficiente | Preço s/ BDI | Total
10,02.2 | - | CP-Tel-728 | TELHAMENTO COM TELHA BRANCA PRE PINTADA ONDULADA OND-17 - GALVALUME - 0,43MM, ISOESTE OU SIMILAR, INCLUSIVE IÇAMENTO | M2 |  |  | 73.77
SINAPI | INSUMO | 11029 | HASTE RETA PARA GANCHO DE FERRO GALVANIZADO, COM ROSCA 1/4 " X 30 CM PARA FIXACAO DE TELHA METALICA, INCLUI PORCA E ARRUELAS DE VEDACAO | CJ | 4.15 | 1.5895 | 6.59
PRÓPRIA | INSUMO | cot_mat22 | TELHA ONDULADA EM AÇO GALVANIZADO PRÉ PINTADA NA COR BRANCA | M2 | 1.146 | 56.7 | 64.97
SINAPI | COMPOSIÇÃO | 88316 | SERVENTE COM ENCARGOS COMPLEMENTARES | H | 0.0527 | 18.19 | 0.95
SINAPI | COMPOSIÇÃO | 88323 | TELHADISTA COM ENCARGOS COMPLEMENTARES | H | 0.0476 | 25.58 | 1.21
SINAPI | COMPOSIÇÃO | 93281 | GUINCHO ELÉTRICO DE COLUNA, CAPACIDADE 400 KG, COM MOTO FREIO, MOTOR TRIFÁSICO DE 1,25 CV - CHP DIURNO. AF_03/2016 | CHP | 0.0009 | 26.15 | 0.02
SINAPI | COMPOSIÇÃO | 93282 | GUINCHO ELÉTRICO DE COLUNA, CAPACIDADE 400 KG, COM MOTO FREIO, MOTOR TRIFÁSICO DE 1,25 CV - CHI DIURNO. AF_03/2016 | CHI | 0.0012 | 25 | 0.03
Item/Órgão | Tipo | Código | Descrição | Unidade | Coeficiente | Preço s/ BDI | Total
10,02.3 | - | CP-Tel-621 | RUFO EM CONCRETO ARMADO, LARGURA 40CM, ESPESSURA 7CM | M |  |  | 34.93
SINAPI | INSUMO | 5074 | PREGO 1 1/2" X 13 (15 X 18) | KG | 0.01 | 23.494 | 0.23
SINAPI | INSUMO | 367 | AREIA GROSSA - POSTO JAZIDA/FORNECEDOR (RETIRADO NA JAZIDA,SEM TRANSPORTE) | M3 | 0.001 | 97.75 | 0.09
SINAPI | COMPOSIÇÃO | 88262 | CARPINTEIRO DE FORMAS COM ENCARGOS COMPLEMENTARES | H | 0.17 | 22.3 | 3.79
SINAPI | INSUMO | 1379 | CIMENTO PORTLAND COMPOSTO CP II-32 | KG | 5 | 0.4505 | 2.25
SINAPI | INSUMO | 4721 | PEDRA BRITADA N. 1 (9,5 A 19 MM) POSTO PEDREIRA/FORNECEDOR, SEM FRETE | M3 | 0.013 | 55.25 | 0.71
SINAPI | COMPOSIÇÃO | 88309 | PEDREIRO COM ENCARGOS COMPLEMENTARES | H | 0.34 | 22.55 | 7.66
SINAPI | COMPOSIÇÃO | 88316 | SERVENTE COM ENCARGOS COMPLEMENTARES | H | 0.17 | 18.19 | 3.09
SINAPI | INSUMO | 10567 | TABUA *2,5 X 23* CM EM PINUS, MISTA OU EQUIVALENTE DA REGIAO - BRUTA | M | 0.035 | 9.843 | 0.34
SINAPI | INSUMO | 43132 | ARAME RECOZIDO 16 BWG, D = 1,65 MM (0,016 KG/M) OU 18 BWG, D = 1,25 MM (0,01 KG/M) | KG | 0.078 | 22.1 | 1.72
SINAPI | COMPOSIÇÃO | 92783 | ARMAÇÃO DE LAJE DE UMA ESTRUTURA CONVENCIONAL DE CONCRETO ARMADO EM UMA EDIFICAÇÃO TÉRREA OU SOBRADO UTILIZANDO AÇO CA-60 DE 4,2 MM - MONTAGEM. AF_12/2015 | KG | 1 | 15.05 | 15.05
Item/Órgão | Tipo | Código | Descrição | Unidade | Coeficiente | Preço s/ BDI | Total
10,02.4 | - | 94228 | CALHA EM CHAPA DE AÇO GALVANIZADO NÚMERO 24, DESENVOLVIMENTO DE 50 CM, INCLUSO TRANSPORTE VERTICAL. AF_07/2019 | M |  |  | 73.13
SINAPI | INSUMO | 142 | SELANTE ELASTICO MONOCOMPONENTE A BASE DE POLIURETANO (PU) PARA JUNTAS DIVERSAS | 310ML | 0.081 | 30.5745 | 2.47
SINAPI | INSUMO | 5061 | PREGO DE ACO POLIDO COM CABECA 18 X 27 (2 1/2 X 10) | KG | 0.013 | 20.6125 | 0.26
SINAPI | INSUMO | 5104 | REBITE DE ALUMINIO VAZADO DE REPUXO, 3,2 X 8 MM (1KG = 1025 UNIDADES) | KG | 0.0024 | 63.257 | 0.15
SINAPI | INSUMO | 13388 | SOLDA EM BARRA DE ESTANHO-CHUMBO 50/50 | KG | 0.09 | 128 | 11.52
SINAPI | INSUMO | 40783 | CALHA QUADRADA DE CHAPA DE ACO GALVANIZADA NUM 24, CORTE 50 CM | M | 1.05 | 45.22 | 47.48
SINAPI | COMPOSIÇÃO | 88316 | SERVENTE COM ENCARGOS COMPLEMENTARES | H | 0.28 | 18.19 | 5.09
SINAPI | COMPOSIÇÃO | 88323 | TELHADISTA COM ENCARGOS COMPLEMENTARES | H | 0.21 | 25.58 | 5.37
SINAPI | COMPOSIÇÃO | 93281 | GUINCHO ELÉTRICO DE COLUNA, CAPACIDADE 400 KG, COM MOTO FREIO, MOTOR TRIFÁSICO DE 1,25 CV - CHP DIURNO. AF_03/2016 | CHP | 0.0132 | 26.15 | 0.34
SINAPI | COMPOSIÇÃO | 93282 | GUINCHO ELÉTRICO DE COLUNA, CAPACIDADE 400 KG, COM MOTO FREIO, MOTOR TRIFÁSICO DE 1,25 CV - CHI DIURNO. AF_03/2016 | CHI | 0.0183 | 25 | 0.45
Item/Órgão | Tipo | Código | Descrição | Unidade | Coeficiente | Preço s/ BDI | Total
10,02.5 | - | 94218 | TELHAMENTO COM TELHA ESTRUTURAL DE FIBROCIMENTO E= 8 MM, COM ATÉ 2 ÁGUAS, INCLUSO IÇAMENTO. AF_07/2019_P | M2 |  |  | 120.47
SINAPI | INSUMO | 1607 | CONJUNTO ARRUELAS DE VEDACAO 5/16" PARA TELHA FIBROCIMENTO (UMA ARRUELA METALICA E UMA ARRUELA PVC - CONICAS) | CJ | 0.94 | 0.2125 | 0.19
SINAPI | INSUMO | 4312 | FIXADOR DE ABA SIMPLES PARA TELHA DE FIBROCIMENTO, TIPO CANALETA 90 OU KALHETAO | UN | 0.31 | 2.5075 | 0.77
SINAPI | INSUMO | 4315 | GANCHO CHATO EM FERRO GALVANIZADO, L = 110 MM, RECOBRIMENTO = 100MM, SECAO 1/8 X 1/2" (3 MM X 12 MM), PARA FIXAR TELHA DE FIBROCIMENTO ONDULADA | UN | 0.94 | 1.8445 | 1.73
SINAPI | INSUMO | 7231 | TELHA ESTRUTURAL DE FIBROCIMENTO 2 ABAS, DE 1,00 X 6,00 M (SEM AMIANTO) | UN | 0.204 | 550 | 112.2
SINAPI | COMPOSIÇÃO | 88316 | SERVENTE COM ENCARGOS COMPLEMENTARES | H | 0.13345 | 18.19 | 2.42
SINAPI | COMPOSIÇÃO | 88323 | TELHADISTA COM ENCARGOS COMPLEMENTARES | H | 0.11815 | 25.58 | 3.02
SINAPI | COMPOSIÇÃO | 93281 | GUINCHO ELÉTRICO DE COLUNA, CAPACIDADE 400 KG, COM MOTO FREIO, MOTOR TRIFÁSICO DE 1,25 CV - CHP DIURNO. AF_03/2016 | CHP | 0.0025 | 26.15 | 0.06
SINAPI | COMPOSIÇÃO | 93282 | GUINCHO ELÉTRICO DE COLUNA, CAPACIDADE 400 KG, COM MOTO FREIO, MOTOR TRIFÁSICO DE 1,25 CV - CHI DIURNO. AF_03/2016 | CHI | 0.0034 | 25 | 0.08
Item/Órgão | Tipo | Código | Descrição | Unidade | Coeficiente | Preço s/ BDI | Total
11,01.1 | - | COMP/ESQ75 | CONTRAMARCO DE ALUMÍNIO, FORNECIMENTO, INSTALAÇÃO E ACABAMENTO COM ARGAMASSA | M |  |  | 27.42
SINAPI | INSUMO | 592 | PERFIL DE ALUMÍNIO PARA CONTRAMARCO (0,408 KG/M) | KG | 0.408 | 33.2605 | 13.57
SINAPI | COMPOSIÇÃO | 88309 | PEDREIRO COM ENCARGOS COMPLEMENTARES | H | 0.41 | 22.55 | 9.24
SINAPI | COMPOSIÇÃO | 88316 | SERVENTE COM ENCARGOS COMPLEMENTARES | H | 0.2 | 18.19 | 3.63
SINAPI | COMPOSIÇÃO | 88629 | ARGAMASSA TRAÇO 1:3 (EM VOLUME DE CIMENTO E AREIA MÉDIA ÚMIDA), PREPARO MANUAL. AF_08/2019 | M3 | 0.002 | 490.11 | 0.98
Item/Órgão | Tipo | Código | Descrição | Unidade | Coeficiente | Preço s/ BDI | Total
11,01.2 | - | CP-Esq-777 | CA5 - JANELA CORRER 2 X 1,3 M - ESQUADRIA DE ALUMÍNIO LINHA SUPREMA, ANODIZADO, NA COR NATURAL. INCLUSIVE ACESSÓRIOS E VIDROS, ESP.:4MM. | UND |  |  | 1156.74
PRÓPRIA | INSUMO | cot_mat119 | JANELA/PORTA DE CORRER EM ESQUADRIA DE ALUMÍNIO LINHA SUPREMA, ANODIZADO, NA COR NATURAL, INCLUSIVE ACESSÓRIOS E VIDROS ESP.: 4mm. | M2 | 2.6 | 444.9 | 1156.74
Item/Órgão | Tipo | Código | Descrição | Unidade | Coeficiente | Preço s/ BDI | Total
11,01.3 | - | CP-Esq-778 | CA6 - JANELA CORRER 2 X 0,5 M - ESQUADRIA DE ALUMÍNIO LINHA SUPREMA, ANODIZADO, NA COR NATURAL. INCLUSIVE ACESSÓRIOS E VIDROS, ESP.:4MM. | UND |  |  | 444.9
PRÓPRIA | INSUMO | cot_mat119 | JANELA/PORTA DE CORRER EM ESQUADRIA DE ALUMÍNIO LINHA SUPREMA, ANODIZADO, NA COR NATURAL, INCLUSIVE ACESSÓRIOS E VIDROS ESP.: 4mm. | M2 | 1 | 444.9 | 444.9
Item/Órgão | Tipo | Código | Descrição | Unidade | Coeficiente | Preço s/ BDI | Total
11,01.4 | - | CP-Esq-779 | CA10 - JANELA CORRER 1,5 X 1,3 M - ESQUADRIA DE ALUMÍNIO LINHA SUPREMA, ANODIZADO, NA COR NATURAL. INCLUSIVE ACESSÓRIOS E VIDROS, ESP.:4MM | UND |  |  | 867.55
PRÓPRIA | INSUMO | cot_mat119 | JANELA/PORTA DE CORRER EM ESQUADRIA DE ALUMÍNIO LINHA SUPREMA, ANODIZADO, NA COR NATURAL, INCLUSIVE ACESSÓRIOS E VIDROS ESP.: 4mm. | M2 | 1.95 | 444.9 | 867.55
Item/Órgão | Tipo | Código | Descrição | Unidade | Coeficiente | Preço s/ BDI | Total
11,01.5 | - | CP-Esq-782 | CA13 - PORTA PORTA DE CORRER 3,1 X 2,1 M - ESQUADRIA DE ALUMÍNIO LINHA SUPREMA, ANODIZADO, NA COR NATURAL. INCLUSIVE ACESSÓRIOS E VIDROS, ESP.:4MM | UND |  |  | 2896.29
PRÓPRIA | INSUMO | cot_mat119 | JANELA/PORTA DE CORRER EM ESQUADRIA DE ALUMÍNIO LINHA SUPREMA, ANODIZADO, NA COR NATURAL, INCLUSIVE ACESSÓRIOS E VIDROS ESP.: 4mm. | M2 | 6.51 | 444.9 | 2896.29
Item/Órgão | Tipo | Código | Descrição | Unidade | Coeficiente | Preço s/ BDI | Total
11,01.6 | - | CP-Esq-783 | CA14 - JANELA CORRER 3,2 X 2,1 M - ESQUADRIA DE ALUMÍNIO LINHA SUPREMA, ANODIZADO, NA COR NATURAL. INCLUSIVE ACESSÓRIOS E VIDROS, ESP.:4MM | UND |  |  | 2989.72
PRÓPRIA | INSUMO | cot_mat119 | JANELA/PORTA DE CORRER EM ESQUADRIA DE ALUMÍNIO LINHA SUPREMA, ANODIZADO, NA COR NATURAL, INCLUSIVE ACESSÓRIOS E VIDROS ESP.: 4mm. | M2 | 6.72 | 444.9 | 2989.72
Item/Órgão | Tipo | Código | Descrição | Unidade | Coeficiente | Preço s/ BDI | Total
11,01.7 | - | CP-Esq-784 | CA15 - JANELA MAXIM-AR 0,8 X 2,1 M - ESQUADRIA DE ALUMÍNIO LINHA SUPREMA, ANODIZADO, NA COR NATURAL. INCLUSIVE ACESSÓRIOS E VIDROS, ESP.:4MM | UND |  |  | 578.34
PRÓPRIA | INSUMO | cot_mat120 | JANELA DE MAXIM-AR EM ESQUADRIA DE ALUMÍNIO LINHA SUPREMA, ANODIZADO, NA COR NATURAL, INCLUSIVE ACESSÓRIOS E VIDROS ESP.: 4mm. | M2 | 1.68 | 344.25 | 578.34
Item/Órgão | Tipo | Código | Descrição | Unidade | Coeficiente | Preço s/ BDI | Total
11,01.8 | - | CP-Esq-852 | CA16 - JANELA CORRER 1,78 X 2,1 M - ESQUADRIA DE ALUMÍNIO LINHA SUPREMA, ANODIZADO, NA COR NATURAL. INCLUSIVE ACESSÓRIOS E VIDROS, ESP.:4MM | UND |  |  | 1663.03
PRÓPRIA | INSUMO | cot_mat119 | JANELA/PORTA DE CORRER EM ESQUADRIA DE ALUMÍNIO LINHA SUPREMA, ANODIZADO, NA COR NATURAL, INCLUSIVE ACESSÓRIOS E VIDROS ESP.: 4mm. | M2 | 3.738 | 444.9 | 1663.03
Item/Órgão | Tipo | Código | Descrição | Unidade | Coeficiente | Preço s/ BDI | Total
11,01.9 | - | CP-Esq-853 | CA18 - JANELA CORRER 4,8 X 2,1 M - ESQUADRIA DE ALUMÍNIO LINHA SUPREMA, ANODIZADO, NA COR NATURAL. INCLUSIVE ACESSÓRIOS E VIDROS, ESP.:4MM | UND |  |  | 4484.59
PRÓPRIA | INSUMO | cot_mat119 | JANELA/PORTA DE CORRER EM ESQUADRIA DE ALUMÍNIO LINHA SUPREMA, ANODIZADO, NA COR NATURAL, INCLUSIVE ACESSÓRIOS E VIDROS ESP.: 4mm. | M2 | 10.08 | 444.9 | 4484.59
Item/Órgão | Tipo | Código | Descrição | Unidade | Coeficiente | Preço s/ BDI | Total
11,01.10 | - | CP-Esq-786 | CA21 - JANELA MAXIM-AR 0,7 X 1,3 M - ESQUADRIA DE ALUMÍNIO LINHA SUPREMA, ANODIZADO, NA COR NATURAL. INCLUSIVE ACESSÓRIOS E VIDROS, ESP.:4MM | UND |  |  | 313.26
PRÓPRIA | INSUMO | cot_mat120 | JANELA DE MAXIM-AR EM ESQUADRIA DE ALUMÍNIO LINHA SUPREMA, ANODIZADO, NA COR NATURAL, INCLUSIVE ACESSÓRIOS E VIDROS ESP.: 4mm. | M2 | 0.91 | 344.25 | 313.26
Item/Órgão | Tipo | Código | Descrição | Unidade | Coeficiente | Preço s/ BDI | Total
11,01.11 | - | CP-Esq-787 | CA23 - JANELA CORRER 2,7 X 1,3 M - ESQUADRIA DE ALUMÍNIO LINHA SUPREMA, ANODIZADO, NA COR NATURAL. INCLUSIVE ACESSÓRIOS E VIDROS, ESP.:4MM. | UND |  |  | 1561.59
PRÓPRIA | INSUMO | cot_mat119 | JANELA/PORTA DE CORRER EM ESQUADRIA DE ALUMÍNIO LINHA SUPREMA, ANODIZADO, NA COR NATURAL, INCLUSIVE ACESSÓRIOS E VIDROS ESP.: 4mm. | M2 | 3.51 | 444.9 | 1561.59
Item/Órgão | Tipo | Código | Descrição | Unidade | Coeficiente | Preço s/ BDI | Total
11,01.12 | - | CP-Esq-788 | CA38 - JANELA CORRER 1,7 X 1,3 M - ESQUADRIA DE ALUMÍNIO LINHA SUPREMA, ANODIZADO, NA COR NATURAL. INCLUSIVE ACESSÓRIOS E VIDROS, ESP.:4MM | UND |  |  | 983.22
PRÓPRIA | INSUMO | cot_mat119 | JANELA/PORTA DE CORRER EM ESQUADRIA DE ALUMÍNIO LINHA SUPREMA, ANODIZADO, NA COR NATURAL, INCLUSIVE ACESSÓRIOS E VIDROS ESP.: 4mm. | M2 | 2.21 | 444.9 | 983.22
Item/Órgão | Tipo | Código | Descrição | Unidade | Coeficiente | Preço s/ BDI | Total
11,01.13 | - | CP-Esq-865 | CA39 - PORTA 01 FOLHA DE GIRO COM 02 PAINEIS FIXOS 0,9 X 2,1 M - DE ALUMÍNIO, EM PERFIL LINHA SUPREMA ANODIZADO, NA COR NATURAL. INCLUSIVE ACESSÓRIOS, PERFIS E DEMAIS COMPONENTES E ACESSÓRIOS UDINESE, INCLUSIVE VIDROS 4 MM. | UND |  |  | 840.87
PRÓPRIA | INSUMO | cot_mat123 | PORTA DE GIRO EM ESQUADRIA DE ALUMÍNIO LINHA SUPREMA, ANODIZADO, NA COR NATURAL, INCLUSIVE ACESSÓRIOS E VIDROS ESP.: 4mm. | M2 | 1.89 | 444.91 | 840.87
Item/Órgão | Tipo | Código | Descrição | Unidade | Coeficiente | Preço s/ BDI | Total
11,01.14 | - | CP-Esq-780 | CA11 - JANELA CORRER 1,5 X 0,5 M - ESQUADRIA DE ALUMÍNIO LINHA SUPREMA, ANODIZADO, NA COR NATURAL. INCLUSIVE ACESSÓRIOS E VIDROS, ESP.:4MM | UND |  |  | 333.67
PRÓPRIA | INSUMO | cot_mat119 | JANELA/PORTA DE CORRER EM ESQUADRIA DE ALUMÍNIO LINHA SUPREMA, ANODIZADO, NA COR NATURAL, INCLUSIVE ACESSÓRIOS E VIDROS ESP.: 4mm. | M2 | 0.75 | 444.9 | 333.67
Item/Órgão | Tipo | Código | Descrição | Unidade | Coeficiente | Preço s/ BDI | Total
11,01.15 | - | CP-Esq-781 | CA12 - JANELA CORRER 1,3 X 0,5 M - ESQUADRIA DE ALUMÍNIO LINHA SUPREMA, ANODIZADO, NA COR NATURAL. INCLUSIVE ACESSÓRIOS E VIDROS, ESP.:4MM | UND |  |  | 289.18
PRÓPRIA | INSUMO | cot_mat119 | JANELA/PORTA DE CORRER EM ESQUADRIA DE ALUMÍNIO LINHA SUPREMA, ANODIZADO, NA COR NATURAL, INCLUSIVE ACESSÓRIOS E VIDROS ESP.: 4mm. | M2 | 0.65 | 444.9 | 289.18
Item/Órgão | Tipo | Código | Descrição | Unidade | Coeficiente | Preço s/ BDI | Total
11,01.16 | - | CP-Esq-785 | CA20 - JANELA CORRER 1 X 0,5 M - ESQUADRIA DE ALUMÍNIO LINHA SUPREMA, ANODIZADO, NA COR NATURAL. INCLUSIVE ACESSÓRIOS E VIDROS, ESP.:4MM | UND |  |  | 222.45
PRÓPRIA | INSUMO | cot_mat119 | JANELA/PORTA DE CORRER EM ESQUADRIA DE ALUMÍNIO LINHA SUPREMA, ANODIZADO, NA COR NATURAL, INCLUSIVE ACESSÓRIOS E VIDROS ESP.: 4mm. | M2 | 0.5 | 444.9 | 222.45
Item/Órgão | Tipo | Código | Descrição | Unidade | Coeficiente | Preço s/ BDI | Total
11,01.17 | - | CP-Esq-893 | CA28 - JANELA CORRER 3,25 X 2,05 M - ESQUADRIA DE ALUMÍNIO LINHA SUPREMA, ANODIZADO, NA COR NATURAL. INCLUSIVE ACESSÓRIOS E VIDROS, ESP.:4MM. | UND |  |  | 2964.14
PRÓPRIA | INSUMO | cot_mat119 | JANELA/PORTA DE CORRER EM ESQUADRIA DE ALUMÍNIO LINHA SUPREMA, ANODIZADO, NA COR NATURAL, INCLUSIVE ACESSÓRIOS E VIDROS ESP.: 4mm. | M2 | 6.6625 | 444.9 | 2964.14
Item/Órgão | Tipo | Código | Descrição | Unidade | Coeficiente | Preço s/ BDI | Total
11,01.18 | - | CP-Esq-894 | CA29 - VISOR FIXO 1,7 X 1,05 M - ESQUADRIA DE ALUMÍNIO LINHA SUPREMA, ANODIZADO, NA COR NATURAL. INCLUSIVE ACESSÓRIOS E VIDROS, ESP.:4MM. | UND |  |  | 614.48
PRÓPRIA | INSUMO | cot_mat121 | VISOR FIXO EM ESQUADRIA DE ALUMÍNIO LINHA SUPREMA, ANODIZADO, NA COR NATURAL, INCLUSIVE ACESSÓRIOS E VIDROS ESP.:4mm. | M2 | 1.785 | 344.25 | 614.48
Item/Órgão | Tipo | Código | Descrição | Unidade | Coeficiente | Preço s/ BDI | Total
11,01.19 | - | CP-Esq-895 | CA32 - JANELA CORRER 1,79 X 2,05 M - ESQUADRIA DE ALUMÍNIO LINHA SUPREMA, ANODIZADO, NA COR NATURAL. INCLUSIVE ACESSÓRIOS E VIDROS, ESP.:4MM. | UND |  |  | 1632.56
PRÓPRIA | INSUMO | cot_mat119 | JANELA/PORTA DE CORRER EM ESQUADRIA DE ALUMÍNIO LINHA SUPREMA, ANODIZADO, NA COR NATURAL, INCLUSIVE ACESSÓRIOS E VIDROS ESP.: 4mm. | M2 | 3.6695 | 444.9 | 1632.56
Item/Órgão | Tipo | Código | Descrição | Unidade | Coeficiente | Preço s/ BDI | Total
11,01.20 | - | CP-Esq-1198 | JANELA DE ALUMÍNIO DE CORRER, LINHA SUPREMA, PARA VIDROS, COM VIDROS 4MM, BATENTE E FERRAGENS. EXCLUSIVE ALIZAR E CONTRAMARCO. FORNECIMENTO E INSTALAÇÃO. AF_12/2019 | UND |  |  | 536.36
SINAPI | INSUMO | 4377 | PARAFUSO DE ACO ZINCADO COM ROSCA SOBERBA, CABECA CHATA E FENDA SIMPLES, DIAMETRO 4,2 MM, COMPRIMENTO * 32 * MM | UN | 9.2 | 0.1615 | 1.48
PRÓPRIA | INSUMO | cota006 | JANELA DE CORRER 1,00 X 1,00, COM VIDRO, EM PERFIS DE ALUMÍNIO ANODIZADO, PRETO, VIDROS NA COR FUMÊ COM ESPESSURA DE 4MM | UN | 1 | 510.78 | 510.78
SINAPI | INSUMO | 39961 | SILICONE ACETICO USO GERAL INCOLOR 280 G | UN | 0.6233 | 20.196 | 12.58
SINAPI | COMPOSIÇÃO | 88309 | PEDREIRO COM ENCARGOS COMPLEMENTARES | H | 0.35 | 22.55 | 7.89
SINAPI | COMPOSIÇÃO | 88316 | SERVENTE COM ENCARGOS COMPLEMENTARES | H | 0.2 | 18.19 | 3.63
Item/Órgão | Tipo | Código | Descrição | Unidade | Coeficiente | Preço s/ BDI | Total
11,01.21 | - | COMP/COB02 | CHAPIM DE MÁRMORE BRANCO, C/ LARGURA = 12 CM, ESP = 2 CM | UND |  |  | 49.66
ORSE | INSUMO | 8964 | CHAPIM DE MÁRMORE BRANCO POLIDO 22 X 2CM | M | 0.6 | 59 | 35.4
SINAPI | COMPOSIÇÃO | 88309 | PEDREIRO COM ENCARGOS COMPLEMENTARES | H | 0.58 | 22.55 | 13.07
SINAPI | COMPOSIÇÃO | 100475 | ARGAMASSA TRAÇO 1:3 (EM VOLUME DE CIMENTO E AREIA MÉDIA ÚMIDA) COM ADIÇÃO DE IMPERMEABILIZANTE, PREPARO MECÂNICO COM BETONEIRA 400 L. AF_08/2019 | M3 | 0.002 | 596.61 | 1.19
Item/Órgão | Tipo | Código | Descrição | Unidade | Coeficiente | Preço s/ BDI | Total
11,01.22 | - | CP-Esq-0045 | CA45 - PORTA CORRER - ESQUADRIA DE ALUMÍNIO LINHA SUPREMA, ANODIZADO, NA COR NATURAL. INCLUSIVE ACESSÓRIOS E VIDROS, ESP.:4MM. | UND |  |  | 444.9
PRÓPRIA | INSUMO | cot_mat119 | JANELA/PORTA DE CORRER EM ESQUADRIA DE ALUMÍNIO LINHA SUPREMA, ANODIZADO, NA COR NATURAL, INCLUSIVE ACESSÓRIOS E VIDROS ESP.: 4mm. | M2 | 1 | 444.9 | 444.9
Item/Órgão | Tipo | Código | Descrição | Unidade | Coeficiente | Preço s/ BDI | Total
11,01.23 | - | CP-Esq-902 | CA36 - JANELA 02 FOLHAS DE CORRER 1,8 X 1,15 M - ESQUADRIA DE ALUMÍNIO LINHA SUPREMA, ANODIZADO, NA COR NATURAL, INCLUSIVE ACESSÓRIOS E VIDROS ESP.:4MM | UND |  |  | 920.94
PRÓPRIA | INSUMO | cot_mat119 | JANELA/PORTA DE CORRER EM ESQUADRIA DE ALUMÍNIO LINHA SUPREMA, ANODIZADO, NA COR NATURAL, INCLUSIVE ACESSÓRIOS E VIDROS ESP.: 4mm. | M2 | 2.07 | 444.9 | 920.94
Item/Órgão | Tipo | Código | Descrição | Unidade | Coeficiente | Preço s/ BDI | Total
11,01.24 | - | CP-Esq-903 | CA37 - JANELA 02 FOLHAS DE CORRER 3,05 X 1,15 M - ESQUADRIA DE ALUMÍNIO LINHA SUPREMA, ANODIZADO, NA COR NATURAL, INCLUSIVE ACESSÓRIOS E VIDROS ESP.:4MM. | UND |  |  | 1560.48
PRÓPRIA | INSUMO | cot_mat119 | JANELA/PORTA DE CORRER EM ESQUADRIA DE ALUMÍNIO LINHA SUPREMA, ANODIZADO, NA COR NATURAL, INCLUSIVE ACESSÓRIOS E VIDROS ESP.: 4mm. | M2 | 3.5075 | 444.9 | 1560.48
Item/Órgão | Tipo | Código | Descrição | Unidade | Coeficiente | Preço s/ BDI | Total
11,01.25 | - | CP-Esq-901 | CA35 - JANELA BOCA DE LOBO 0,7 X 0,5 M - ESQUADRIA DE ALUMÍNIO LINHA SUPREMA, ANODIZADO, NA COR NATURAL, INCLUSIVE ACESSÓRIOS E VIDROS ESP.:4MM. | UND |  |  | 155.71
PRÓPRIA | INSUMO | cot_mat122 | JANELA BOCA DE LOBO EM ESQUADRIA DE ALUMÍNIO LINHA SUPREMA, ANODIZADO, NA COR NATURAL, INCLUSIVE ACESSÓRIOS E VIDROS ESP.:4mm. | M2 | 0.35 | 444.91 | 155.71
Item/Órgão | Tipo | Código | Descrição | Unidade | Coeficiente | Preço s/ BDI | Total
11,01.26 | - | CP-Esq-904 | CA 1 - JANELA CORRER 1,20 X 0,50 M - ESQUADRIA DE ALUMÍNIO LINHA SUPREMA, ANODIZADO, NA COR NATURAL. INCLUSIVE ACESSÓRIOS E VIDROS, ESP.:4MM. | UND |  |  | 266.94
PRÓPRIA | INSUMO | cot_mat122 | JANELA BOCA DE LOBO EM ESQUADRIA DE ALUMÍNIO LINHA SUPREMA, ANODIZADO, NA COR NATURAL, INCLUSIVE ACESSÓRIOS E VIDROS ESP.:4mm. | M2 | 0.6 | 444.91 | 266.94
Item/Órgão | Tipo | Código | Descrição | Unidade | Coeficiente | Preço s/ BDI | Total
11,01.27 | - | CP-Esq-905 | CA 41 - JANELA BOCA DE LOBO 0,55 X 0,50 M - ESQUADRIA DE ALUMÍNIO LINHA SUPREMA, ANODIZADO, NA COR NATURAL. INCLUSIVE ACESSÓRIOS E VIDROS, ESP.:4MM. | UND |  |  | 122.35
PRÓPRIA | INSUMO | cot_mat122 | JANELA BOCA DE LOBO EM ESQUADRIA DE ALUMÍNIO LINHA SUPREMA, ANODIZADO, NA COR NATURAL, INCLUSIVE ACESSÓRIOS E VIDROS ESP.:4mm. | M2 | 0.275 | 444.91 | 122.35
Item/Órgão | Tipo | Código | Descrição | Unidade | Coeficiente | Preço s/ BDI | Total
11,01.28 | - | CP-Esq-906 | CA 42 - PORTA DE GIRO C/ 2 FLS TIPO VENEZIANA 1,8 X 2,10 M - ESQUADRIA DE ALUMÍNIO LINHA SUPREMA, ANODIZADO, NA COR NATURAL, INCLUSIVE ACESSÓRIOS E FECHADURA. | UND |  |  | 1681.75
PRÓPRIA | INSUMO | cot_mat123 | PORTA DE GIRO EM ESQUADRIA DE ALUMÍNIO LINHA SUPREMA, ANODIZADO, NA COR NATURAL, INCLUSIVE ACESSÓRIOS E VIDROS ESP.:4mm. | M2 | 3.78 | 444.91 | 1681.75
Item/Órgão | Tipo | Código | Descrição | Unidade | Coeficiente | Preço s/ BDI | Total
11,01.29 | - | CP-Esq-907 | CA 40 - JANELA 0,90X0,60 M TIPO VENEZIANA COM ALETAS EM "V" INVERTIDO DE ALUMÍNIO NA COR NATURAL, INCLUSIVE ACESSÓRIOS. | UND |  |  | 420.63
PRÓPRIA | INSUMO | cot_mat117 | CA 40 - JANELA 0,90X0,60 M TIPO VENEZIANA COM ALETAS EM "V" INVERTIDO DE ALUMÍNIO NA COR NATURAL, INCLUSIVE ACESSÓRIOS. | UN | 1 | 405 | 405
SINAPI | INSUMO | 4377 | PARAFUSO DE ACO ZINCADO COM ROSCA SOBERBA, CABECA CHATA E FENDA SIMPLES, DIAMETRO 4,2 MM, COMPRIMENTO * 32 * MM | UN | 9.403 | 0.1615 | 1.51
SINAPI | INSUMO | 39961 | SILICONE ACETICO USO GERAL INCOLOR 280 G | UN | 0.22896 | 20.196 | 4.62
SINAPI | COMPOSIÇÃO | 88309 | PEDREIRO COM ENCARGOS COMPLEMENTARES | H | 0.304 | 22.55 | 6.85
SINAPI | COMPOSIÇÃO | 88316 | SERVENTE COM ENCARGOS COMPLEMENTARES | H | 0.146 | 18.19 | 2.65
Item/Órgão | Tipo | Código | Descrição | Unidade | Coeficiente | Preço s/ BDI | Total
11,02.1 | - | CP-Esq-2771 | PORTAL EM GRANITO, LARGURA 15 A 18CM, ESPESSURA 2,0 CM. | M |  |  | 72.39
SINAPI | INSUMO | 20232 | SOLEIRA EM GRANITO, POLIDO, TIPO ANDORINHA/ QUARTZ/ CASTELO/ CORUMBA OU OUTROS EQUIVALENTES DA REGIAO, L= *15* CM, E= *2,0* CM | M | 1.06 | 51 | 54.06
SINAPI | INSUMO | 37595 | ARGAMASSA COLANTE TIPO AC III | KG | 1.29 | 2.05 | 2.64
SINAPI | COMPOSICAO | 88274 | MARMORISTA/GRANITEIRO COM ENCARGOS COMPLEMENTARES | H | 0.466 | 24.44 | 11.38
SINAPI | COMPOSICAO | 88316 | SERVENTE COM ENCARGOS COMPLEMENTARES | H | 0.237 | 18.19 | 4.31
Item/Órgão | Tipo | Código | Descrição | Unidade | Coeficiente | Preço s/ BDI | Total
11,02.2 | - | CP-Esq-860 | PAE1 - PORTA DE ENROLAR 4,5 X 2,8 M - FABRICADA EM CHAPA GALVANIZADA #22. MEIA CANA FECHADA, AUTOMATIZADOR AC 400 KG, FREIO ELETROMAGNÉTICO E SISTEMA DE TALHA MANUAL COM ACIONAMENTO ATRAVÉS DE BOTOEIRA., INCLUSIVE PINTURA ELETROSTÁTICA CINZA CLARO, FORNECIMENTO E INSTALAÇÃO. | UND |  |  | 5712.5
PRÓPRIA | INSUMO | cot_mat73 | PAE1 - PORTA DE ENROLAR 4,5 x 2,8 m - FABRICADA EM CHAPA GALVANIZADA #22. MEIA CANA FECHADA, AUTOMATIZADOR AC 400 Kg, FREIO ELETROMAGNÉTICO E SISTEMA DE TALHA MANUAL COM ACIONAMENTO ATRAVÉS DE BOTOEIRA, INCLUSIVE PINTURA ELETROSTÁTICA CINZA CLARO, FORNECIMENTO E INSTALAÇÃO. | UN | 1 | 5712.5 | 5712.5
Item/Órgão | Tipo | Código | Descrição | Unidade | Coeficiente | Preço s/ BDI | Total
11,02.3 | - | CP-Esq-861 | PAE2 - PORTA DE ENROLAR 1,96 X 2,8 M - FABRICADA EM CHAPA GALVANIZADA #22. MEIA CANA FECHADA, AUTOMATIZADOR AC 400 KG, FREIO ELETROMAGNÉTICO E SISTEMA DE TALHA MANUAL COM ACIONAMENTO ATRAVÉS DE BOTOEIRA, INCLUSIVE PINTURA ELETROSTÁTICA CINZA CLARO, FORNECIMENTO E INSTALAÇÃO. | UND |  |  | 3146.47
PRÓPRIA | INSUMO | cot_mat74 | PAE2 - PORTA DE ENROLAR 1,96 x 2,8 m - FABRICADA EM CHAPA GALVANIZADA #22. MEIA CANA FECHADA, AUTOMATIZADOR AC 400 Kg, FREIO ELETROMAGNÉTICO E SISTEMA DE TALHA MANUAL COM ACIONAMENTO ATRAVÉS DE BOTOEIRA, INCLUSIVE PINTURA ELETROSTÁTICA CINZA CLARO, FORNECIMENTO E INSTALAÇÃO. | UN | 1 | 3146.47 | 3146.47
Item/Órgão | Tipo | Código | Descrição | Unidade | Coeficiente | Preço s/ BDI | Total
11,02.4 | - | CP-Esq-862 | PAE3 - PORTA DE ENROLAR 2,58 X 2,8 M - FABRICADA EM CHAPA GALVANIZADA #22. MEIA CANA FECHADA, AUTOMATIZADOR AC 400 KG, FREIO ELETROMAGNÉTICO E SISTEMA DE TALHA MANUAL COM ACIONAMENTO ATRAVÉS DE BOTOEIRA, INCLUSIVE PINTURA ELETROSTÁTICA CINZA CLARO, FORNECIMENTO E INSTALAÇÃO. | UND |  |  | 4125.73
PRÓPRIA | INSUMO | cot_mat75 | PAE3 - PORTA DE ENROLAR 2,58 x 2,8 m - FABRICADA EM CHAPA GALVANIZADA #22. MEIA CANA FECHADA, AUTOMATIZADOR AC 400 Kg, FREIO ELETROMAGNÉTICO E SISTEMA DE TALHA MANUAL COM ACIONAMENTO ATRAVÉS DE BOTOEIRA, INCLUSIVE PINTURA ELETROSTÁTICA CINZA CLARO, FORNECIMENTO E INSTALAÇÃO. | UN | 1 | 4125.73 | 4125.73
Item/Órgão | Tipo | Código | Descrição | Unidade | Coeficiente | Preço s/ BDI | Total
11,02.5 | - | CP-Esq-863 | PAE4 - PORTA DE ENROLAR 4,5 X 2,8 M - FABRICADA EM CHAPA GALVANIZADA #22. MEIA CANA FECHADA, AUTOMATIZADOR AC 400 KG, FREIO ELETROMAGNÉTICO E SISTEMA DE TALHA MANUAL COM ACIONAMENTO ATRAVÉS DE BOTOEIRA, INCLUSIVE PINTURA ELETROSTÁTICA CINZA CLARO, FORNECIMENTO E INSTALAÇÃO. | UND |  |  | 5712.5
PRÓPRIA | INSUMO | cot_mat76 | PAE4 - PORTA DE ENROLAR 4,5 x 2,8 m - FABRICADA EM CHAPA GALVANIZADA #22. MEIA CANA FECHADA, AUTOMATIZADOR AC 400 Kg, FREIO ELETROMAGNÉTICO E SISTEMA DE TALHA MANUAL COM ACIONAMENTO ATRAVÉS DE BOTOEIRA, INCLUSIVE PINTURA ELETROSTÁTICA CINZA CLARO, FORNECIMENTO E INSTALAÇÃO. | UN | 1 | 5712.5 | 5712.5
Item/Órgão | Tipo | Código | Descrição | Unidade | Coeficiente | Preço s/ BDI | Total
11,02.6 | - | CP-Esq-2699 | PORTA DE MADEIRA COMPENSADA LISA 0,80X2,10, REVESTIDA COM LAMINADO MELAMÍNICO, BATENTES E ALIZARES EM MADEIRA MACIÇA, INCLUSIVE DOBRADIÇAS. | UND |  |  | 673.08
CPU AUX | COMPOSIÇÃO | 90806 | BATENTE PARA PORTA DE MADEIRA, FIXAÇÃO COM ARGAMASSA, PADRÃO MÉDIO - FORNECIMENTO E INSTALAÇÃO. AF_12/2019_P | UN | 1 | 225.85 | 225.85
SINAPI | COMPOSIÇÃO | 90822 | PORTA DE MADEIRA PARA PINTURA, SEMI-OCA (LEVE OU MÉDIA), 80X210CM, ESPESSURA DE 3,5CM, INCLUSO DOBRADIÇAS - FORNECIMENTO E INSTALAÇÃO. AF_12/2019 | UN | 1 | 270.74 | 270.74
SINAPI | COMPOSIÇÃO | 100659 | ALIZAR DE 5X1,5CM PARA PORTA FIXADO COM PREGOS, PADRÃO MÉDIO - FORNECIMENTO E INSTALAÇÃO. AF_12/2019 | M | 10 | 7.7 | 77
SINAPI | INSUMO | 1340 | CHAPA DE LAMINADO MELAMINICO, LISO FOSCO, DE *1,25 X 3,08* M, E = 0,8 MM | M2 | 3.696 | 26.92 | 99.49
Item/Órgão | Tipo | Código | Descrição | Unidade | Coeficiente | Preço s/ BDI | Total
CPU AUX | - | 90806 | BATENTE PARA PORTA DE MADEIRA, FIXAÇÃO COM ARGAMASSA, PADRÃO MÉDIO - FORNECIMENTO E INSTALAÇÃO. AF_12/2019_P | UN |  |  | 225.85
SINAPI | INSUMO | 5061 | PREGO DE ACO POLIDO COM CABECA 18 X 27 (2 1/2 X 10) | KG | 0.2 | 20.6125 | 4.12
SINAPI | INSUMO | 7319 | TINTA ASFALTICA IMPERMEABILIZANTE DISPERSA EM AGUA, PARA MATERIAIS CIMENTICIOS | L | 0.1671 | 10.5485 | 1.76
SINAPI | COMPOSIÇÃO | 88261 | CARPINTEIRO DE ESQUADRIA COM ENCARGOS COMPLEMENTARES | H | 0.34 | 21.3 | 7.24
SINAPI | COMPOSIÇÃO | 88309 | PEDREIRO COM ENCARGOS COMPLEMENTARES | H | 0.825 | 22.55 | 18.6
SINAPI | COMPOSIÇÃO | 88316 | SERVENTE COM ENCARGOS COMPLEMENTARES | H | 0.577 | 18.19 | 10.49
SINAPI | COMPOSIÇÃO | 88629 | ARGAMASSA TRAÇO 1:3 (EM VOLUME DE CIMENTO E AREIA MÉDIA ÚMIDA), PREPARO MANUAL. AF_08/2019 | M3 | 0.0223 | 490.11 | 10.92
CPU AUX | COMPOSIÇÃO | 90801 | BATENTE PARA PORTA DE MADEIRA, PADRÃO MÉDIO - FORNECIMENTO E MONTAGEM. AF_12/2019 | UN | 1 | 172.72 | 172.72
Item/Órgão | Tipo | Código | Descrição | Unidade | Coeficiente | Preço s/ BDI | Total
CPU AUX | - | 90801 | BATENTE PARA PORTA DE MADEIRA, PADRÃO MÉDIO - FORNECIMENTO E MONTAGEM. AF_12/2019 | UN |  |  | 172.72
SINAPI | INSUMO | 183 | BATENTE / PORTAL / ADUELA / MARCO EM MADEIRA MACICA COM REBAIXO, E = *3* CM, L = *14* CM, PARA PORTAS DE GIRO DE *60 CM A 120* CM X *210* CM, CEDRINHO / ANGELIM COMERCIAL / TAURI / CURUPIXA / PEROBA / CUMARU OU EQUIVALENTE DA REGIAO (NAO INCLUI ALIZARES) | JG | 1 | 120 | 120
SINAPI | INSUMO | 5066 | PREGO DE ACO POLIDO COM CABECA 12 X 12 | KG | 0.011 | 27.625 | 0.3
SINAPI | INSUMO | 5075 | PREGO DE ACO POLIDO COM CABECA 18 X 30 (2 3/4 X 10) | KG | 0.024 | 20.9695 | 0.5
SINAPI | COMPOSIÇÃO | 88261 | CARPINTEIRO DE ESQUADRIA COM ENCARGOS COMPLEMENTARES | H | 1.7 | 21.3 | 36.21
SINAPI | COMPOSIÇÃO | 88316 | SERVENTE COM ENCARGOS COMPLEMENTARES | H | 0.864 | 18.19 | 15.71
Item/Órgão | Tipo | Código | Descrição | Unidade | Coeficiente | Preço s/ BDI | Total
CPU AUX | - | 100659 | ALIZAR DE 5X1,5CM PARA PORTA FIXADO COM PREGOS, PADRÃO MÉDIO - FORNECIMENTO E INSTALAÇÃO. AF_12/2019 | M |  |  | 7.7
SINAPI | INSUMO | 20017 | GUARNICAO / ALIZAR / VISTA LISA EM MADEIRA MACICA, PARA PORTA , E = *1* CM, L = *5* CM, CEDRINHO / ANGELIM COMERCIAL / TAURI/ CURUPIXA / PEROBA / CUMARU OU EQUIVALENTE DA REGIAO | M | 1.163 | 5 | 5.81
SINAPI | INSUMO | 39026 | PREGO DE ACO POLIDO SEM CABECA 15 X 15 (1 1/4 X 13) | KG | 0.006 | 23.579 | 0.14
SINAPI | COMPOSIÇÃO | 88261 | CARPINTEIRO DE ESQUADRIA COM ENCARGOS COMPLEMENTARES | H | 0.0578 | 21.3 | 1.23
SINAPI | COMPOSIÇÃO | 88316 | SERVENTE COM ENCARGOS COMPLEMENTARES | H | 0.0289 | 18.19 | 0.52
Item/Órgão | Tipo | Código | Descrição | Unidade | Coeficiente | Preço s/ BDI | Total
11,02.7 | - | CP-Esq-2703 | PORTA DE MADEIRA COMPENSADA LISA 0,76X2,10, REVESTIDA COM LAMINADO MELAMÍNICO, BATENTES E ALIZARES EM MADEIRA MACIÇA, INCLUSIVE DOBRADIÇAS. | UND |  |  | 666.92
SINAPI | COMPOSIÇÃO | 90806 | BATENTE PARA PORTA DE MADEIRA, FIXAÇÃO COM ARGAMASSA, PADRÃO MÉDIO - FORNECIMENTO E INSTALAÇÃO. AF_12/2019_P | UN | 1 | 225.85 | 225.85
SINAPI | COMPOSIÇÃO | 90822 | PORTA DE MADEIRA PARA PINTURA, SEMI-OCA (LEVE OU MÉDIA), 80X210CM, ESPESSURA DE 3,5CM, INCLUSO DOBRADIÇAS - FORNECIMENTO E INSTALAÇÃO. AF_12/2019 | UN | 1 | 270.74 | 270.74
SINAPI | COMPOSIÇÃO | 100659 | ALIZAR DE 5X1,5CM PARA PORTA FIXADO COM PREGOS, PADRÃO MÉDIO - FORNECIMENTO E INSTALAÇÃO. AF_12/2019 | M | 9.2 | 7.7 | 70.84
SINAPI | INSUMO | 1340 | CHAPA DE LAMINADO MELAMINICO, LISO FOSCO, DE *1,25 X 3,08* M, E = 0,8 MM | M2 | 3.696 | 26.92 | 99.49
Item/Órgão | Tipo | Código | Descrição | Unidade | Coeficiente | Preço s/ BDI | Total
11,02.8 | - | COMP/ESQ82 | FECHADURA EXTERNA TIPO ALAVANCA, DA MARCA LA FONTE, EM INOX, REF.: 517, OU SIMILAR, FORNECIMENTO E INSTALAÇÃO | UND |  |  | 239.41
PRÓPRIA | INSUMO | cota.05 | FECHADURA EXTERNA TIPO ALAVANCA, DA MARCA LA FONTE, EM INOX, REF.: 517, OU SIMILAR, FORNECIMENTO E INSTALAÇÃO | UN | 1 | 213.53 | 213.53
SINAPI | COMPOSIÇÃO | 88261 | CARPINTEIRO DE ESQUADRIA COM ENCARGOS COMPLEMENTARES | H | 0.8517 | 21.3 | 18.14
SINAPI | COMPOSIÇÃO | 88316 | SERVENTE COM ENCARGOS COMPLEMENTARES | H | 0.42585 | 18.19 | 7.74
Item/Órgão | Tipo | Código | Descrição | Unidade | Coeficiente | Preço s/ BDI | Total
11,02.9 | - | CP-Esq-2704 | PORTA DE MADEIRA PIVOTANTE (NÚCLEO SÓLIDO) COMPENSADA LISA 0,90X2,10,REVESTIDA COM LAMINADO MELAMÍNICO, BATENTES E ALIZARES EM MADEIRA MACIÇA, INCLUSIVE DOBRADIÇAS, FORNECIMENTO E INSTALAÇÃO. | UND |  |  | 815.71
SINAPI | COMPOSIÇÃO | 90806 | BATENTE PARA PORTA DE MADEIRA, FIXAÇÃO COM ARGAMASSA, PADRÃO MÉDIO - FORNECIMENTO E INSTALAÇÃO. AF_12/2019_P | UN | 1 | 225.85 | 225.85
SINAPI | COMPOSIÇÃO | 100659 | ALIZAR DE 5X1,5CM PARA PORTA FIXADO COM PREGOS, PADRÃO MÉDIO - FORNECIMENTO E INSTALAÇÃO. AF_12/2019 | M | 10.2 | 7.7 | 78.54
SINAPI | INSUMO | 1340 | CHAPA DE LAMINADO MELAMINICO, LISO FOSCO, DE *1,25 X 3,08* M, E = 0,8 MM | M2 | 4.158 | 26.92 | 111.93
SINAPI | INSUMO | 11055 | PARAFUSO ROSCA SOBERBA ZINCADO CABECA CHATA FENDA SIMPLES 3,5 X 25 MM (1 ") | UN | 19.8 | 0.0595 | 1.17
SINAPI | INSUMO | 39505 | PORTA DE MADEIRA, FOLHA PESADA (NBR 15930) DE 900 X 2100 MM, DE 40 MM A 45 MM DE ESPESSURA, NUCLEO SOLIDO, CAPA LISA EM HDF, ACABAMENTO EM PRIMER PARA PINTURA | UN | 1 | 296.497 | 296.49
SINAPI | COMPOSIÇÃO | 88261 | CARPINTEIRO DE ESQUADRIA COM ENCARGOS COMPLEMENTARES | H | 1.18 | 21.3 | 25.13
SINAPI | COMPOSIÇÃO | 88316 | SERVENTE COM ENCARGOS COMPLEMENTARES | H | 0.703 | 18.19 | 12.78
SINAPI | INSUMO | 38169 | CONJUNTO DE FERRAGENS PIVO, PARA PORTA PIVOTANTE DE ATE 100 KG, REGULAVEL COM ESFERA , CROMADO - SUPERIOR E INFERIOR - COMPLETO | CJ | 1 | 63.8265 | 63.82
Item/Órgão | Tipo | Código | Descrição | Unidade | Coeficiente | Preço s/ BDI | Total
11,02.10 | - | CP-Esq-2706 | PORTA DE MADEIRA DE CORRER 1,75X2,10,REVESTIDA COM LAMINADO MELAMÍNICO, BATENTES E ALIZARES EM MADEIRA MACIÇA, INCLUSIVE TRILHOS EM ALUMÍNIO, ROLDANAS, FECHADURA BICO DE PAPAGAIO E PUXADOR TIPO ALÇA EM AÇO INOX 40 CM, FORNECIMENTO E INSTALAÇÃO. | UND |  |  | 1733.98
SINAPI | INSUMO | 10556 | PORTA DE MADEIRA, FOLHA MEDIA (NBR 15930) DE 900 X 2100 MM, DE 35 MM A 40 MM DE ESPESSURA, NUCLEO SEMI-SOLIDO (SARRAFEADO), CAPA LISA EM HDF, ACABAMENTO EM PRIMER PARA PINTURA | UN | 2 | 168.351 | 336.7
SINAPI | INSUMO | 11575 | ROLDANA CONCAVA DUPLA, 4 RODAS, EM ZAMAC COM CHAPA DE LATAO, ROLAMENTOS EM ACO, PARA PORTAS E JANELAS DE CORRER | UN | 4 | 45.2285 | 180.91
SINAPI | COMPOSIÇÃO | 90806 | BATENTE PARA PORTA DE MADEIRA, FIXAÇÃO COM ARGAMASSA, PADRÃO MÉDIO - FORNECIMENTO E INSTALAÇÃO. AF_12/2019_P | UN | 2 | 225.85 | 451.7
SINAPI | COMPOSIÇÃO | 100659 | ALIZAR DE 5X1,5CM PARA PORTA FIXADO COM PREGOS, PADRÃO MÉDIO - FORNECIMENTO E INSTALAÇÃO. AF_12/2019 | M | 12.3 | 7.7 | 94.71
SINAPI | INSUMO | 11581 | TRILHO PANTOGRAFICO CONCAVO, TIPO U, EM ALUMINIO, COM DIMENSOES DE APROX *35 X 35* MM, PARA ROLDANA DE PORTA DE CORRER | M | 3.5 | 16.592 | 58.07
ORSE | INSUMO | 2277 | PERFIL ALUMÍNIO, U, USADO COMO TRILHO SUPERIOR EM PORTA DE CORRER | M | 3.5 | 31.356 | 109.74
SINAPI | INSUMO | 43612 | FECHADURA BICO DE PAPAGAIO PARA PORTA DE CORRER EXTERNA, EM ACO INOX COM ACABAMENTO CROMADO, MAQUINA COM 45 MM, INCLUINDO CHAVE TIPO CILINDRO | CJ | 1 | 85.255 | 85.25
SINAPI | INSUMO | 38124 | ESPUMA EXPANSIVA DE POLIURETANO, APLICACAO MANUAL - 500 ML | UN | 2 | 27.2 | 54.4
SINAPI | INSUMO | 370 | AREIA MEDIA - POSTO JAZIDA/FORNECEDOR (RETIRADO NA JAZIDA, SEM TRANSPORTE) | M3 | 0.042 | 80.75 | 3.39
SINAPI | INSUMO | 1379 | CIMENTO PORTLAND COMPOSTO CP II-32 | KG | 6.6 | 0.4505 | 2.97
SINAPI | INSUMO | 5075 | PREGO DE ACO POLIDO COM CABECA 18 X 30 (2 3/4 X 10) | KG | 0.2 | 20.9695 | 4.19
SINAPI | COMPOSIÇÃO | 88261 | CARPINTEIRO DE ESQUADRIA COM ENCARGOS COMPLEMENTARES | H | 3 | 21.3 | 63.9
SINAPI | COMPOSIÇÃO | 88316 | SERVENTE COM ENCARGOS COMPLEMENTARES | H | 4.2 | 18.19 | 76.39
SINAPI | COMPOSIÇÃO | 88309 | PEDREIRO COM ENCARGOS COMPLEMENTARES | H | 1.227 | 22.55 | 27.66
PRÓPRIA | INSUMO | CP-Esq-2705 | PUXADOR TIPO ALÇA EM AÇO INOX 40 CM PARA PORTA, FORNECIMENTO E INSTALAÇÃO. | PAR | 1 | 184 | 184
Item/Órgão | Tipo | Código | Descrição | Unidade | Coeficiente | Preço s/ BDI | Total
11,02.11 | - | CP-Esq-1321 | PORTA DE AÇO DE GIRO (PAÇ3 1,7X2,10 M) ESTRUTURADA EM PERFIS DE AÇO E FECHAMENTO EM CHAPA DE AÇO 14, CONTRAVENTADO, INCLUSIVE BARRA ANTIPÂNICO COM TRAVAMENTO EM 3 PONTOS E MOLA AEREA HIDRAÚLICA, FORNECIMENTO E INSTALAÇÃO. | UND |  |  | 3069.88
MP | COMPOSIÇÃO | CP-Gua-3800 | PORTÃO DE ABRI DE FERRO, COM QUADRO EM CANTONEIRA L DE ABAS IGUAIS DE 3" X 3/4" E FECHAMENTO EM CHAPA 14 E=1,95MM, CONTRAVENTADO, FORNECIMENTO E INSTALAÇÃO | M2 | 3.57 | 487.9 | 1741.8
MP | COMPOSIÇÃO | CP-Inc-4094 | BARRA ANTIPÂNICO SIMPLES SEM CHAVE PARA UMA PORTA, FORNECIMENTO E INSTALAÇÃO. | UN | 2 | 458.932 | 917.86
MP | COMPOSIÇÃO | CP-Inc-4095 | MOLA AEREA HIDRÁULICA COM FORÇA DE FECHAMENTO 3 OU SUPERIOR PARA FECHAMENTO AUTOMÁTICO DE PORTA, FORMNECIMENTO E INSTALAÇÃO. | UN | 2 | 205.1135 | 410.22
Item/Órgão | Tipo | Código | Descrição | Unidade | Coeficiente | Preço s/ BDI | Total
11,02.12 | - | COMP/ESQ83 | PORTA EM MADEIRA COMPENSADA LISA, PARA WC ACESSÍVEL, 0.80 X 2.10 M, REVESTIDA COM LAMINADO MELAMÍNICO, INCLUSIVE BATENTES E ALIZARES EM MADEIRA MACIÇA, DOBRADIÇAS E CHAPA DE INOX NO RODAPÉ (40CM) INTERNO E EXTERNO, EXCETO FECHADURA. | UND |  |  | 788.17
SINAPI | COMPOSIÇÃO | 90806 | BATENTE PARA PORTA DE MADEIRA, FIXAÇÃO COM ARGAMASSA, PADRÃO MÉDIO - FORNECIMENTO E INSTALAÇÃO. AF_12/2019_P | UN | 1 | 225.85 | 225.85
SINAPI | COMPOSIÇÃO | 90822 | PORTA DE MADEIRA PARA PINTURA, SEMI-OCA (LEVE OU MÉDIA), 80X210CM, ESPESSURA DE 3,5CM, INCLUSO DOBRADIÇAS - FORNECIMENTO E INSTALAÇÃO. AF_12/2019 | UN | 1 | 270.74 | 270.74
SINAPI | COMPOSIÇÃO | 100659 | ALIZAR DE 5X1,5CM PARA PORTA FIXADO COM PREGOS, PADRÃO MÉDIO - FORNECIMENTO E INSTALAÇÃO. AF_12/2019 | M | 10 | 7.7 | 77
SINAPI | INSUMO | 1340 | CHAPA DE LAMINADO MELAMINICO, LISO FOSCO, DE *1,25 X 3,08* M, E = 0,8 MM | M2 | 3.507 | 26.92 | 94.4
ORSE | INSUMO | 576 | CHAPA AÇO INOXIDÁVEL Nº22 , DIMENSÃO 2,0 X 1,0M | KG | 0.72 | 166.93 | 120.18
Item/Órgão | Tipo | Código | Descrição | Unidade | Coeficiente | Preço s/ BDI | Total
11,02.13 | - | CP-Esq-2707 | PORTA DE MADEIRA PIVOTANTE COMPENSADA LISA (NÚCLEO SÓLIDO) 0,90X2,10 COM VISOR 40X40 CM EM VIDRO TRANPARENTE, REVESTIDA COM LAMINADO MELAMÍNICO, BATENTES E ALIZARES EM MADEIRA MACIÇA, INCLUSIVE DOBRADIÇAS, FORNECIMENTO E INSTALAÇÃO. | UND |  |  | 837.75
MP | COMPOSIÇÃO | CP-Esq-2704 | PORTA DE MADEIRA PIVOTANTE COMPENSADA LISA 0,90X2,10,REVESTIDA COM LAMINADO MELAMÍNICO, BATENTES E ALIZARES EM MADEIRA MACIÇA, INCLUSIVE DOBRADIÇAS, FORNECIMENTO E INSTALAÇÃO. | UN | 1 | 815.71 | 815.71
ORSE | INSUMO | 1816 | VISOR EM ALUMINIO COM VIDRO LISO 4MM | M2 | 0.16 | 137.8 | 22.04
Item/Órgão | Tipo | Código | Descrição | Unidade | Coeficiente | Preço s/ BDI | Total
11,02.14 | - | COMP/ESQ81 | FECHADURA P/ BANHEIRO TIPO ALAVANCA, DA MARCA LA FONTE, EM INOX, REF.: 517, OU SIMILAR, FORNECIMENTO E INSTALAÇÃO | UND |  |  | 223.95
PRÓPRIA | INSUMO | cota.04 | FECHADURA P/ BANHEIRO TIPO ALAVANCA, DA MARCA LA FONTE, EM INOX, REF.: 517, OU SIMILAR, FORNECIMENTO E INSTALAÇÃO | UN | 1 | 204.93 | 204.93
SINAPI | COMPOSIÇÃO | 88261 | CARPINTEIRO DE ESQUADRIA COM ENCARGOS COMPLEMENTARES | H | 0.62 | 21.3 | 13.2
SINAPI | COMPOSIÇÃO | 88316 | SERVENTE COM ENCARGOS COMPLEMENTARES | H | 0.32 | 18.19 | 5.82
Item/Órgão | Tipo | Código | Descrição | Unidade | Coeficiente | Preço s/ BDI | Total
11,02.15 | - | CP-Esq-2709 | PORTA DE MADEIRA DE CORRER 0,90X2,10,REVESTIDA COM LAMINADO MELAMÍNICO, BATENTES E ALIZARES EM MADEIRA MACIÇA, INCLUSIVE TRILHOS EM ALUMÍNIO, ROLDANAS, FECHADURA BICO DE PAPAGAIO E PUXADOR TIPO CONCHA EM AÇO INOX 15 CM, FORNECIMENTO E INSTALAÇÃO. | UND |  |  | 1049.02
SINAPI | INSUMO | 10556 | PORTA DE MADEIRA, FOLHA MEDIA (NBR 15930) DE 900 X 2100 MM, DE 35 MM A 40 MM DE ESPESSURA, NUCLEO SEMI-SOLIDO (SARRAFEADO), CAPA LISA EM HDF, ACABAMENTO EM PRIMER PARA PINTURA | UN | 1 | 168.351 | 168.35
SINAPI | INSUMO | 11575 | ROLDANA CONCAVA DUPLA, 4 RODAS, EM ZAMAC COM CHAPA DE LATAO, ROLAMENTOS EM ACO, PARA PORTAS E JANELAS DE CORRER | UN | 2 | 45.2285 | 90.45
SINAPI | COMPOSIÇÃO | 90806 | BATENTE PARA PORTA DE MADEIRA, FIXAÇÃO COM ARGAMASSA, PADRÃO MÉDIO - FORNECIMENTO E INSTALAÇÃO. AF_12/2019_P | UN | 1 | 225.85 | 225.85
SINAPI | COMPOSIÇÃO | 100659 | ALIZAR DE 5X1,5CM PARA PORTA FIXADO COM PREGOS, PADRÃO MÉDIO - FORNECIMENTO E INSTALAÇÃO. AF_12/2019 | M | 10.2 | 7.7 | 78.54
SINAPI | INSUMO | 11581 | TRILHO PANTOGRAFICO CONCAVO, TIPO U, EM ALUMINIO, COM DIMENSOES DE APROX *35 X 35* MM, PARA ROLDANA DE PORTA DE CORRER | M | 1.8 | 16.592 | 29.86
ORSE | INSUMO | 2277 | PERFIL ALUMÍNIO, U, USADO COMO TRILHO SUPERIOR EM PORTA DE CORRER | M | 1.8 | 31.356 | 56.44
SINAPI | INSUMO | 43612 | FECHADURA BICO DE PAPAGAIO PARA PORTA DE CORRER EXTERNA, EM ACO INOX COM ACABAMENTO CROMADO, MAQUINA COM 45 MM, INCLUINDO CHAVE TIPO CILINDRO | CJ | 1 | 85.255 | 85.25
SINAPI | INSUMO | 38124 | ESPUMA EXPANSIVA DE POLIURETANO, APLICACAO MANUAL - 500 ML | UN | 1 | 27.2 | 27.2
SINAPI | INSUMO | 370 | AREIA MEDIA - POSTO JAZIDA/FORNECEDOR (RETIRADO NA JAZIDA, SEM TRANSPORTE) | M3 | 0.021 | 80.75 | 1.69
SINAPI | INSUMO | 1379 | CIMENTO PORTLAND COMPOSTO CP II-32 | KG | 3.3 | 0.4505 | 1.48
SINAPI | INSUMO | 5075 | PREGO DE ACO POLIDO COM CABECA 18 X 30 (2 3/4 X 10) | KG | 0.05 | 20.9695 | 1.04
SINAPI | COMPOSIÇÃO | 88261 | CARPINTEIRO DE ESQUADRIA COM ENCARGOS COMPLEMENTARES | H | 2.82 | 21.3 | 60.06
SINAPI | COMPOSIÇÃO | 88316 | SERVENTE COM ENCARGOS COMPLEMENTARES | H | 3.6 | 18.19 | 65.48
SINAPI | COMPOSIÇÃO | 88309 | PEDREIRO COM ENCARGOS COMPLEMENTARES | H | 1.1 | 22.55 | 24.8
MP | COMPOSIÇÃO | CP-Esq-2708 | PUXADOR TIPO CONCHA EM AÇO INOX 15 CM PARA PORTA, FORNECIMENTO E INSTALAÇÃO. | UN | 2 | 66.2675 | 132.53
Item/Órgão | Tipo | Código | Descrição | Unidade | Coeficiente | Preço s/ BDI | Total
11,02.16 | - | CP-Esq-2729 | FERRAGENS PARA PORTA DE VIDRO TEMPERADO, EM ZAMAC CROMADO, CONTEMPLANDO: DOBRADICA INF.; DOBRADICA SUP.; PIVO PARA DOBRADICA INF.; PIVO PARA DOBRADICA SUP.; FECHADURA CENTRAL EM ZAMC CROMADO; CONTRA FECHADURA DE PRESSAO, MOLA HIDRÁULICA DORMA BTS75V PARA PORTA DE VIDRO, OU EQUIV. TÉCNICO E PUXADORES DE ALÇA DUPLA TIPO BARRA VERTICAL DE Ø 1" EM COM 60 CM DE ALTURA, EM AÇO INOX ESCOVADO | UND |  |  | 1739.6
SINAPI | INSUMO | 11499 | MOLA HIDRAULICA DE PISO, PARA PORTAS DE ATE 1100 MM E PESO DE ATE 120 KG, COM CORPO EM ACO INOX | UN | 2 | 598.93 | 1197.86
SINAPI | INSUMO | 3104 | CONJ. DE FERRAGENS PARA PORTA DE VIDRO TEMPERADO, EM ZAMAC CROMADO, CONTEMPLANDO: DOBRADICA INF.; DOBRADICA SUP.; PIVO PARA DOBRADICA INF.; PIVO PARA DOBRADICA SUP.; FECHADURA CENTRAL EM ZAMC CROMADO; CONTRA FECHADURA DE PRESSAO | CJ | 2 | 134.98 | 269.96
SINAPI | COMPOSIÇÃO | 88316 | SERVENTE COM ENCARGOS COMPLEMENTARES | H | 4.2 | 18.19 | 76.39
SINAPI | COMPOSIÇÃO | 88325 | VIDRACEIRO COM ENCARGOS COMPLEMENTARES | H | 4.4 | 18.42 | 81.04
SINAPI | INSUMO | 38168 | PUXADOR TUBULAR RETO, DUPLO, EM INOX ESCOVADO, DIAMETRO APROX.DE 1", COMPRIMENTO APROX. DE 600 MM, PARA PORTAS DE MADEIRA OU VIDRO | UN | 1 | 114.359 | 114.35
Item/Órgão | Tipo | Código | Descrição | Unidade | Coeficiente | Preço s/ BDI | Total
11,02.17 | - | CP-Esq-2725 | PORTA DE VIDRO TEMPERADO INCOLOR PARA PORTA DE ABRIR, E = 10 MM (SEMFERRAGENS E SEM COLOCACAO), INCLUSIVE JATEAMENTO | M2 |  |  | 307.6
SINAPI | INSUMO | 5031 | VIDRO TEMPERADO INCOLOR PARA PORTA DE ABRIR, E = 10 MM (SEMFERRAGENS E SEM COLOCACAO) | M2 | 1 | 274.55 | 274.55
ORSE | INSUMO | 3196 | JATEAMENTO SOBRE VIDRO TEMPERADO 10 MM | M2 | 0.45 | 73.45 | 33.05
Item/Órgão | Tipo | Código | Descrição | Unidade | Coeficiente | Preço s/ BDI | Total
11,02.18 | - | CP-Esq-2700 | PORTA DE MADEIRA COMPENSADA LISA 0,90X2,10, REVESTIDA COM LAMINADO MELAMÍNICO, BATENTES E ALIZARES EM MADEIRA MACIÇA, INCLUSIVE DOBRADIÇAS. | UND |  |  | 739.57
SINAPI | COMPOSIÇÃO | 90806 | BATENTE PARA PORTA DE MADEIRA, FIXAÇÃO COM ARGAMASSA, PADRÃO MÉDIO - FORNECIMENTO E INSTALAÇÃO. AF_12/2019_P | UN | 1 | 225.85 | 225.85
SINAPI | COMPOSIÇÃO | 90823 | PORTA DE MADEIRA PARA PINTURA, SEMI-OCA (LEVE OU MÉDIA), 90X210CM, ESPESSURA DE 3,5CM, INCLUSO DOBRADIÇAS - FORNECIMENTO E INSTALAÇÃO. AF_12/2019 | UN | 1 | 323.25 | 323.25
SINAPI | COMPOSIÇÃO | 100659 | ALIZAR DE 5X1,5CM PARA PORTA FIXADO COM PREGOS, PADRÃO MÉDIO - FORNECIMENTO E INSTALAÇÃO. AF_12/2019 | M | 10.2 | 7.7 | 78.54
SINAPI | INSUMO | 1340 | CHAPA DE LAMINADO MELAMINICO, LISO FOSCO, DE *1,25 X 3,08* M, E = 0,8 MM | M2 | 4.158 | 26.92 | 111.93
Item/Órgão | Tipo | Código | Descrição | Unidade | Coeficiente | Preço s/ BDI | Total
11,02.19 | - | CP-Esq-3753 | PORTA EM MADEIRA COMPENSADA (CANELA), LISA, SEMI-ÔCA, (0.80 X 1,60 A 2.10 M), REVESTIDA C/FÓRMICA, INCLUSIVE FERRAGENS (FECHADURA (TARJETA) LIVRE-OCUPADO REF. TG0819 - IMAB OU SIMILAR E BATENTE COM AMORTECEDOR REF. BT0830000 - IMAB OU SIMILAR), PARA USO EM DIVISÓRIAS GRANITO OU MÁRMORE (COM DOBRADIÇA COM MOLA, INCLUISVE PARAFUSO LATÃO, IMAB REF. DO0825G00 OU SIMILAR) | UND |  |  | 686.26
SINAPI | COMPOSIÇÃO | 88262 | CARPINTEIRO DE FORMAS COM ENCARGOS COMPLEMENTARES | H | 4.2 | 22.3 | 93.66
SINAPI | INSUMO | 5075 | PREGO DE ACO POLIDO COM CABECA 18 X 30 (2 3/4 X 10) | KG | 0.02 | 20.9695 | 0.41
SINAPI | INSUMO | 1339 | COLA A BASE DE RESINA SINTETICA PARA CHAPA DE LAMINADO MELAMINICO | KG | 0.67 | 24 | 16.08
SINAPI | INSUMO | 1341 | CHAPA DE LAMINADO MELAMINICO, TEXTURIZADO, DE *1,25 X 3,08*M, E = 0,8 MM | M2 | 3.36 | 26 | 87.36
ORSE | INSUMO | 1807 | PORTA EM MADEIRA COMPENSADA CANELA, LISA, SEMI-OCA - 80 X (160 A 210) X 3,5CM | UN | 1 | 151 | 151
MP | COMPOSIÇÃO | COMP/ESQ88 | FECHADURA (TARJETA) LIVRE-OCUPADO P/DIVISÓRIA EM MÁRMORE OU GRANITO, REF. TG0819 - IMAB OU SIMILAR, INCLUSIVE BATENTE COM AMORTECEDOR REF. BT0830000 - IMAB OU SIMILAR E PARAFUSOS | UN | 1 | 106.3175 | 106.31
ORSE | INSUMO | 3378 | DOBRADIÇA PARA DIVISÓRIA MÁRMORE OU GRANITO COM MOLA, INCLUISVE PARAFUSO LATÃO, IMAB REF. DO0825G00 OU SIMILAR | UN | 2 | 108.41 | 216.82
SINAPI | INSUMO | 34360 | PERFIL DE ALUMINIO ANODIZADO TIPO CADEIRINHA PARA DIVISÓRIA DE GRANITO | KG | 0.45 | 32.5 | 14.62
Item/Órgão | Tipo | Código | Descrição | Unidade | Coeficiente | Preço s/ BDI | Total
11,02.20 | - | CP-Esq-1158 | GRADE DE PROTEÇÃO EM BARRA CHATA 1/8"X5/8", FORNECIMENTO E INSTALAÇAO. | M2 |  |  | 88.27
ORSE | INSUMO | 10504 | GRADE DE PROTEÇÃO C/ BARRA CHATA FERRO 1/8" X 5/8" | M2 | 1 | 52.2 | 52.2
SINAPI | INSUMO | 370 | AREIA MEDIA - POSTO JAZIDA/FORNECEDOR (RETIRADO NA JAZIDA, SEM TRANSPORTE) | M3 | 0.009 | 80.75 | 0.72
SINAPI | INSUMO | 1379 | CIMENTO PORTLAND COMPOSTO CP II-32 | KG | 2.8 | 0.4505 | 1.26
SINAPI | COMPOSIÇÃO | 88309 | PEDREIRO COM ENCARGOS COMPLEMENTARES | H | 0.77 | 22.55 | 17.36
SINAPI | COMPOSIÇÃO | 88316 | SERVENTE COM ENCARGOS COMPLEMENTARES | H | 0.92 | 18.19 | 16.73
Item/Órgão | Tipo | Código | Descrição | Unidade | Coeficiente | Preço s/ BDI | Total
11,02.21 | - | CP-Esq-1167 | PORTA DE FERRO ARTICULADA, C/ GRADIL EM BARRA CHATA 3/4" X 1/8", INCLUSIVE REQUADRO, FERROLHO E DOBRADIÇAS, FORNECIMENTO E INSTALAÇAO. | M2 |  |  | 248.76
ORSE | INSUMO | 12939 | PORTA DE FERRO DE ABRIR, C/ GRADIL EM BARRA CHATA 3/4" X 1/8", INCLUSIVE REQUADRO, FERROLHO E DOBRADIÇAS | M2 | 1 | 200 | 200
SINAPI | COMPOSIÇÃO | 88627 | ARGAMASSA TRAÇO 1:0,5:4,5 (EM VOLUME DE CIMENTO, CAL E AREIA MÉDIA ÚMIDA) PARA ASSENTAMENTO DE ALVENARIA, PREPARO MANUAL. AF_08/2019 | M3 | 0.006 | 508.37 | 3.05
SINAPI | COMPOSIÇÃO | 88315 | SERRALHEIRO COM ENCARGOS COMPLEMENTARES | H | 1.06 | 22.42 | 23.76
SINAPI | COMPOSIÇÃO | 88316 | SERVENTE COM ENCARGOS COMPLEMENTARES | H | 1.207 | 18.19 | 21.95
Item/Órgão | Tipo | Código | Descrição | Unidade | Coeficiente | Preço s/ BDI | Total
11,03.1 | - | CP-Esq-866 | VT1 - PAINEL FIXO 1,86 X 1,05 M EM VIDRO TEMPERADO 10 MM, FORNECIMENTO E INSTALAÇÃO, INCLUSIVE FERRAGENS. | UND |  |  | 722.16
PRÓPRIA | INSUMO | cot_mat78 | VT1 - PAINEL FIXO 1,86 x 1,05 m EM VIDRO TEMPERADO 10 mm, INCLUSIVE FERRAGENS. | UN | 1 | 722.16 | 722.16
Item/Órgão | Tipo | Código | Descrição | Unidade | Coeficiente | Preço s/ BDI | Total
11,03.2 | - | CP-Esq-867 | VT2 - PAINEL FIXO 1,51 X 1,05 M EM VIDRO TEMPERADO 10 MM, FORNECIMENTO E INSTALAÇÃO, INCLUSIVE FERRAGENS. | UND |  |  | 588.28
PRÓPRIA | INSUMO | cot_mat79 | VT2 - PAINEL FIXO 1,51 x 1,05 m EM VIDRO TEMPERADO 10 mm, INCLUSIVE FERRAGENS. | UN | 1 | 588.28 | 588.28
Item/Órgão | Tipo | Código | Descrição | Unidade | Coeficiente | Preço s/ BDI | Total
11,03.3 | - | CP-Esq-868 | VT3 - PAINEL FIXO 1,25 X 2,1 M EM VIDRO TEMPERADO 10 MM, FORNECIMENTO E INSTALAÇÃO, INCLUSIVE FERRAGENS. | UND |  |  | 969.25
PRÓPRIA | INSUMO | cot_mat80 | VT3 - PAINEL FIXO 1,25 x 2,1 m EM VIDRO TEMPERADO 10 mm, INCLUSIVE FERRAGENS. | UN | 1 | 969.25 | 969.25
Item/Órgão | Tipo | Código | Descrição | Unidade | Coeficiente | Preço s/ BDI | Total
11,03.4 | - | CP-Esq-869 | VT4 - 02 FOLHAS PIVOTANTES 1,8 X 1,05 M EM VIDRO TEMPERADO 10 MM, FORNECIMENTO E INSTALAÇÃO, INCLUSIVE FERRAGENS. | UND |  |  | 699.97
PRÓPRIA | INSUMO | cot_mat81 | VT4 - 02 FOLHAS PIVOTANTES 1,8 x 1,05 m EM VIDRO TEMPERADO 10 mm, INCLUSIVE FERRAGENS. | UN | 1 | 699.97 | 699.97
Item/Órgão | Tipo | Código | Descrição | Unidade | Coeficiente | Preço s/ BDI | Total
11,03.5 | - | CP-Esq-870 | VT5 - 01 FOLHA PIVOTANTE 0,9 X 2,1 M EM VIDRO TEMPERADO 10 MM, FORNECIMENTO E INSTALAÇÃO, INCLUSIVE FERRAGENS. | UND |  |  | 699.97
PRÓPRIA | INSUMO | cot_mat82 | VT5 - 01 FOLHA PIVOTANTE 0,9 x 2,1 m EM VIDRO TEMPERADO 10 mm, INCLUSIVE FERRAGENS. | UN | 1 | 699.97 | 699.97
Item/Órgão | Tipo | Código | Descrição | Unidade | Coeficiente | Preço s/ BDI | Total
11,03.6 | - | CP-Esq-871 | VT6 - PAINEL FIXO 2,47 X 2,1 M EM VIDRO TEMPERADO 10 MM, FORNECIMENTO E INSTALAÇÃO, INCLUSIVE FERRAGENS. | UND |  |  | 4214.38
PRÓPRIA | INSUMO | cot_mat83 | VT6 - PAINEL FIXO 2,47 x 2,1 m EM VIDRO TEMPERADO 10 mm, INCLUSIVE FERRAGENS. | UN | 1 | 4214.38 | 4214.38
Item/Órgão | Tipo | Código | Descrição | Unidade | Coeficiente | Preço s/ BDI | Total
11,03.7 | - | CP-Esq-872 | VT7 - PAINEL FIXO 0,48 X 2,1 M EM VIDRO TEMPERADO 10 MM, FORNECIMENTO E INSTALAÇÃO, INCLUSIVE FERRAGENS. | UND |  |  | 813.19
PRÓPRIA | INSUMO | cot_mat84 | VT7 - PAINEL FIXO 0,48 x 2,1 m EM VIDRO TEMPERADO 10 mm, INCLUSIVE FERRAGENS. | UN | 1 | 813.19 | 813.19
Item/Órgão | Tipo | Código | Descrição | Unidade | Coeficiente | Preço s/ BDI | Total
11,03.8 | - | CP-Esq-873 | VT8 - PORTA 02 FOLHAS PIVOTANTES 1,8 X 2,1 M EM VIDRO TEMPERADO LAMINADO DE 10MM COM 05 FAIXAS JATEADO DE 05CM, INCLUSIVE DOBRADIÇAS, FECHADURAS (COM CHAVE) E PUXADORES. FORNECIMENTO E INSTALAÇÃO. | UND |  |  | 4337.55
PRÓPRIA | INSUMO | cot_mat85 | VT8 - PORTA 02 FOLHAS PIVOTANTES 1,8 x 2,1 m EM VIDRO TEMPERADO LAMINADO DE 10mm COM 05 FAIXAS JATEADO DE 05cm, INCLUSIVE DOBRADIÇAS, FECHADURAS (COM CHAVE) E PUXADORES. | UN | 1 | 4337.55 | 4337.55
Item/Órgão | Tipo | Código | Descrição | Unidade | Coeficiente | Preço s/ BDI | Total
11,03.9 | - | CP-Esq-874 | VT9 - PAINEL FIXO 2,12 X 2,1 M VIDRO TEMPERADO LAMINADO DE 10MM COM 05 FAIXAS JATEADO DE 5CM, INCLUSIVE FERRAGENS, FORNECIMENTO E INSTALAÇÃO. | UND |  |  | 3617.68
PRÓPRIA | INSUMO | cot_mat86 | VT9 - PAINEL FIXO 2,12 x 2,1 m VIDRO TEMPERADO LAMINADO DE 10mm COM 05 FAIXAS JATEADO DE 5cm, INCLUSIVE FERRAGENS. | UN | 1 | 3617.68 | 3617.68
Item/Órgão | Tipo | Código | Descrição | Unidade | Coeficiente | Preço s/ BDI | Total
11,03.10 | - | CP-Esq-875 | VT10 - PAINEL FIXO 0,69 X 2,1 M VIDRO TEMPERADO DE 10MM COM 05 FAIXAS JATEADO DE 5CM, INCLUSIVE FERRAGENS, FORNECIMENTO E INSTALAÇÃO. | UND |  |  | 537.03
PRÓPRIA | INSUMO | cot_mat87 | VT10 - PAINEL FIXO 0,69 x 2,1 m VIDRO TEMPERADO DE 10mm COM 05 FAIXAS JATEADO DE 5cm, INCLUSIVE FERRAGENS. | UN | 1 | 537.03 | 537.03
Item/Órgão | Tipo | Código | Descrição | Unidade | Coeficiente | Preço s/ BDI | Total
11,03.11 | - | CP-Esq-876 | VT11 - PORTA 01 FOLHA PIVOTANTE 1,05 X 2,1 M EM VIDRO TEMPERADO DE 10MM COM 05 FAIXAS JATEADO DE 05CM, COM ESPAÇAMENTO DE 05CM ENTRE ELAS, CONFORME DETALHES; FIXADORES, DOBRADIÇAS, FECHADURAS (COM CHAVE) E PUXADORES TIPO BARRA VERTICAL DE Ø 1" COM 60CM DE ALTURA, EM AÇO INOX, FORNECIMENTO E INSTALAÇÃO. | UND |  |  | 1008.74
PRÓPRIA | INSUMO | cot_mat88 | VT11 - PORTA 01 FOLHA PIVOTANTE 1,05 x 2,1 m EM VIDRO TEMPERADO DE 10mm COM 05 FAIXAS JATEADO DE 05cm, COM ESPAÇAMENTO DE 05cm ENTRE ELAS, CONFORME DETALHES; FIXADORES, DOBRADIÇAS, FECHADURAS (COM CHAVE) E PUXADORES TIPO BARRA VERTICAL DE Ø 1" COM 60cm DE ALTURA, EM AÇO INOX. | UN | 1 | 1008.74 | 1008.74
Item/Órgão | Tipo | Código | Descrição | Unidade | Coeficiente | Preço s/ BDI | Total
11,03.12 | - | CP-Esq-891 | VT12 - DIVISÓRIA VIDRO TEMPERADO FIXO 0,47 X 2,1 M - EM VIDRO TEMPERADO DE 10MM COM 05 FAIXAS JATEADO DE 5CM, INCLUSIVE FERRAGENS, FORNECIMENTO E INSTALAÇÃO. | UND |  |  | 366.43
PRÓPRIA | INSUMO | cot_mat89 | VT12 - DIVISÓRIA VIDRO TEMPERADO FIXO 0,47 x 2,1 m - EM VIDRO TEMPERADO DE 10mm COM 05 FAIXAS JATEADO DE 5cm, COM ESPAÇAMENTO DE 5cm ENTRE ELAS. | UN | 1 | 366.43 | 366.43
Item/Órgão | Tipo | Código | Descrição | Unidade | Coeficiente | Preço s/ BDI | Total
11,03.13 | - | CP-Esq-877 | VT13 - PAINEL FIXO 1,98 X 2,1 M EM VIDRO TEMPERADO DE 10MM COM 05 FAIXAS JATEADO DE 5CM, INCLUSIVE FERRAGENS, FORNECIMENTO E INSTALAÇÃO. | UND |  |  | 1536.12
PRÓPRIA | INSUMO | cot_mat90 | VT13 - PAINEL FIXO 1,98 x 2,1 m EM VIDRO TEMPERADO DE 10mm COM 05 FAIXAS JATEADO DE 5cm, INCLUSIVE FERRAGENS. | UN | 1 | 1536.12 | 1536.12
Item/Órgão | Tipo | Código | Descrição | Unidade | Coeficiente | Preço s/ BDI | Total
11,03.14 | - | CP-Esq-878 | VT14 - PAINEL FIXO 4,3 X 2,1 M EM VIDRO TEMPERADO DE 10MM COM 05 FAIXAS JATEADO DE 5CM, INCLUSIVE FERRAGENS, FORNECIMENTO E INSTALAÇÃO. | UND |  |  | 3335.4
PRÓPRIA | INSUMO | cot_mat91 | VT14 - PAINEL FIXO 4,3 x 2,1 m EM VIDRO TEMPERADO DE 10mm COM 05 FAIXAS JATEADO DE 5cm, INCLUSIVE FERRAGENS. | UN | 1 | 3335.4 | 3335.4
Item/Órgão | Tipo | Código | Descrição | Unidade | Coeficiente | Preço s/ BDI | Total
11,03.15 | - | CP-Esq-879 | VT15 - PORTA PIVOTANTE 0,9 X 2,1 M - EM VIDRO TEMPERADO DE 10MM COM 05 FAIXAS JATEADO DE 05CM, COM ESPAÇAMENTO DE 05CM, INCLUSIVE DOBRADIÇAS, FECHADURAS (COM CHAVE) E PUXADORES, FORNECIMENTO E INSTALAÇÃO. | UND |  |  | 699.97
PRÓPRIA | INSUMO | cot_mat92 | VT15 - PORTA PIVOTANTE 0,9 x 2,1 m - EM VIDRO TEMPERADO DE 10mm COM 05 FAIXAS JATEADO DE 05cm, COM ESPAÇAMENTO DE 05cm, INCLUSIVE DOBRADIÇAS, FECHADURAS (COM CHAVE) E PUXADORES. | UN | 1 | 699.97 | 699.97
Item/Órgão | Tipo | Código | Descrição | Unidade | Coeficiente | Preço s/ BDI | Total
11,03.16 | - | CP-Esq-882 | VT20 - PAINEL FIXO 1,14 X 2,1 M EM VIDRO TEMPERADO DE 10MM COM 05 FAIXAS JATEADO DE 5CM, INCLUSIVE FERRAGENS, FORNECIMENTO E INSTALAÇÃO. | UND |  |  | 888.93
PRÓPRIA | INSUMO | cot_mat95 | VT20 - PAINEL FIXO 1,14 x 2,1 m EM VIDRO TEMPERADO DE 10mm COM 05 FAIXAS JATEADO DE 5cm, INCLUSIVE FERRAGENS. | UN | 1 | 888.93 | 888.93
Item/Órgão | Tipo | Código | Descrição | Unidade | Coeficiente | Preço s/ BDI | Total
11,03.17 | - | CP-Esq-883 | VT21 - PORTA PIVOTANTE 1,98 X 2,1 M EM VIDRO TEMPERADO DE 10MM COM 05 FAIXAS JATEADO DE 05CM, COM ESPAÇAMENTO DE 05CM ENTRE ELAS, CONFORME DETALHES; FIXADORES, DOBRADIÇAS, FECHADURAS (COM CHAVE) E PUXADORES TIPO BARRA VERTICAL DE Ø 1" COM 60CM DE ALTURA, EM AÇO INOX, FORNECIMENTO E INSTALAÇÃO. | UND |  |  | 1875.67
PRÓPRIA | INSUMO | cot_mat96 | VT21 - PORTA PIVOTANTE 1,98 x 2,1 m EM VIDRO TEMPERADO DE 10mm COM 05 FAIXAS JATEADO DE 05cm, COM ESPAÇAMENTO DE 05cm ENTRE ELAS, CONFORME DETALHES; FIXADORES, DOBRADIÇAS, FECHADURAS (COM CHAVE) E PUXADORES TIPO BARRA VERTICAL DE Ø 1" COM 60cm DE ALTURA, EM AÇO INOX. | UN | 1 | 1875.67 | 1875.67
Item/Órgão | Tipo | Código | Descrição | Unidade | Coeficiente | Preço s/ BDI | Total
11,03.18 | - | CP-Esq-884 | VT22 - PAINEL FIXO 3,67 X 2,1 M EM VIDRO TEMPERADO DE 10MM COM 05 FAIXAS JATEADO DE 5CM, INCLUSIVE FERRAGENS, FORNECIMENTO E INSTALAÇÃO. | UND |  |  | 2851.15
PRÓPRIA | INSUMO | cot_mat97 | VT22 - PAINEL FIXO 3,67 x 2,1 m EM VIDRO TEMPERADO DE 10mm COM 05 FAIXAS JATEADO DE 5cm, INCLUSIVE FERRAGENS. | UN | 1 | 2851.15 | 2851.15
Item/Órgão | Tipo | Código | Descrição | Unidade | Coeficiente | Preço s/ BDI | Total
11,03.19 | - | CP-Esq-885 | VT23 - JANELA CORRER C/ PAINEIS FIXOS 2,5 X 3,5 M EM VIDRO TEMPERADO DE 10MM COM 05 FAIXAS JATEADO DE 5CM, INCLUSIVE FERRAGENS, FORNECIMENTO E INSTALAÇÃO. | UND |  |  | 7112.2
PRÓPRIA | INSUMO | cot_mat98 | VT23 - JANELA CORRER C/ PAINEIS FIXOS 2,5 x 3,5 m EM VIDRO TEMPERADO DE 10mm COM 05 FAIXAS JATEADO DE 5cm, INCLUSIVE FERRAGENS. | UN | 1 | 7112.2 | 7112.2
Item/Órgão | Tipo | Código | Descrição | Unidade | Coeficiente | Preço s/ BDI | Total
11,03.20 | - | CP-Esq-886 | VT24 - JANELA CORRER 1,82 X 2,3 M EM VIDRO TEMPERADO DE 10MM COM 05 FAIXAS JATEADO DE 5CM, INCLUSIVE FERRAGENS, FORNECIMENTO E INSTALAÇÃO. | UND |  |  | 3396.6
PRÓPRIA | INSUMO | cot_mat99 | VT24 - JANELA CORRER 1,82 x 2,3 m EM VIDRO TEMPERADO DE 10mm COM 05 FAIXAS JATEADO DE 5cm, INCLUSIVE FERRAGENS. | UN | 1 | 3396.6 | 3396.6
Item/Órgão | Tipo | Código | Descrição | Unidade | Coeficiente | Preço s/ BDI | Total
11,03.21 | - | CP-Esq-887 | VT25 - PELE DE VIDRO 5,26 X 1,3 M COM JANELA MAXIM-AR - EM VIDRO TEMPERADO LAMINADO DE 10MM, INCLUSIVE FERRAGENS, FORNECIMENTO E INSTALAÇÃO. | UND |  |  | 9677.25
PRÓPRIA | INSUMO | cot_mat100 | VT25 - PELE DE VIDRO 5,26 x 1,3 m COM JANELA MAXIM-AR - EM VIDRO TEMPERADO LAMINADO DE 10mm. | UN | 1 | 9677.25 | 9677.25
Item/Órgão | Tipo | Código | Descrição | Unidade | Coeficiente | Preço s/ BDI | Total
11,03.22 | - | CP-Esq-888 | VT26 - PELE DE VIDRO 3,93 X 1,3 M COM JANELA MAXIM-AR - EM VIDRO TEMPERADO LAMINADO DE 10MM, INCLUSIVE FERRAGENS, FORNECIMENTO E INSTALAÇÃO. | UND |  |  | 7233.07
PRÓPRIA | INSUMO | cot_mat101 | VT26 - PELE DE VIDRO 3,93 x 1,3 m COM JANELA MAXIM-AR - EM VIDRO TEMPERADO LAMINADO DE 10mm. | UN | 1 | 7233.07 | 7233.07
Item/Órgão | Tipo | Código | Descrição | Unidade | Coeficiente | Preço s/ BDI | Total
11,03.23 | - | CP-Esq-889 | VT29 - PAINEL FIXO 1,71 X 2,05 M EM VIDRO TEMPERADO DE 10MM COM ÁREA JATEADA (1,71X1,6), INCLUSIVE FERRAGENS, FORNECIMENTO E INSTALAÇÃO. | UND |  |  | 1297.55
PRÓPRIA | INSUMO | cot_mat102 | VT29 - PAINEL FIXO 1,71 x 2,05 m EM VIDRO TEMPERADO DE 10mm COM ÁREA JATEADA (1,71x1,6), INCLUSIVE FERRAGENS. | UN | 1 | 1297.55 | 1297.55
Item/Órgão | Tipo | Código | Descrição | Unidade | Coeficiente | Preço s/ BDI | Total
11,03.24 | - | CP-Esq-890 | VT30 - PORTA PIVOTANTE 1,8 X 2,1 M - EM VIDRO TEMPERADO DE 10MM COM 05 FAIXAS JATEADO DE 05CM, COM ESPAÇAMENTO DE 05CM, INCLUSIVE DOBRADIÇAS, FECHADURAS (COM CHAVE) E PUXADORES, FORNECIMENTO E INSTALAÇÃO. | UND |  |  | 1740.25
PRÓPRIA | INSUMO | cot_mat103 | VT30 - PORTA PIVOTANTE 1,8 x 2,1 m - EM VIDRO TEMPERADO DE 10mm COM 05 FAIXAS JATEADO DE 05cm, COM ESPAÇAMENTO DE 05cm, INCLUSIVE DOBRADIÇAS, FECHADURAS (COM CHAVE) E PUXADORES. | UN | 1 | 1740.25 | 1740.25
Item/Órgão | Tipo | Código | Descrição | Unidade | Coeficiente | Preço s/ BDI | Total
11,03.25 | - | CP-Esq-880 | VT16 - PAINEL FIXO 0,53 X 2,1 M EM VIDRO TEMPERADO DE 10MM COM 05 FAIXAS JATEADO DE 5CM, INCLUSIVE FERRAGENS., FORNECIMENTO E INSTALAÇÃO. | UND |  |  | 410.8
PRÓPRIA | INSUMO | cot_mat93 | VT16 - PAINEL FIXO 0,53 x 2,1 m EM VIDRO TEMPERADO DE 10mm COM 05 FAIXAS JATEADO DE 5cm, INCLUSIVE FERRAGENS. | UN | 1 | 410.8 | 410.8
Item/Órgão | Tipo | Código | Descrição | Unidade | Coeficiente | Preço s/ BDI | Total
11,03.26 | - | CP-Esq-881 | VT17 - PORTA CORRER 4,5 X 2,1 M EM VIDRO TEMPERADO DE 10MM COM 05 FAIXAS JATEADO DE 5CM, COM ESPAÇAMENTO DE 5CM ENTRE ELAS, INCLUSIVE TRILHO , ROLDANAS , TRILHO GUIA , PUXADOR TIPO ALÇA, EM AÇO INOX COM ACABAMENTO ESCOVADO DIM.: 40CM E DEMAIS ACESSÓRIOS, FORNECIMENTO E INSTALAÇÃO. | UND |  |  | 3967.9
PRÓPRIA | INSUMO | cot_mat94 | VT17 - PORTA CORRER 4,5 x 2,1 m EM VIDRO TEMPERADO DE 10mm COM 05 FAIXAS JATEADO DE 5cm, COM ESPAÇAMENTO DE 5cm ENTRE ELAS, INCLUSIVE TRILHO , ROLDANAS , TRILHO GUIA , PUXADOR TIPO ALÇA, EM AÇO INOX COM ACABAMENTO ESCOVADO DIM.: 40cm E DEMAIS ACESSÓRIOS. | UN | 1 | 3967.9 | 3967.9
Item/Órgão | Tipo | Código | Descrição | Unidade | Coeficiente | Preço s/ BDI | Total
11,03.27 | - | CP-Esq-892 | CA27 - JANELA MAXIM-AR 1 X 2,05 M - ESQUADRIA DE ALUMÍNIO LINHA SUPREMA, ANODIZADO, NA COR NATURAL. INCLUSIVE ACESSÓRIOS E VIDROS, ESP.:4MM. | UND |  |  | 705.71
PRÓPRIA | INSUMO | cot_mat120 | JANELA DE MAXIM-AR EM ESQUADRIA DE ALUMÍNIO LINHA SUPREMA, ANODIZADO, NA COR NATURAL, INCLUSIVE ACESSÓRIOS E VIDROS ESP.:4mm. | UN | 2.05 | 344.25 | 705.71
Item/Órgão | Tipo | Código | Descrição | Unidade | Coeficiente | Preço s/ BDI | Total
11,03.28 | - | CP-Esq-896 | VT27 - PELE DE VIDRO 5,26 X 2,05 M COM JANELA MAXIM-AR - EM VIDRO TEMPERADO LAMINADO DE 10MM, INCLUSIVE FERRAGENS, FORNECIMENTO E INSTALAÇÃO. | UND |  |  | 15261.75
PRÓPRIA | INSUMO | cot_mat108 | VT27 - PELE DE VIDRO 5,26 x 2,05 m COM JANELA MAXIM-AR - EM VIDRO TEMPERADO LAMINADO DE 10mm. | UN | 1 | 15261.75 | 15261.75
Item/Órgão | Tipo | Código | Descrição | Unidade | Coeficiente | Preço s/ BDI | Total
11,03.29 | - | CP-Esq-897 | VT28 - PELE DE VIDRO 3,93 X 2,05 M COM JANELA MAXIM-AR - EM VIDRO TEMPERADO LAMINADO DE 10MM, INCLUSIVE FERRAGENS, FORNECIMENTO E INSTALAÇÃO. | UND |  |  | 11402.32
PRÓPRIA | INSUMO | cot_mat109 | VT28 - PELE DE VIDRO 3,93 x 2,05 m COM JANELA MAXIM-AR - EM VIDRO TEMPERADO LAMINADO DE 10mm. | UN | 1 | 11402.32 | 11402.32
Item/Órgão | Tipo | Código | Descrição | Unidade | Coeficiente | Preço s/ BDI | Total
11,03.30 | - | CP-Esq-900 | ESQUADRIA FIXA EM AÇO, FIXA, CONFECCIONADA EM CANTONEIRAS EM "L" DE ABAS IGUAIS 5/8" X 2,5MM, INCLUSIVE VIDRO ARAMADO INCOLOR DE 7MM. | M2 |  |  | 1271.43
SINAPI | COMPOSIÇÃO | 102172 | INSTALAÇÃO DE VIDRO ARAMADO, E = 7 MM. | M2 | 1 | 486.33 | 486.33
SINAPI | INSUMO | 11190 | JANELA BASCULANTE, ACO, COM BATENTE/REQUADRO, 60 X 60 CM (SEM VIDROS) | UN | 2.778 | 140 | 388.92
SINAPI | COMPOSIÇÃO | 88629 | ARGAMASSA TRAÇO 1:3 (EM VOLUME DE CIMENTO E AREIA MÉDIA ÚMIDA), PREPARO MANUAL. AF_08/2019 | M3 | 0.021 | 490.11 | 10.29
SINAPI | COMPOSIÇÃO | 88316 | SERVENTE COM ENCARGOS COMPLEMENTARES | H | 1.1 | 18.19 | 20
SINAPI | COMPOSIÇÃO | 88309 | PEDREIRO COM ENCARGOS COMPLEMENTARES | H | 2.5 | 22.55 | 56.37
SINAPI | COMPOSIÇÃO | 94587 | CONTRAMARCO DE AÇO, FIXAÇÃO COM ARGAMASSA - FORNECIMENTO E INSTALAÇÃO. AF_12/2019 | M | 4 | 77.38 | 309.52
Item/Órgão | Tipo | Código | Descrição | Unidade | Coeficiente | Preço s/ BDI | Total
12,01.1 | - | 90456 | QUEBRA EM ALVENARIA PARA INSTALAÇÃO DE CAIXA DE TOMADA (4X4 OU 4X2). AF_05/2015 | UND |  |  | 2.46
SINAPI | COMPOSIÇÃO | 88248 | AUXILIAR DE ENCANADOR OU BOMBEIRO HIDRÁULICO COM ENCARGOS COMPLEMENTARES | H | 0.016 | 16.97 | 0.27
SINAPI | COMPOSIÇÃO | 88267 | ENCANADOR OU BOMBEIRO HIDRÁULICO COM ENCARGOS COMPLEMENTARES | H | 0.1 | 21.94 | 2.19
Item/Órgão | Tipo | Código | Descrição | Unidade | Coeficiente | Preço s/ BDI | Total
12,01.2 | - | 90447 | RASGO EM ALVENARIA PARA ELETRODUTOS COM DIAMETROS MENORES OU IGUAIS A 40 MM. AF_05/2015 | M |  |  | 3.83
SINAPI | COMPOSIÇÃO | 88247 | AUXILIAR DE ELETRICISTA COM ENCARGOS COMPLEMENTARES | H | 0.024 | 17.66 | 0.42
SINAPI | COMPOSIÇÃO | 88264 | ELETRICISTA COM ENCARGOS COMPLEMENTARES | H | 0.15 | 22.79 | 3.41
Item/Órgão | Tipo | Código | Descrição | Unidade | Coeficiente | Preço s/ BDI | Total
12,01.3 | - | CP-Cor-587 | ENCHIMENTO DE RASGOS EM ALVENARIA E CONCRETO PARA TUBULAÇÃO DIÂM 1 1/4" A 2" | M |  |  | 7.03
SINAPI | COMPOSIÇÃO | 88309 | PEDREIRO COM ENCARGOS COMPLEMENTARES | H | 0.22 | 22.55 | 4.96
CPU AUX. | COMPOSIÇÃO | 87292 | ARGAMASSA TRAÇO 1:2:8 (EM VOLUME DE CIMENTO, CAL E AREIA MÉDIA ÚMIDA) PARA EMBOÇO/MASSA ÚNICA/ASSENTAMENTO DE ALVENARIA DE VEDAÇÃO, PREPARO MECÂNICO COM BETONEIRA 400 L. AF_08/2019 | M3 | 0.005 | 415.82 | 2.07
Item/Órgão | Tipo | Código | Descrição | Unidade | Coeficiente | Preço s/ BDI | Total
12,01.4 | - | 90443 | RASGO EM ALVENARIA PARA RAMAIS/ DISTRIBUIÇÃO COM DIAMETROS MENORES OU IGUAIS A 40 MM. AF_05/2015 | M |  |  | 7.66
SINAPI | COMPOSIÇÃO | 88248 | AUXILIAR DE ENCANADOR OU BOMBEIRO HIDRÁULICO COM ENCARGOS COMPLEMENTARES | H | 0.05 | 16.97 | 0.84
SINAPI | COMPOSIÇÃO | 88267 | ENCANADOR OU BOMBEIRO HIDRÁULICO COM ENCARGOS COMPLEMENTARES | H | 0.311 | 21.94 | 6.82
Item/Órgão | Tipo | Código | Descrição | Unidade | Coeficiente | Preço s/ BDI | Total
12,01.5 | - | 90467 | CHUMBAMENTO LINEAR EM ALVENARIA PARA RAMAIS/DISTRIBUIÇÃO COM DIÂMETROS MAIORES QUE 40 MM E MENORES OU IGUAIS A 75 MM. AF_05/2015 | M |  |  | 12.18
SINAPI | COMPOSIÇÃO | 88248 | AUXILIAR DE ENCANADOR OU BOMBEIRO HIDRÁULICO COM ENCARGOS COMPLEMENTARES | H | 0.057 | 16.97 | 0.96
SINAPI | COMPOSIÇÃO | 88267 | ENCANADOR OU BOMBEIRO HIDRÁULICO COM ENCARGOS COMPLEMENTARES | H | 0.4 | 21.94 | 8.77
SINAPI | COMPOSIÇÃO | 88629 | ARGAMASSA TRAÇO 1:3 (EM VOLUME DE CIMENTO E AREIA MÉDIA ÚMIDA), PREPARO MANUAL. AF_08/2019 | M3 | 0.005 | 490.11 | 2.45
Item/Órgão | Tipo | Código | Descrição | Unidade | Coeficiente | Preço s/ BDI | Total
13,01.1 | - | 89402 | TUBO, PVC, SOLDÁVEL, DN 25MM, INSTALADO EM RAMAL DE DISTRIBUIÇÃO DE ÁGUA - FORNECIMENTO E INSTALAÇÃO. AF_12/2014 | M |  |  | 6.4
SINAPI | INSUMO | 9868 | TUBO PVC, SOLDAVEL, DN 25 MM, AGUA FRIA (NBR-5648) | M | 1.061 | 3 | 3.18
SINAPI | INSUMO | 38383 | LIXA D'AGUA EM FOLHA, GRAO 100 | UN | 0.038 | 1.836 | 0.06
SINAPI | COMPOSIÇÃO | 88248 | AUXILIAR DE ENCANADOR OU BOMBEIRO HIDRÁULICO COM ENCARGOS COMPLEMENTARES | H | 0.082 | 16.97 | 1.39
SINAPI | COMPOSIÇÃO | 88267 | ENCANADOR OU BOMBEIRO HIDRÁULICO COM ENCARGOS COMPLEMENTARES | H | 0.081 | 21.94 | 1.77
Item/Órgão | Tipo | Código | Descrição | Unidade | Coeficiente | Preço s/ BDI | Total
13,01.2 | - | 89403 | TUBO, PVC, SOLDÁVEL, DN 32MM, INSTALADO EM RAMAL DE DISTRIBUIÇÃO DE ÁGUA - FORNECIMENTO E INSTALAÇÃO. AF_12/2014 | M |  |  | 11.13
SINAPI | INSUMO | 9869 | TUBO PVC, SOLDAVEL, DN 32 MM, AGUA FRIA (NBR-5648) | M | 1.061 | 7.2 | 7.63
SINAPI | INSUMO | 38383 | LIXA D'AGUA EM FOLHA, GRAO 100 | UN | 0.045 | 1.836 | 0.08
SINAPI | COMPOSIÇÃO | 88248 | AUXILIAR DE ENCANADOR OU BOMBEIRO HIDRÁULICO COM ENCARGOS COMPLEMENTARES | H | 0.088 | 16.97 | 1.49
SINAPI | COMPOSIÇÃO | 88267 | ENCANADOR OU BOMBEIRO HIDRÁULICO COM ENCARGOS COMPLEMENTARES | H | 0.088 | 21.94 | 1.93
Item/Órgão | Tipo | Código | Descrição | Unidade | Coeficiente | Preço s/ BDI | Total
13,01.3 | - | 89362 | JOELHO 90 GRAUS, PVC, SOLDÁVEL, DN 25MM, INSTALADO EM RAMAL OU SUB-RAMAL DE ÁGUA - FORNECIMENTO E INSTALAÇÃO. AF_12/2014 | UND |  |  | 5.36
SINAPI | INSUMO | 122 | ADESIVO PLASTICO PARA PVC, FRASCO COM *850* GR | UN | 0.007 | 47.09 | 0.32
SINAPI | INSUMO | 3529 | JOELHO PVC, SOLDAVEL, 90 GRAUS, 25 MM, PARA AGUA FRIA PREDIAL | UN | 1 | 0.65 | 0.65
SINAPI | INSUMO | 20083 | SOLUCAO PREPARADORA / LIMPADORA PARA PVC, FRASCO COM 1000 CM3 | UN | 0.008 | 53.346 | 0.42
SINAPI | INSUMO | 38383 | LIXA D'AGUA EM FOLHA, GRAO 100 | UN | 0.05 | 1.836 | 0.09
SINAPI | COMPOSIÇÃO | 88248 | AUXILIAR DE ENCANADOR OU BOMBEIRO HIDRÁULICO COM ENCARGOS COMPLEMENTARES | H | 0.1 | 16.97 | 1.69
SINAPI | COMPOSIÇÃO | 88267 | ENCANADOR OU BOMBEIRO HIDRÁULICO COM ENCARGOS COMPLEMENTARES | H | 0.1 | 21.94 | 2.19
Item/Órgão | Tipo | Código | Descrição | Unidade | Coeficiente | Preço s/ BDI | Total
13,01.4 | - | 90373 | JOELHO 90 GRAUS COM BUCHA DE LATÃO, PVC, SOLDÁVEL, DN 25MM, X 1/2 INSTALADO EM RAMAL OU SUB-RAMAL DE ÁGUA - FORNECIMENTO E INSTALAÇÃO. AF_12/2014 | UND |  |  | 9.89
SINAPI | INSUMO | 122 | ADESIVO PLASTICO PARA PVC, FRASCO COM *850* GR | UN | 0.007 | 47.09 | 0.32
SINAPI | INSUMO | 20083 | SOLUCAO PREPARADORA / LIMPADORA PARA PVC, FRASCO COM 1000 CM3 | UN | 0.008 | 53.346 | 0.42
SINAPI | INSUMO | 20147 | JOELHO PVC, SOLDAVEL, COM BUCHA DE LATAO, 90 GRAUS, 25 MM X 1/2", PARA AGUA FRIA PREDIAL | UN | 1 | 5.18 | 5.18
SINAPI | INSUMO | 38383 | LIXA D'AGUA EM FOLHA, GRAO 100 | UN | 0.05 | 1.836 | 0.09
SINAPI | COMPOSIÇÃO | 88248 | AUXILIAR DE ENCANADOR OU BOMBEIRO HIDRÁULICO COM ENCARGOS COMPLEMENTARES | H | 0.1 | 16.97 | 1.69
SINAPI | COMPOSIÇÃO | 88267 | ENCANADOR OU BOMBEIRO HIDRÁULICO COM ENCARGOS COMPLEMENTARES | H | 0.1 | 21.94 | 2.19
Item/Órgão | Tipo | Código | Descrição | Unidade | Coeficiente | Preço s/ BDI | Total
13,01.5 | - | 89443 | TE, PVC, SOLDÁVEL, DN 32MM, INSTALADO EM RAMAL DE DISTRIBUIÇÃO DE ÁGUA - FORNECIMENTO E INSTALAÇÃO. AF_12/2014 | UND |  |  | 8.72
SINAPI | INSUMO | 122 | ADESIVO PLASTICO PARA PVC, FRASCO COM *850* GR | UN | 0.014 | 47.09 | 0.65
SINAPI | INSUMO | 7140 | TE SOLDAVEL, PVC, 90 GRAUS, 32 MM, PARA AGUA FRIA PREDIAL (NBR 5648) | UN | 1 | 3.2 | 3.2
SINAPI | INSUMO | 20083 | SOLUCAO PREPARADORA / LIMPADORA PARA PVC, FRASCO COM 1000 CM3 | UN | 0.017 | 53.346 | 0.9
SINAPI | INSUMO | 38383 | LIXA D'AGUA EM FOLHA, GRAO 100 | UN | 0.053 | 1.836 | 0.09
SINAPI | COMPOSIÇÃO | 88248 | AUXILIAR DE ENCANADOR OU BOMBEIRO HIDRÁULICO COM ENCARGOS COMPLEMENTARES | H | 0.1 | 16.97 | 1.69
SINAPI | COMPOSIÇÃO | 88267 | ENCANADOR OU BOMBEIRO HIDRÁULICO COM ENCARGOS COMPLEMENTARES | H | 0.1 | 21.94 | 2.19
Item/Órgão | Tipo | Código | Descrição | Unidade | Coeficiente | Preço s/ BDI | Total
13,01.6 | - | CP-AF26 | JOELHO DE REDUÇÃO 90 GRAUS, PVC, SOLDÁVEL, DN 32MM X 25 MM, INSTALADO EM RAMAL DE DISTRIBUIÇÃO DE ÁGUA - FORNECIMENTO E INSTALAÇÃO. | UND |  |  | 7.22
SINAPI | INSUMO | 122 | ADESIVO PLASTICO PARA PVC, FRASCO COM 850 GR | UN | 0.009 | 47.09 | 0.42
SINAPI | INSUMO | 3538 | JOELHO DE REDUÇÃO, PVC, SOLDAVEL, 90 GRAUS, 32 MM X 25 MM, PARA AGUA FRIA PREDIAL | UN | 1 | 3.06 | 3.06
SINAPI | INSUMO | 20083 | SOLUCAO LIMPADORA PARA PVC, FRASCO COM 1000 CM3 | UN | 0.011 | 53.346 | 0.58
SINAPI | INSUMO | 38383 | LIXA D'AGUA EM FOLHA, GRAO 100 | UN | 0.036 | 1.836 | 0.06
SINAPI | COMPOSIÇÃO | 88248 | AUXILIAR DE ENCANADOR OU BOMBEIRO HIDRÁULICO COM ENCARGOS COMPLEMENTARES | H | 0.08 | 16.97 | 1.35
SINAPI | COMPOSIÇÃO | 88267 | ENCANADOR OU BOMBEIRO HIDRÁULICO COM ENCARGOS COMPLEMENTARES | H | 0.08 | 21.94 | 1.75
Item/Órgão | Tipo | Código | Descrição | Unidade | Coeficiente | Preço s/ BDI | Total
13,01.7 | - | 89492 | JOELHO 90 GRAUS, PVC, SOLDÁVEL, DN 32MM, INSTALADO EM PRUMADA DE ÁGUA - FORNECIMENTO E INSTALAÇÃO. AF_12/2014 | UND |  |  | 4.66
SINAPI | INSUMO | 122 | ADESIVO PLASTICO PARA PVC, FRASCO COM *850* GR | UN | 0.009 | 47.09 | 0.42
SINAPI | INSUMO | 3536 | JOELHO PVC, SOLDAVEL, 90 GRAUS, 32 MM, PARA AGUA FRIA PREDIAL | UN | 1 | 1.7 | 1.7
SINAPI | INSUMO | 20083 | SOLUCAO PREPARADORA / LIMPADORA PARA PVC, FRASCO COM 1000 CM3 | UN | 0.011 | 53.346 | 0.58
SINAPI | INSUMO | 38383 | LIXA D'AGUA EM FOLHA, GRAO 100 | UN | 0.017 | 1.836 | 0.03
SINAPI | COMPOSIÇÃO | 88248 | AUXILIAR DE ENCANADOR OU BOMBEIRO HIDRÁULICO COM ENCARGOS COMPLEMENTARES | H | 0.05 | 16.97 | 0.84
SINAPI | COMPOSIÇÃO | 88267 | ENCANADOR OU BOMBEIRO HIDRÁULICO COM ENCARGOS COMPLEMENTARES | H | 0.05 | 21.94 | 1.09
Item/Órgão | Tipo | Código | Descrição | Unidade | Coeficiente | Preço s/ BDI | Total
13,01.8 | - | 89395 | TE, PVC, SOLDÁVEL, DN 25MM, INSTALADO EM RAMAL OU SUB-RAMAL DE ÁGUA - FORNECIMENTO E INSTALAÇÃO. AF_12/2014 | UND |  |  | 7.53
SINAPI | INSUMO | 122 | ADESIVO PLASTICO PARA PVC, FRASCO COM *850* GR | UN | 0.011 | 47.09 | 0.51
SINAPI | INSUMO | 7139 | TE SOLDAVEL, PVC, 90 GRAUS, 25 MM, PARA AGUA FRIA PREDIAL (NBR 5648) | UN | 1 | 1 | 1
SINAPI | INSUMO | 20083 | SOLUCAO PREPARADORA / LIMPADORA PARA PVC, FRASCO COM 1000 CM3 | UN | 0.012 | 53.346 | 0.64
SINAPI | INSUMO | 38383 | LIXA D'AGUA EM FOLHA, GRAO 100 | UN | 0.075 | 1.836 | 0.13
SINAPI | COMPOSIÇÃO | 88248 | AUXILIAR DE ENCANADOR OU BOMBEIRO HIDRÁULICO COM ENCARGOS COMPLEMENTARES | H | 0.135 | 16.97 | 2.29
SINAPI | COMPOSIÇÃO | 88267 | ENCANADOR OU BOMBEIRO HIDRÁULICO COM ENCARGOS COMPLEMENTARES | H | 0.135 | 21.94 | 2.96
Item/Órgão | Tipo | Código | Descrição | Unidade | Coeficiente | Preço s/ BDI | Total
13,01.9 | - | 89400 | TÊ DE REDUÇÃO, PVC, SOLDÁVEL, DN 32MM X 25MM, INSTALADO EM RAMAL OU SUB-RAMAL DE ÁGUA - FORNECIMENTO E INSTALAÇÃO. AF_12/2014 | UND |  |  | 13.02
SINAPI | INSUMO | 122 | ADESIVO PLASTICO PARA PVC, FRASCO COM *850* GR | UN | 0.014 | 47.09 | 0.65
SINAPI | INSUMO | 7136 | TE DE REDUCAO, PVC, SOLDAVEL, 90 GRAUS, 32 MM X 25 MM, PARA AGUA FRIA PREDIAL | UN | 1 | 5 | 5
SINAPI | INSUMO | 20083 | SOLUCAO PREPARADORA / LIMPADORA PARA PVC, FRASCO COM 1000 CM3 | UN | 0.017 | 53.346 | 0.9
SINAPI | INSUMO | 38383 | LIXA D'AGUA EM FOLHA, GRAO 100 | UN | 0.089 | 1.836 | 0.16
SINAPI | COMPOSIÇÃO | 88248 | AUXILIAR DE ENCANADOR OU BOMBEIRO HIDRÁULICO COM ENCARGOS COMPLEMENTARES | H | 0.1623 | 16.97 | 2.75
SINAPI | COMPOSIÇÃO | 88267 | ENCANADOR OU BOMBEIRO HIDRÁULICO COM ENCARGOS COMPLEMENTARES | H | 0.1623 | 21.94 | 3.56
Item/Órgão | Tipo | Código | Descrição | Unidade | Coeficiente | Preço s/ BDI | Total
13,01.10 | - | CP-AF21 | BUCHA DE REDUÇÃO, PVC, SOLDÁVEL, DN 32MM X 25MM, INSTALADO EM PRUMADA, RAMAL DE DISTRIBUIÇÃO OU SUB-RAMAL DE ÁGUA - FORNECIMENTO E INSTALAÇÃO. | UND |  |  | 5.04
SINAPI | INSUMO | 122 | ADESIVO PLASTICO PARA PVC, FRASCO COM 850 GR | UN | 0.009 | 47.09 | 0.42
SINAPI | INSUMO | 829 | BUCHA DE REDUCAO DE PVC, SOLDAVEL, CURTA, COM 32 X 25 MM, PARA AGUA FRIA PREDIAL | UN | 1 | 0.75 | 0.75
SINAPI | INSUMO | 20083 | SOLUCAO LIMPADORA PARA PVC, FRASCO COM 1000 CM3 | UN | 0.011 | 53.346 | 0.58
SINAPI | INSUMO | 38383 | LIXA D'AGUA EM FOLHA, GRAO 100 | UN | 0.06 | 1.836 | 0.11
SINAPI | COMPOSIÇÃO | 88248 | AUXILIAR DE ENCANADOR OU BOMBEIRO HIDRÁULICO COM ENCARGOS COMPLEMENTARES | H | 0.082 | 16.97 | 1.39
SINAPI | COMPOSIÇÃO | 88267 | ENCANADOR OU BOMBEIRO HIDRÁULICO COM ENCARGOS COMPLEMENTARES | H | 0.082 | 21.94 | 1.79
Item/Órgão | Tipo | Código | Descrição | Unidade | Coeficiente | Preço s/ BDI | Total
13,01.11 | - | 89448 | TUBO, PVC, SOLDÁVEL, DN 40MM, INSTALADO EM PRUMADA DE ÁGUA - FORNECIMENTO E INSTALAÇÃO. AF_12/2014 | M |  |  | 11.5
SINAPI | INSUMO | 9874 | TUBO PVC, SOLDAVEL, DN 40 MM, AGUA FRIA (NBR-5648) | M | 1.061 | 10.1 | 10.71
SINAPI | INSUMO | 38383 | LIXA D'AGUA EM FOLHA, GRAO 100 | UN | 0.008 | 1.836 | 0.01
SINAPI | COMPOSIÇÃO | 88248 | AUXILIAR DE ENCANADOR OU BOMBEIRO HIDRÁULICO COM ENCARGOS COMPLEMENTARES | H | 0.0204 | 16.97 | 0.34
SINAPI | COMPOSIÇÃO | 88267 | ENCANADOR OU BOMBEIRO HIDRÁULICO COM ENCARGOS COMPLEMENTARES | H | 0.0204 | 21.94 | 0.44
Item/Órgão | Tipo | Código | Descrição | Unidade | Coeficiente | Preço s/ BDI | Total
13,01.12 | - | CP-AF03 | TUBO, PVC, SOLDÁVEL, DN 50MM, INSTALADO EM RAMAL DE DISTRIBUIÇÃO DE ÁGUA - FORNECIMENTO E INSTALAÇÃO. | M |  |  | 16.27
SINAPI | INSUMO | 9875 | TUBO PVC, SOLDAVEL, DN 50 MM, AGUA FRIA (NBR-5648) | M | 1.061 | 11.1 | 11.77
SINAPI | INSUMO | 38383 | LIXA D'AGUA EM FOLHA, GRAO 100 | UN | 0.045 | 1.836 | 0.08
SINAPI | COMPOSIÇÃO | 88248 | AUXILIAR DE ENCANADOR OU BOMBEIRO HIDRÁULICO COM ENCARGOS COMPLEMENTARES | H | 0.1139 | 16.97 | 1.93
SINAPI | COMPOSIÇÃO | 88267 | ENCANADOR OU BOMBEIRO HIDRÁULICO COM ENCARGOS COMPLEMENTARES | H | 0.1139 | 21.94 | 2.49
Item/Órgão | Tipo | Código | Descrição | Unidade | Coeficiente | Preço s/ BDI | Total
13,01.13 | - | 89497 | JOELHO 90 GRAUS, PVC, SOLDÁVEL, DN 40MM, INSTALADO EM PRUMADA DE ÁGUA - FORNECIMENTO E INSTALAÇÃO. AF_12/2014 | UND |  |  | 7.9
SINAPI | INSUMO | 122 | ADESIVO PLASTICO PARA PVC, FRASCO COM *850* GR | UN | 0.012 | 47.09 | 0.56
SINAPI | INSUMO | 3535 | JOELHO PVC, SOLDAVEL, 90 GRAUS, 40 MM, PARA AGUA FRIA PREDIAL | UN | 1 | 4.13 | 4.13
SINAPI | INSUMO | 20083 | SOLUCAO PREPARADORA / LIMPADORA PARA PVC, FRASCO COM 1000 CM3 | UN | 0.014 | 53.346 | 0.74
SINAPI | INSUMO | 38383 | LIXA D'AGUA EM FOLHA, GRAO 100 | UN | 0.02 | 1.836 | 0.03
SINAPI | COMPOSIÇÃO | 88248 | AUXILIAR DE ENCANADOR OU BOMBEIRO HIDRÁULICO COM ENCARGOS COMPLEMENTARES | H | 0.063 | 16.97 | 1.06
SINAPI | COMPOSIÇÃO | 88267 | ENCANADOR OU BOMBEIRO HIDRÁULICO COM ENCARGOS COMPLEMENTARES | H | 0.063 | 21.94 | 1.38
Item/Órgão | Tipo | Código | Descrição | Unidade | Coeficiente | Preço s/ BDI | Total
13,01.14 | - | 89501 | JOELHO 90 GRAUS, PVC, SOLDÁVEL, DN 50MM, INSTALADO EM PRUMADA DE ÁGUA - FORNECIMENTO E INSTALAÇÃO. AF_12/2014 | UND |  |  | 9.36
SINAPI | INSUMO | 122 | ADESIVO PLASTICO PARA PVC, FRASCO COM *850* GR | UN | 0.018 | 47.09 | 0.84
SINAPI | INSUMO | 3540 | JOELHO PVC, SOLDAVEL, 90 GRAUS, 50 MM, PARA AGUA FRIA PREDIAL | UN | 1 | 4.21 | 4.21
SINAPI | INSUMO | 20083 | SOLUCAO PREPARADORA / LIMPADORA PARA PVC, FRASCO COM 1000 CM3 | UN | 0.022 | 53.346 | 1.17
SINAPI | INSUMO | 38383 | LIXA D'AGUA EM FOLHA, GRAO 100 | UN | 0.024 | 1.836 | 0.04
SINAPI | COMPOSIÇÃO | 88248 | AUXILIAR DE ENCANADOR OU BOMBEIRO HIDRÁULICO COM ENCARGOS COMPLEMENTARES | H | 0.08 | 16.97 | 1.35
SINAPI | COMPOSIÇÃO | 88267 | ENCANADOR OU BOMBEIRO HIDRÁULICO COM ENCARGOS COMPLEMENTARES | H | 0.08 | 21.94 | 1.75
Item/Órgão | Tipo | Código | Descrição | Unidade | Coeficiente | Preço s/ BDI | Total
13,01.15 | - | 89504 | CURVA 45 GRAUS, PVC, SOLDÁVEL, DN 50MM, INSTALADO EM PRUMADA DE ÁGUA - FORNECIMENTO E INSTALAÇÃO. AF_12/2014 | UND |  |  | 15.02
SINAPI | INSUMO | 122 | ADESIVO PLASTICO PARA PVC, FRASCO COM *850* GR | UN | 0.018 | 47.09 | 0.84
SINAPI | INSUMO | 1930 | CURVA DE PVC 45 GRAUS, SOLDAVEL, 50 MM, PARA AGUA FRIA PREDIAL (NBR 5648) | UN | 1 | 9.87 | 9.87
SINAPI | INSUMO | 20083 | SOLUCAO PREPARADORA / LIMPADORA PARA PVC, FRASCO COM 1000 CM3 | UN | 0.022 | 53.346 | 1.17
SINAPI | INSUMO | 38383 | LIXA D'AGUA EM FOLHA, GRAO 100 | UN | 0.024 | 1.836 | 0.04
SINAPI | COMPOSIÇÃO | 88248 | AUXILIAR DE ENCANADOR OU BOMBEIRO HIDRÁULICO COM ENCARGOS COMPLEMENTARES | H | 0.08 | 16.97 | 1.35
SINAPI | COMPOSIÇÃO | 88267 | ENCANADOR OU BOMBEIRO HIDRÁULICO COM ENCARGOS COMPLEMENTARES | H | 0.08 | 21.94 | 1.75
Item/Órgão | Tipo | Código | Descrição | Unidade | Coeficiente | Preço s/ BDI | Total
13,01.16 | - | 89431 | LUVA, PVC, SOLDÁVEL, DN 32MM, INSTALADO EM RAMAL DE DISTRIBUIÇÃO DE ÁGUA - FORNECIMENTO E INSTALAÇÃO. AF_12/2014 | UND |  |  | 4.41
SINAPI | INSUMO | 122 | ADESIVO PLASTICO PARA PVC, FRASCO COM *850* GR | UN | 0.009 | 47.09 | 0.42
SINAPI | INSUMO | 3903 | LUVA PVC SOLDAVEL, 32 MM, PARA AGUA FRIA PREDIAL | UN | 1 | 1.42 | 1.42
SINAPI | INSUMO | 20083 | SOLUCAO PREPARADORA / LIMPADORA PARA PVC, FRASCO COM 1000 CM3 | UN | 0.011 | 53.346 | 0.58
SINAPI | INSUMO | 38383 | LIXA D'AGUA EM FOLHA, GRAO 100 | UN | 0.036 | 1.836 | 0.06
SINAPI | COMPOSIÇÃO | 88248 | AUXILIAR DE ENCANADOR OU BOMBEIRO HIDRÁULICO COM ENCARGOS COMPLEMENTARES | H | 0.05 | 16.97 | 0.84
SINAPI | COMPOSIÇÃO | 88267 | ENCANADOR OU BOMBEIRO HIDRÁULICO COM ENCARGOS COMPLEMENTARES | H | 0.05 | 21.94 | 1.09
Item/Órgão | Tipo | Código | Descrição | Unidade | Coeficiente | Preço s/ BDI | Total
13,01.17 | - | CP-AF10 | LUVA, PVC, SOLDÁVEL, DN 40MM, INSTALADO EM RAMAL DE DISTRIBUIÇÃO DE ÁGUA - FORNECIMENTO E INSTALAÇÃO. | UND |  |  | 6.19
SINAPI | INSUMO | 122 | ADESIVO PLASTICO PARA PVC, FRASCO COM 850 GR | UN | 0.009 | 47.09 | 0.42
SINAPI | INSUMO | 3862 | LUVA PVC SOLDAVEL, 40 MM, PARA AGUA FRIA PREDIAL | UN | 1 | 3 | 3
SINAPI | INSUMO | 20083 | SOLUCAO LIMPADORA PARA PVC, FRASCO COM 1000 CM3 | UN | 0.011 | 53.346 | 0.58
SINAPI | INSUMO | 38383 | LIXA D'AGUA EM FOLHA, GRAO 100 | UN | 0.036 | 1.836 | 0.06
SINAPI | COMPOSIÇÃO | 88248 | AUXILIAR DE ENCANADOR OU BOMBEIRO HIDRÁULICO COM ENCARGOS COMPLEMENTARES | H | 0.055 | 16.97 | 0.93
SINAPI | COMPOSIÇÃO | 88267 | ENCANADOR OU BOMBEIRO HIDRÁULICO COM ENCARGOS COMPLEMENTARES | H | 0.055 | 21.94 | 1.2
Item/Órgão | Tipo | Código | Descrição | Unidade | Coeficiente | Preço s/ BDI | Total
13,01.18 | - | 89575 | LUVA, PVC, SOLDÁVEL, DN 50MM, INSTALADO EM PRUMADA DE ÁGUA - FORNECIMENTO E INSTALAÇÃO. AF_12/2014 | UND |  |  | 7.55
SINAPI | INSUMO | 122 | ADESIVO PLASTICO PARA PVC, FRASCO COM *850* GR | UN | 0.018 | 47.09 | 0.84
SINAPI | INSUMO | 3863 | LUVA PVC SOLDAVEL, 50 MM, PARA AGUA FRIA PREDIAL | UN | 1 | 3.57 | 3.57
SINAPI | INSUMO | 20083 | SOLUCAO PREPARADORA / LIMPADORA PARA PVC, FRASCO COM 1000 CM3 | UN | 0.022 | 53.346 | 1.17
SINAPI | INSUMO | 38383 | LIXA D'AGUA EM FOLHA, GRAO 100 | UN | 0.024 | 1.836 | 0.04
SINAPI | COMPOSIÇÃO | 88248 | AUXILIAR DE ENCANADOR OU BOMBEIRO HIDRÁULICO COM ENCARGOS COMPLEMENTARES | H | 0.05 | 16.97 | 0.84
SINAPI | COMPOSIÇÃO | 88267 | ENCANADOR OU BOMBEIRO HIDRÁULICO COM ENCARGOS COMPLEMENTARES | H | 0.05 | 21.94 | 1.09
Item/Órgão | Tipo | Código | Descrição | Unidade | Coeficiente | Preço s/ BDI | Total
13,01.19 | - | 89396 | TÊ COM BUCHA DE LATÃO NA BOLSA CENTRAL, PVC, SOLDÁVEL, DN 25MM X 1/2, INSTALADO EM RAMAL OU SUB-RAMAL DE ÁGUA - FORNECIMENTO E INSTALAÇÃO. AF_12/2014 | UND |  |  | 13.87
SINAPI | INSUMO | 122 | ADESIVO PLASTICO PARA PVC, FRASCO COM *850* GR | UN | 0.011 | 47.09 | 0.51
SINAPI | INSUMO | 7137 | TE PVC, SOLDAVEL, COM BUCHA DE LATAO NA BOLSA CENTRAL, 90 GRAUS, 25 MM X 1/2", PARA AGUA FRIA PREDIAL | UN | 1 | 7.34 | 7.34
SINAPI | INSUMO | 20083 | SOLUCAO PREPARADORA / LIMPADORA PARA PVC, FRASCO COM 1000 CM3 | UN | 0.012 | 53.346 | 0.64
SINAPI | INSUMO | 38383 | LIXA D'AGUA EM FOLHA, GRAO 100 | UN | 0.075 | 1.836 | 0.13
SINAPI | COMPOSIÇÃO | 88248 | AUXILIAR DE ENCANADOR OU BOMBEIRO HIDRÁULICO COM ENCARGOS COMPLEMENTARES | H | 0.135 | 16.97 | 2.29
SINAPI | COMPOSIÇÃO | 88267 | ENCANADOR OU BOMBEIRO HIDRÁULICO COM ENCARGOS COMPLEMENTARES | H | 0.135 | 21.94 | 2.96
Item/Órgão | Tipo | Código | Descrição | Unidade | Coeficiente | Preço s/ BDI | Total
13,01.20 | - | CP-AF13 | TE, PVC, SOLDÁVEL, DN 40MM, INSTALADO EM RAMAL DE DISTRIBUIÇÃO DE ÁGUA - FORNECIMENTO E INSTALAÇÃO. | UND |  |  | 13.04
SINAPI | INSUMO | 122 | ADESIVO PLASTICO PARA PVC, FRASCO COM 850 GR | UN | 0.014 | 47.09 | 0.65
SINAPI | INSUMO | 7141 | TE SOLDAVEL, PVC, 90 GRAUS, 40 MM, PARA AGUA FRIA PREDIAL (NBR 5648) | UN | 1 | 7.32 | 7.32
SINAPI | INSUMO | 20083 | SOLUCAO LIMPADORA PARA PVC, FRASCO COM 1000 CM3 | UN | 0.017 | 53.346 | 0.9
SINAPI | INSUMO | 38383 | LIXA D'AGUA EM FOLHA, GRAO 100 | UN | 0.053 | 1.836 | 0.09
SINAPI | COMPOSIÇÃO | 88248 | AUXILIAR DE ENCANADOR OU BOMBEIRO HIDRÁULICO COM ENCARGOS COMPLEMENTARES | H | 0.105 | 16.97 | 1.78
SINAPI | COMPOSIÇÃO | 88267 | ENCANADOR OU BOMBEIRO HIDRÁULICO COM ENCARGOS COMPLEMENTARES | H | 0.105 | 21.94 | 2.3
Item/Órgão | Tipo | Código | Descrição | Unidade | Coeficiente | Preço s/ BDI | Total
13,01.21 | - | CP-AF14 | TE, PVC, SOLDÁVEL, DN 50MM, INSTALADO EM RAMAL DE DISTRIBUIÇÃO DE ÁGUA - FORNECIMENTO E INSTALAÇÃO. | UND |  |  | 13.93
SINAPI | INSUMO | 122 | ADESIVO PLASTICO PARA PVC, FRASCO COM 850 GR | UN | 0.014 | 47.09 | 0.65
SINAPI | INSUMO | 7142 | TE SOLDAVEL, PVC, 90 GRAUS, 50 MM, PARA AGUA FRIA PREDIAL (NBR 5648) | UN | 1 | 8.02 | 8.02
SINAPI | INSUMO | 20083 | SOLUCAO LIMPADORA PARA PVC, FRASCO COM 1000 CM3 | UN | 0.017 | 53.346 | 0.9
SINAPI | INSUMO | 38383 | LIXA D'AGUA EM FOLHA, GRAO 100 | UN | 0.053 | 1.836 | 0.09
SINAPI | COMPOSIÇÃO | 88248 | AUXILIAR DE ENCANADOR OU BOMBEIRO HIDRÁULICO COM ENCARGOS COMPLEMENTARES | H | 0.11 | 16.97 | 1.86
SINAPI | COMPOSIÇÃO | 88267 | ENCANADOR OU BOMBEIRO HIDRÁULICO COM ENCARGOS COMPLEMENTARES | H | 0.11 | 21.94 | 2.41
Item/Órgão | Tipo | Código | Descrição | Unidade | Coeficiente | Preço s/ BDI | Total
13,01.22 | - | CP-AF17 | TÊ DE REDUÇÃO, PVC, SOLDÁVEL, DN 40MM X 32MM, INSTALADO EM RAMAL DE DISTRIBUIÇÃO DE ÁGUA - FORNECIMENTO E INSTALAÇÃO. | UND |  |  | 13.87
SINAPI | INSUMO | 122 | ADESIVO PLASTICO PARA PVC, FRASCO COM 850 GR | UN | 0.014 | 47.09 | 0.65
SINAPI | INSUMO | 7128 | TE DE REDUCAO, PVC, SOLDAVEL, 90 GRAUS, 40 MM X 32 MM, PARAAGUA FRIA PREDIAL | UN | 1 | 8 | 8
SINAPI | INSUMO | 20083 | SOLUCAO LIMPADORA PARA PVC, FRASCO COM 1000 CM3 | UN | 0.017 | 53.346 | 0.9
SINAPI | INSUMO | 38383 | LIXA D'AGUA EM FOLHA, GRAO 100 | UN | 0.053 | 1.836 | 0.09
SINAPI | COMPOSIÇÃO | 88248 | AUXILIAR DE ENCANADOR OU BOMBEIRO HIDRÁULICO COM ENCARGOS COMPLEMENTARES | H | 0.109 | 16.97 | 1.84
SINAPI | COMPOSIÇÃO | 88267 | ENCANADOR OU BOMBEIRO HIDRÁULICO COM ENCARGOS COMPLEMENTARES | H | 0.109 | 21.94 | 2.39
Item/Órgão | Tipo | Código | Descrição | Unidade | Coeficiente | Preço s/ BDI | Total
13,01.23 | - | CP-AF-1063 | BUCHA DE REDUÇÃO, PVC SOLDÁVEL, DN 40 MM X 25MM, INSTALADO EM PRUMADA, RAMAL DE DISTRIBUIÇÃO OU SUB-RAMAL DE ÁGUA - FORNECIMENTO E INSTALAÇÃO. | UND |  |  | 7.49
SINAPI | INSUMO | 122 | ADESIVO PLASTICO PARA PVC, FRASCO COM 850 GR | UN | 0.009 | 47.09 | 0.42
SINAPI | INSUMO | 834 | BUCHA DE REDUCAO DE PVC, SOLDAVEL, LONGA, COM 40 X 25 MM, PARA AGUA FRIA PREDIAL | UN | 1 | 3.2 | 3.2
SINAPI | INSUMO | 20083 | SOLUCAO LIMPADORA PARA PVC, FRASCO COM 1000 CM3 | UN | 0.011 | 53.346 | 0.58
SINAPI | INSUMO | 38383 | LIXA D'AGUA EM FOLHA, GRAO 100 | UN | 0.06 | 1.836 | 0.11
SINAPI | COMPOSIÇÃO | 88248 | AUXILIAR DE ENCANADOR OU BOMBEIRO HIDRÁULICO COM ENCARGOS COMPLEMENTARES | H | 0.082 | 16.97 | 1.39
SINAPI | COMPOSIÇÃO | 88267 | ENCANADOR OU BOMBEIRO HIDRÁULICO COM ENCARGOS COMPLEMENTARES | H | 0.082 | 21.94 | 1.79
Item/Órgão | Tipo | Código | Descrição | Unidade | Coeficiente | Preço s/ BDI | Total
13,01.24 | - | CP-AF24 | BUCHA DE REDUÇÃO, PVC, SOLDÁVEL, LONGA, DN 50MM X 32MM, INSTALADO EM PRUMADA, RAMAL DE DISTRIBUIÇÃO OU SUB-RAMAL DE ÁGUA - FORNECIMENTO E INSTALAÇÃO. | UND |  |  | 8.74
SINAPI | INSUMO | 122 | ADESIVO PLASTICO PARA PVC, FRASCO COM 850 GR | UN | 0.009 | 47.09 | 0.42
SINAPI | INSUMO | 820 | BUCHA DE REDUCAO DE PVC, SOLDAVEL, LONGA, COM 50 X 32 MM, PARA AGUA FRIA PREDIAL | UN | 1 | 4.3 | 4.3
SINAPI | INSUMO | 20083 | SOLUCAO LIMPADORA PARA PVC, FRASCO COM 1000 CM3 | UN | 0.011 | 53.346 | 0.58
SINAPI | INSUMO | 38383 | LIXA D'AGUA EM FOLHA, GRAO 100 | UN | 0.06 | 1.836 | 0.11
SINAPI | COMPOSIÇÃO | 88248 | AUXILIAR DE ENCANADOR OU BOMBEIRO HIDRÁULICO COM ENCARGOS COMPLEMENTARES | H | 0.086 | 16.97 | 1.45
SINAPI | COMPOSIÇÃO | 88267 | ENCANADOR OU BOMBEIRO HIDRÁULICO COM ENCARGOS COMPLEMENTARES | H | 0.086 | 21.94 | 1.88
Item/Órgão | Tipo | Código | Descrição | Unidade | Coeficiente | Preço s/ BDI | Total
13,01.25 | - | CP-AF22 | BUCHA DE REDUÇÃO, PVC, SOLDÁVEL, DN 50MM X 40MM, INSTALADO EM PRUMADA, RAMAL DE DISTRIBUIÇÃO OU SUB-RAMAL DE ÁGUA - FORNECIMENTO E INSTALAÇÃO. | UND |  |  | 7.01
SINAPI | INSUMO | 122 | ADESIVO PLASTICO PARA PVC, FRASCO COM 850 GR | UN | 0.009 | 47.09 | 0.42
SINAPI | INSUMO | 819 | BUCHA DE REDUCAO DE PVC, SOLDAVEL, CURTA, COM 50 X 40 MM, PARA AGUA FRIA PREDIAL | UN | 1 | 2.6 | 2.6
SINAPI | INSUMO | 20083 | SOLUCAO LIMPADORA PARA PVC, FRASCO COM 1000 CM3 | UN | 0.011 | 53.346 | 0.58
SINAPI | INSUMO | 38383 | LIXA D'AGUA EM FOLHA, GRAO 100 | UN | 0.06 | 1.836 | 0.11
SINAPI | COMPOSIÇÃO | 88248 | AUXILIAR DE ENCANADOR OU BOMBEIRO HIDRÁULICO COM ENCARGOS COMPLEMENTARES | H | 0.085 | 16.97 | 1.44
SINAPI | COMPOSIÇÃO | 88267 | ENCANADOR OU BOMBEIRO HIDRÁULICO COM ENCARGOS COMPLEMENTARES | H | 0.085 | 21.94 | 1.86
Item/Órgão | Tipo | Código | Descrição | Unidade | Coeficiente | Preço s/ BDI | Total
13,01.26 | - | 89596 | ADAPTADOR CURTO COM BOLSA E ROSCA PARA REGISTRO, PVC, SOLDÁVEL, DN 50MM X 1.1/2, INSTALADO EM PRUMADA DE ÁGUA - FORNECIMENTO E INSTALAÇÃO. AF_12/2014 | UND |  |  | 7.39
SINAPI | INSUMO | 112 | ADAPTADOR PVC SOLDAVEL CURTO COM BOLSA E ROSCA, 50 MM X1 1/2", PARA AGUA FRIA | UN | 1 | 3.5 | 3.5
SINAPI | INSUMO | 122 | ADESIVO PLASTICO PARA PVC, FRASCO COM *850* GR | UN | 0.018 | 47.09 | 0.84
SINAPI | INSUMO | 20083 | SOLUCAO PREPARADORA / LIMPADORA PARA PVC, FRASCO COM 1000 CM3 | UN | 0.022 | 53.346 | 1.17
SINAPI | INSUMO | 38383 | LIXA D'AGUA EM FOLHA, GRAO 100 | UN | 0.024 | 1.836 | 0.04
SINAPI | COMPOSIÇÃO | 88248 | AUXILIAR DE ENCANADOR OU BOMBEIRO HIDRÁULICO COM ENCARGOS COMPLEMENTARES | H | 0.0475 | 16.97 | 0.8
SINAPI | COMPOSIÇÃO | 88267 | ENCANADOR OU BOMBEIRO HIDRÁULICO COM ENCARGOS COMPLEMENTARES | H | 0.0475 | 21.94 | 1.04
Item/Órgão | Tipo | Código | Descrição | Unidade | Coeficiente | Preço s/ BDI | Total
13,01.27 | - | 94710 | ADAPTADOR COM FLANGES LIVRES, PVC, SOLDÁVEL, DN 40 MM X 1 1/4 , INSTALADO EM RESERVAÇÃO DE ÁGUA DE EDIFICAÇÃO QUE POSSUA RESERVATÓRIO DE FIBRA/FIBROCIMENTO FORNECIMENTO E INSTALAÇÃO. AF_06/2016 | UND |  |  | 37.35
SINAPI | INSUMO | 86 | ADAPTADOR PVC SOLDAVEL, COM FLANGES LIVRES, 40 MM X 1 1/4", PARA CAIXA D' AGUA | UN | 1 | 29.81 | 29.81
SINAPI | INSUMO | 20080 | ADESIVO PLASTICO PARA PVC, FRASCO COM 175 GR | UN | 0.046 | 15.368 | 0.7
SINAPI | INSUMO | 20083 | SOLUCAO PREPARADORA / LIMPADORA PARA PVC, FRASCO COM 1000 CM3 | UN | 0.011 | 53.346 | 0.58
SINAPI | INSUMO | 38383 | LIXA D'AGUA EM FOLHA, GRAO 100 | UN | 0.023 | 1.836 | 0.04
SINAPI | COMPOSIÇÃO | 88248 | AUXILIAR DE ENCANADOR OU BOMBEIRO HIDRÁULICO COM ENCARGOS COMPLEMENTARES | H | 0.16 | 16.97 | 2.71
SINAPI | COMPOSIÇÃO | 88267 | ENCANADOR OU BOMBEIRO HIDRÁULICO COM ENCARGOS COMPLEMENTARES | H | 0.16 | 21.94 | 3.51
Item/Órgão | Tipo | Código | Descrição | Unidade | Coeficiente | Preço s/ BDI | Total
13,01.28 | - | 89429 | ADAPTADOR CURTO COM BOLSA E ROSCA PARA REGISTRO, PVC, SOLDÁVEL, DN 25MM X 3/4, INSTALADO EM RAMAL DE DISTRIBUIÇÃO DE ÁGUA - FORNECIMENTO E INSTALAÇÃO. AF_12/2014 | UND |  |  | 3.01
SINAPI | INSUMO | 65 | ADAPTADOR PVC SOLDAVEL CURTO COM BOLSA E ROSCA, 25 MM X 3/4", PARA AGUA FRIA | UN | 1 | 0.75 | 0.75
SINAPI | INSUMO | 122 | ADESIVO PLASTICO PARA PVC, FRASCO COM *850* GR | UN | 0.007 | 47.09 | 0.32
SINAPI | INSUMO | 20083 | SOLUCAO PREPARADORA / LIMPADORA PARA PVC, FRASCO COM 1000 CM3 | UN | 0.008 | 53.346 | 0.42
SINAPI | INSUMO | 38383 | LIXA D'AGUA EM FOLHA, GRAO 100 | UN | 0.03 | 1.836 | 0.05
SINAPI | COMPOSIÇÃO | 88248 | AUXILIAR DE ENCANADOR OU BOMBEIRO HIDRÁULICO COM ENCARGOS COMPLEMENTARES | H | 0.038 | 16.97 | 0.64
SINAPI | COMPOSIÇÃO | 88267 | ENCANADOR OU BOMBEIRO HIDRÁULICO COM ENCARGOS COMPLEMENTARES | H | 0.038 | 21.94 | 0.83
Item/Órgão | Tipo | Código | Descrição | Unidade | Coeficiente | Preço s/ BDI | Total
13,01.29 | - | 89595 | ADAPTADOR CURTO COM BOLSA E ROSCA PARA REGISTRO, PVC, SOLDÁVEL, DN 50MM X 1.1/4, INSTALADO EM PRUMADA DE ÁGUA - FORNECIMENTO E INSTALAÇÃO. AF_12/2014 | UND |  |  | 10.5
SINAPI | INSUMO | 111 | ADAPTADOR PVC SOLDAVEL CURTO COM BOLSA E ROSCA, 50 MM X 1 1/4", PARA AGUA FRIA | UN | 1 | 6.71 | 6.71
SINAPI | INSUMO | 122 | ADESIVO PLASTICO PARA PVC, FRASCO COM *850* GR | UN | 0.018 | 47.09 | 0.84
SINAPI | INSUMO | 20083 | SOLUCAO PREPARADORA / LIMPADORA PARA PVC, FRASCO COM 1000 CM3 | UN | 0.022 | 53.346 | 1.17
SINAPI | INSUMO | 38383 | LIXA D'AGUA EM FOLHA, GRAO 100 | UN | 0.024 | 1.836 | 0.04
SINAPI | COMPOSIÇÃO | 88248 | AUXILIAR DE ENCANADOR OU BOMBEIRO HIDRÁULICO COM ENCARGOS COMPLEMENTARES | H | 0.045 | 16.97 | 0.76
SINAPI | COMPOSIÇÃO | 88267 | ENCANADOR OU BOMBEIRO HIDRÁULICO COM ENCARGOS COMPLEMENTARES | H | 0.045 | 21.94 | 0.98
Item/Órgão | Tipo | Código | Descrição | Unidade | Coeficiente | Preço s/ BDI | Total
13,01.30 | - | 89568 | UNIÃO, PVC, SOLDÁVEL, DN 40MM, INSTALADO EM PRUMADA DE ÁGUA - FORNECIMENTO E INSTALAÇÃO. AF_12/2014 | UND |  |  | 26.7
SINAPI | INSUMO | 122 | ADESIVO PLASTICO PARA PVC, FRASCO COM *850* GR | UN | 0.012 | 47.09 | 0.56
SINAPI | INSUMO | 9894 | UNIAO PVC, SOLDAVEL, 40 MM, PARA AGUA FRIA PREDIAL | UN | 1 | 23.9 | 23.9
SINAPI | INSUMO | 20083 | SOLUCAO PREPARADORA / LIMPADORA PARA PVC, FRASCO COM 1000 CM3 | UN | 0.014 | 53.346 | 0.74
SINAPI | INSUMO | 38383 | LIXA D'AGUA EM FOLHA, GRAO 100 | UN | 0.02 | 1.836 | 0.03
SINAPI | COMPOSIÇÃO | 88248 | AUXILIAR DE ENCANADOR OU BOMBEIRO HIDRÁULICO COM ENCARGOS COMPLEMENTARES | H | 0.038 | 16.97 | 0.64
SINAPI | COMPOSIÇÃO | 88267 | ENCANADOR OU BOMBEIRO HIDRÁULICO COM ENCARGOS COMPLEMENTARES | H | 0.038 | 21.94 | 0.83
Item/Órgão | Tipo | Código | Descrição | Unidade | Coeficiente | Preço s/ BDI | Total
13,01.31 | - | 89570 | ADAPTADOR CURTO COM BOLSA E ROSCA PARA REGISTRO, PVC, SOLDÁVEL, DN 40MM X 1.1/2, INSTALADO EM PRUMADA DE ÁGUA - FORNECIMENTO E INSTALAÇÃO. AF_12/2014 | UND |  |  | 8.65
SINAPI | INSUMO | 110 | ADAPTADOR PVC SOLDAVEL CURTO COM BOLSA E ROSCA, 40 MM X 1 1/2", PARA AGUA FRIA | UN | 1 | 5.58 | 5.58
SINAPI | INSUMO | 122 | ADESIVO PLASTICO PARA PVC, FRASCO COM *850* GR | UN | 0.012 | 47.09 | 0.56
SINAPI | INSUMO | 20083 | SOLUCAO PREPARADORA / LIMPADORA PARA PVC, FRASCO COM 1000 CM3 | UN | 0.014 | 53.346 | 0.74
SINAPI | INSUMO | 38383 | LIXA D'AGUA EM FOLHA, GRAO 100 | UN | 0.02 | 1.836 | 0.03
SINAPI | COMPOSIÇÃO | 88248 | AUXILIAR DE ENCANADOR OU BOMBEIRO HIDRÁULICO COM ENCARGOS COMPLEMENTARES | H | 0.045 | 16.97 | 0.76
SINAPI | COMPOSIÇÃO | 88267 | ENCANADOR OU BOMBEIRO HIDRÁULICO COM ENCARGOS COMPLEMENTARES | H | 0.045 | 21.94 | 0.98
Item/Órgão | Tipo | Código | Descrição | Unidade | Coeficiente | Preço s/ BDI | Total
13,01.32 | - | 89498 | JOELHO 45 GRAUS, PVC, SOLDÁVEL, DN 40MM, INSTALADO EM PRUMADA DE ÁGUA - FORNECIMENTO E INSTALAÇÃO. AF_12/2014 | UND |  |  | 8.72
SINAPI | INSUMO | 122 | ADESIVO PLASTICO PARA PVC, FRASCO COM *850* GR | UN | 0.012 | 47.09 | 0.56
SINAPI | INSUMO | 3502 | JOELHO, PVC SOLDAVEL, 45 GRAUS, 40 MM, PARA AGUA FRIA PREDIAL | UN | 1 | 5.07 | 5.07
SINAPI | INSUMO | 20083 | SOLUCAO PREPARADORA / LIMPADORA PARA PVC, FRASCO COM 1000 CM3 | UN | 0.014 | 53.346 | 0.74
SINAPI | INSUMO | 38383 | LIXA D'AGUA EM FOLHA, GRAO 100 | UN | 0.02 | 1.836 | 0.03
SINAPI | COMPOSIÇÃO | 88248 | AUXILIAR DE ENCANADOR OU BOMBEIRO HIDRÁULICO COM ENCARGOS COMPLEMENTARES | H | 0.06 | 16.97 | 1.01
SINAPI | COMPOSIÇÃO | 88267 | ENCANADOR OU BOMBEIRO HIDRÁULICO COM ENCARGOS COMPLEMENTARES | H | 0.06 | 21.94 | 1.31
Item/Órgão | Tipo | Código | Descrição | Unidade | Coeficiente | Preço s/ BDI | Total
13,01.33 | - | CP-AF-1064 | PLUG PVC, ROSCÁVEL 3/4", PARA ÁGUA FRIA PREDIAL- FORNECIMENTO E INSTALAÇAO | UND |  |  | 5.26
SINAPI | INSUMO | 4896 | PLUG PVC, ROSCAVEL 3/4", PARA AGUA FRIA PREDIAL | UN | 1 | 0.7 | 0.7
SINAPI | INSUMO | 3143 | FITA VEDA ROSCA EM ROLOS DE 18 MM X 25 M (L X C) | UN | 0.31 | 7.735 | 2.39
SINAPI | COMPOSIÇÃO | 88248 | AUXILIAR DE ENCANADOR OU BOMBEIRO HIDRÁULICO COM ENCARGOS COMPLEMENTARES | H | 0.056 | 16.97 | 0.95
SINAPI | COMPOSIÇÃO | 88267 | ENCANADOR OU BOMBEIRO HIDRÁULICO COM ENCARGOS COMPLEMENTARES | H | 0.056 | 21.94 | 1.22
Item/Órgão | Tipo | Código | Descrição | Unidade | Coeficiente | Preço s/ BDI | Total
13,01.34 | - | 89594 | UNIÃO, PVC, SOLDÁVEL, DN 50MM, INSTALADO EM PRUMADA DE ÁGUA - FORNECIMENTO E INSTALAÇÃO. AF_12/2014 | UND |  |  | 29.63
SINAPI | INSUMO | 122 | ADESIVO PLASTICO PARA PVC, FRASCO COM *850* GR | UN | 0.018 | 47.09 | 0.84
SINAPI | INSUMO | 9897 | UNIAO PVC, SOLDAVEL, 50 MM, PARA AGUA FRIA PREDIAL | UN | 1 | 25.65 | 25.65
SINAPI | INSUMO | 20083 | SOLUCAO PREPARADORA / LIMPADORA PARA PVC, FRASCO COM 1000 CM3 | UN | 0.022 | 53.346 | 1.17
SINAPI | INSUMO | 38383 | LIXA D'AGUA EM FOLHA, GRAO 100 | UN | 0.024 | 1.836 | 0.04
SINAPI | COMPOSIÇÃO | 88248 | AUXILIAR DE ENCANADOR OU BOMBEIRO HIDRÁULICO COM ENCARGOS COMPLEMENTARES | H | 0.05 | 16.97 | 0.84
SINAPI | COMPOSIÇÃO | 88267 | ENCANADOR OU BOMBEIRO HIDRÁULICO COM ENCARGOS COMPLEMENTARES | H | 0.05 | 21.94 | 1.09
Item/Órgão | Tipo | Código | Descrição | Unidade | Coeficiente | Preço s/ BDI | Total
13,01.35 | - | 89450 | TUBO, PVC, SOLDÁVEL, DN 60MM, INSTALADO EM PRUMADA DE ÁGUA - FORNECIMENTO E INSTALAÇÃO. AF_12/2014 | UND |  |  | 21.89
SINAPI | INSUMO | 9873 | TUBO PVC, SOLDAVEL, DN 60 MM, AGUA FRIA (NBR-5648) | M | 1.061 | 19.56 | 20.75
SINAPI | INSUMO | 38383 | LIXA D'AGUA EM FOLHA, GRAO 100 | UN | 0.011 | 1.836 | 0.02
SINAPI | COMPOSIÇÃO | 88248 | AUXILIAR DE ENCANADOR OU BOMBEIRO HIDRÁULICO COM ENCARGOS COMPLEMENTARES | H | 0.0289 | 16.97 | 0.49
SINAPI | COMPOSIÇÃO | 88267 | ENCANADOR OU BOMBEIRO HIDRÁULICO COM ENCARGOS COMPLEMENTARES | H | 0.0289 | 21.94 | 0.63
Item/Órgão | Tipo | Código | Descrição | Unidade | Coeficiente | Preço s/ BDI | Total
13,01.36 | - | 89628 | TE, PVC, SOLDÁVEL, DN 60MM, INSTALADO EM PRUMADA DE ÁGUA - FORNECIMENTO E INSTALAÇÃO. AF_12/2014 | UND |  |  | 33.42
SINAPI | INSUMO | 122 | ADESIVO PLASTICO PARA PVC, FRASCO COM *850* GR | UN | 0.035 | 47.09 | 1.64
SINAPI | INSUMO | 7143 | TE SOLDAVEL, PVC, 90 GRAUS, 60 MM, PARA AGUA FRIA PREDIAL (NBR 5648) | UN | 1 | 23.87 | 23.87
SINAPI | INSUMO | 20083 | SOLUCAO PREPARADORA / LIMPADORA PARA PVC, FRASCO COM 1000 CM3 | UN | 0.045 | 53.346 | 2.4
SINAPI | INSUMO | 38383 | LIXA D'AGUA EM FOLHA, GRAO 100 | UN | 0.043 | 1.836 | 0.07
SINAPI | COMPOSIÇÃO | 88248 | AUXILIAR DE ENCANADOR OU BOMBEIRO HIDRÁULICO COM ENCARGOS COMPLEMENTARES | H | 0.14 | 16.97 | 2.37
SINAPI | COMPOSIÇÃO | 88267 | ENCANADOR OU BOMBEIRO HIDRÁULICO COM ENCARGOS COMPLEMENTARES | H | 0.14 | 21.94 | 3.07
Item/Órgão | Tipo | Código | Descrição | Unidade | Coeficiente | Preço s/ BDI | Total
13,01.37 | - | 89505 | JOELHO 90 GRAUS, PVC, SOLDÁVEL, DN 60MM, INSTALADO EM PRUMADA DE ÁGUA - FORNECIMENTO E INSTALAÇÃO. AF_12/2014 | UND |  |  | 26.31
SINAPI | INSUMO | 122 | ADESIVO PLASTICO PARA PVC, FRASCO COM *850* GR | UN | 0.024 | 47.09 | 1.13
SINAPI | INSUMO | 3539 | JOELHO PVC, SOLDAVEL, 90 GRAUS, 60 MM, PARA AGUA FRIA PREDIAL | UN | 1 | 20 | 20
SINAPI | INSUMO | 20083 | SOLUCAO PREPARADORA / LIMPADORA PARA PVC, FRASCO COM 1000 CM3 | UN | 0.03 | 53.346 | 1.6
SINAPI | INSUMO | 38383 | LIXA D'AGUA EM FOLHA, GRAO 100 | UN | 0.028 | 1.836 | 0.05
SINAPI | COMPOSIÇÃO | 88248 | AUXILIAR DE ENCANADOR OU BOMBEIRO HIDRÁULICO COM ENCARGOS COMPLEMENTARES | H | 0.091 | 16.97 | 1.54
SINAPI | COMPOSIÇÃO | 88267 | ENCANADOR OU BOMBEIRO HIDRÁULICO COM ENCARGOS COMPLEMENTARES | H | 0.091 | 21.94 | 1.99
Item/Órgão | Tipo | Código | Descrição | Unidade | Coeficiente | Preço s/ BDI | Total
13,01.38 | - | 89610 | ADAPTADOR CURTO COM BOLSA E ROSCA PARA REGISTRO, PVC, SOLDÁVEL, DN 60MM X 2, INSTALADO EM PRUMADA DE ÁGUA - FORNECIMENTO E INSTALAÇÃO. AF_12/2014 | UND |  |  | 14.74
SINAPI | INSUMO | 113 | ADAPTADOR PVC SOLDAVEL CURTO COM BOLSA E ROSCA, 60 MM X 2", PARA AGUA FRIA | UN | 1 | 9.64 | 9.64
SINAPI | INSUMO | 122 | ADESIVO PLASTICO PARA PVC, FRASCO COM *850* GR | UN | 0.024 | 47.09 | 1.13
SINAPI | INSUMO | 20083 | SOLUCAO PREPARADORA / LIMPADORA PARA PVC, FRASCO COM 1000 CM3 | UN | 0.03 | 53.346 | 1.6
SINAPI | INSUMO | 38383 | LIXA D'AGUA EM FOLHA, GRAO 100 | UN | 0.028 | 1.836 | 0.05
SINAPI | COMPOSIÇÃO | 88248 | AUXILIAR DE ENCANADOR OU BOMBEIRO HIDRÁULICO COM ENCARGOS COMPLEMENTARES | H | 0.06 | 16.97 | 1.01
SINAPI | COMPOSIÇÃO | 88267 | ENCANADOR OU BOMBEIRO HIDRÁULICO COM ENCARGOS COMPLEMENTARES | H | 0.06 | 21.94 | 1.31
Item/Órgão | Tipo | Código | Descrição | Unidade | Coeficiente | Preço s/ BDI | Total
13,01.39 | - | 89597 | LUVA, PVC, SOLDÁVEL, DN 60MM, INSTALADO EM PRUMADA DE ÁGUA - FORNECIMENTO E INSTALAÇÃO. AF_12/2014 | UND |  |  | 14.71
SINAPI | INSUMO | 122 | ADESIVO PLASTICO PARA PVC, FRASCO COM *850* GR | UN | 0.024 | 47.09 | 1.13
SINAPI | INSUMO | 3864 | LUVA PVC SOLDAVEL, 60 MM, PARA AGUA FRIA PREDIAL | UN | 1 | 9.61 | 9.61
SINAPI | INSUMO | 20083 | SOLUCAO PREPARADORA / LIMPADORA PARA PVC, FRASCO COM 1000 CM3 | UN | 0.03 | 53.346 | 1.6
SINAPI | INSUMO | 38383 | LIXA D'AGUA EM FOLHA, GRAO 100 | UN | 0.028 | 1.836 | 0.05
SINAPI | COMPOSIÇÃO | 88248 | AUXILIAR DE ENCANADOR OU BOMBEIRO HIDRÁULICO COM ENCARGOS COMPLEMENTARES | H | 0.06 | 16.97 | 1.01
SINAPI | COMPOSIÇÃO | 88267 | ENCANADOR OU BOMBEIRO HIDRÁULICO COM ENCARGOS COMPLEMENTARES | H | 0.06 | 21.94 | 1.31
Item/Órgão | Tipo | Código | Descrição | Unidade | Coeficiente | Preço s/ BDI | Total
13,01.40 | - | 89609 | UNIÃO, PVC, SOLDÁVEL, DN 60MM, INSTALADO EM PRUMADA DE ÁGUA - FORNECIMENTO E INSTALAÇÃO. AF_12/2014 | UND |  |  | 69.99
SINAPI | INSUMO | 122 | ADESIVO PLASTICO PARA PVC, FRASCO COM *850* GR | UN | 0.024 | 47.09 | 1.13
SINAPI | INSUMO | 9910 | UNIAO PVC, SOLDAVEL, 60 MM, PARA AGUA FRIA PREDIAL | UN | 1 | 65 | 65
SINAPI | INSUMO | 20083 | SOLUCAO PREPARADORA / LIMPADORA PARA PVC, FRASCO COM 1000 CM3 | UN | 0.03 | 53.346 | 1.6
SINAPI | INSUMO | 38383 | LIXA D'AGUA EM FOLHA, GRAO 100 | UN | 0.028 | 1.836 | 0.05
SINAPI | COMPOSIÇÃO | 88248 | AUXILIAR DE ENCANADOR OU BOMBEIRO HIDRÁULICO COM ENCARGOS COMPLEMENTARES | H | 0.057 | 16.97 | 0.96
SINAPI | COMPOSIÇÃO | 88267 | ENCANADOR OU BOMBEIRO HIDRÁULICO COM ENCARGOS COMPLEMENTARES | H | 0.057 | 21.94 | 1.25
Item/Órgão | Tipo | Código | Descrição | Unidade | Coeficiente | Preço s/ BDI | Total
13,02.1 | - | 89512 | TUBO PVC, SÉRIE R, ÁGUA PLUVIAL, DN 100 MM, FORNECIDO E INSTALADO EM RAMAL DE ENCAMINHAMENTO. AF_12/2014 | M |  |  | 52.74
SINAPI | INSUMO | 122 | ADESIVO PLASTICO PARA PVC, FRASCO COM *850* GR | UN | 0.0429 | 47.09 | 2.02
SINAPI | INSUMO | 9841 | TUBO PVC, SERIE R, DN 100 MM, PARA ESGOTO OU AGUAS PLUVIAIS PREDIAIS (NBR 5688) | M | 1.04 | 33.5 | 34.84
SINAPI | INSUMO | 20083 | SOLUCAO PREPARADORA / LIMPADORA PARA PVC, FRASCO COM 1000 CM3 | UN | 0.0701 | 53.346 | 3.73
SINAPI | INSUMO | 38383 | LIXA D'AGUA EM FOLHA, GRAO 100 | UN | 0.1485 | 1.836 | 0.27
SINAPI | COMPOSIÇÃO | 88248 | AUXILIAR DE ENCANADOR OU BOMBEIRO HIDRÁULICO COM ENCARGOS COMPLEMENTARES | H | 0.3055 | 16.97 | 5.18
SINAPI | COMPOSIÇÃO | 88267 | ENCANADOR OU BOMBEIRO HIDRÁULICO COM ENCARGOS COMPLEMENTARES | H | 0.3055 | 21.94 | 6.7
Item/Órgão | Tipo | Código | Descrição | Unidade | Coeficiente | Preço s/ BDI | Total
13,02.2 | - | CP-AP1 | TUBO PVC, SÉRIE R, ÁGUA PLUVIAL, DN 150 MM, FORNECIDO E INSTALADO EM RAMAL DE ENCAMINHAMENTO. | M |  |  | 90.07
SINAPI | INSUMO | 122 | ADESIVO PLASTICO PARA PVC, FRASCO COM 850 GR | UN | 0.0429 | 47.09 | 2.02
SINAPI | INSUMO | 9840 | TUBO PVC, SERIE R, DN 150 MM, PARA ESGOTO OU AGUAS PLUVIAIS PREDIAIS (NBR 5688) | M | 1.04 | 69 | 71.76
SINAPI | INSUMO | 20083 | SOLUCAO LIMPADORA PARA PVC, FRASCO COM 1000 CM3 | UN | 0.0701 | 53.346 | 3.73
SINAPI | INSUMO | 38383 | LIXA D'AGUA EM FOLHA, GRAO 100 | UN | 0.1485 | 1.836 | 0.27
SINAPI | COMPOSIÇÃO | 88248 | AUXILIAR DE ENCANADOR OU BOMBEIRO HIDRÁULICO COM ENCARGOS COMPLEMENTARES | H | 0.316 | 16.97 | 5.36
SINAPI | COMPOSIÇÃO | 88267 | ENCANADOR OU BOMBEIRO HIDRÁULICO COM ENCARGOS COMPLEMENTARES | H | 0.316 | 21.94 | 6.93
Item/Órgão | Tipo | Código | Descrição | Unidade | Coeficiente | Preço s/ BDI | Total
13,02.3 | - | 89556 | LUVA DE CORRER, PVC, SERIE R, ÁGUA PLUVIAL, DN 100 MM, JUNTA ELÁSTICA, FORNECIDO E INSTALADO EM RAMAL DE ENCAMINHAMENTO. AF_12/2014 | UND |  |  | 31.03
SINAPI | INSUMO | 301 | ANEL BORRACHA PARA TUBO ESGOTO PREDIAL, DN 100 MM (NBR 5688) | UN | 1 | 3.825 | 3.82
SINAPI | INSUMO | 20078 | PASTA LUBRIFICANTE PARA TUBOS E CONEXOES COM JUNTA ELASTICA, EMBALAGEM DE *400* GR (USO EM PVC, ACO, POLIETILENO E OUTROS) | UN | 0.046 | 19.431 | 0.89
SINAPI | INSUMO | 20165 | LUVA DE CORRER, PVC SERIE R, 100 MM, PARA ESGOTO OU AGUAS PLUVIAIS PREDIAIS | UN | 1 | 23.61 | 23.61
SINAPI | COMPOSIÇÃO | 88248 | AUXILIAR DE ENCANADOR OU BOMBEIRO HIDRÁULICO COM ENCARGOS COMPLEMENTARES | H | 0.07 | 16.97 | 1.18
SINAPI | COMPOSIÇÃO | 88267 | ENCANADOR OU BOMBEIRO HIDRÁULICO COM ENCARGOS COMPLEMENTARES | H | 0.07 | 21.94 | 1.53
Item/Órgão | Tipo | Código | Descrição | Unidade | Coeficiente | Preço s/ BDI | Total
13,02.4 | - | CP-AP02 | LUVA DE CORRER, PVC, SERIE R, ÁGUA PLUVIAL, DN 150 MM, JUNTA ELÁSTICA, FORNECIDO E INSTALADO EM RAMAL DE ENCAMINHAMENTO. AF_12/2014 | UND |  |  | 85.81
SINAPI | INSUMO | 301 | ANEL BORRACHA PARA TUBO ESGOTO PREDIAL, DN 100 MM (NBR 5688) | UN | 1 | 3.825 | 3.82
SINAPI | INSUMO | 20078 | PASTA LUBRIFICANTE PARA TUBOS E CONEXOES COM JUNTA ELASTICA, EMBALAGEM DE *400* GR (USO EM PVC, ACO, POLIETILENO E OUTROS) | UN | 0.046 | 19.431 | 0.89
SINAPI | INSUMO | 20166 | LUVA DE CORRER, PVC SERIE R, 150 MM, PARA ESGOTO OU AGUAS PLUVIAIS PREDIAIS | UN | 1 | 78 | 78
SINAPI | COMPOSIÇÃO | 88248 | AUXILIAR DE ENCANADOR OU BOMBEIRO HIDRÁULICO COM ENCARGOS COMPLEMENTARES | H | 0.08 | 16.97 | 1.35
SINAPI | COMPOSIÇÃO | 88267 | ENCANADOR OU BOMBEIRO HIDRÁULICO COM ENCARGOS COMPLEMENTARES | H | 0.08 | 21.94 | 1.75
Item/Órgão | Tipo | Código | Descrição | Unidade | Coeficiente | Preço s/ BDI | Total
13,02.5 | - | 89578 | TUBO PVC, SÉRIE R, ÁGUA PLUVIAL, DN 100 MM, FORNECIDO E INSTALADO EM CONDUTORES VERTICAIS DE ÁGUAS PLUVIAIS. AF_12/2014 | M |  |  | 39.17
SINAPI | INSUMO | 122 | ADESIVO PLASTICO PARA PVC, FRASCO COM *850* GR | UN | 0.005 | 47.09 | 0.23
SINAPI | INSUMO | 9841 | TUBO PVC, SERIE R, DN 100 MM, PARA ESGOTO OU AGUAS PLUVIAIS PREDIAIS (NBR 5688) | M | 1.04 | 33.5 | 34.84
SINAPI | INSUMO | 20083 | SOLUCAO PREPARADORA / LIMPADORA PARA PVC, FRASCO COM 1000 CM3 | UN | 0.0082 | 53.346 | 0.43
SINAPI | INSUMO | 38383 | LIXA D'AGUA EM FOLHA, GRAO 100 | UN | 0.023 | 1.836 | 0.04
SINAPI | COMPOSIÇÃO | 88248 | AUXILIAR DE ENCANADOR OU BOMBEIRO HIDRÁULICO COM ENCARGOS COMPLEMENTARES | H | 0.0935 | 16.97 | 1.58
SINAPI | COMPOSIÇÃO | 88267 | ENCANADOR OU BOMBEIRO HIDRÁULICO COM ENCARGOS COMPLEMENTARES | H | 0.0935 | 21.94 | 2.05
Item/Órgão | Tipo | Código | Descrição | Unidade | Coeficiente | Preço s/ BDI | Total
13,02.6 | - | 89671 | LUVA DE CORRER, PVC, SERIE R, ÁGUA PLUVIAL, DN 100 MM, JUNTA ELÁSTICA, FORNECIDO E INSTALADO EM CONDUTORES VERTICAIS DE ÁGUAS PLUVIAIS. AF_12/2014 | UND |  |  | 30.37
SINAPI | INSUMO | 301 | ANEL BORRACHA PARA TUBO ESGOTO PREDIAL, DN 100 MM (NBR 5688) | UN | 1 | 3.825 | 3.82
SINAPI | INSUMO | 20078 | PASTA LUBRIFICANTE PARA TUBOS E CONEXOES COM JUNTA ELASTICA, EMBALAGEM DE *400* GR (USO EM PVC, ACO, POLIETILENO E OUTROS) | UN | 0.046 | 19.431 | 0.89
SINAPI | INSUMO | 20165 | LUVA DE CORRER, PVC SERIE R, 100 MM, PARA ESGOTO OU AGUAS PLUVIAIS PREDIAIS | UN | 1 | 23.61 | 23.61
SINAPI | COMPOSIÇÃO | 88248 | AUXILIAR DE ENCANADOR OU BOMBEIRO HIDRÁULICO COM ENCARGOS COMPLEMENTARES | H | 0.053 | 16.97 | 0.89
SINAPI | COMPOSIÇÃO | 88267 | ENCANADOR OU BOMBEIRO HIDRÁULICO COM ENCARGOS COMPLEMENTARES | H | 0.053 | 21.94 | 1.16
Item/Órgão | Tipo | Código | Descrição | Unidade | Coeficiente | Preço s/ BDI | Total
13,02.7 | - | 89584 | JOELHO 90 GRAUS, PVC, SERIE R, ÁGUA PLUVIAL, DN 100 MM, JUNTA ELÁSTICA, FORNECIDO E INSTALADO EM CONDUTORES VERTICAIS DE ÁGUAS PLUVIAIS. AF_12/2014 | UND |  |  | 36.23
SINAPI | INSUMO | 301 | ANEL BORRACHA PARA TUBO ESGOTO PREDIAL, DN 100 MM (NBR 5688) | UN | 1 | 3.825 | 3.82
SINAPI | INSUMO | 20078 | PASTA LUBRIFICANTE PARA TUBOS E CONEXOES COM JUNTA ELASTICA, EMBALAGEM DE *400* GR (USO EM PVC, ACO, POLIETILENO E OUTROS) | UN | 0.046 | 19.431 | 0.89
SINAPI | INSUMO | 20157 | JOELHO, PVC SERIE R, 90 GRAUS, DN 100 MM, PARA ESGOTO OU AGUAS PLUVIAIS PREDIAIS | UN | 1 | 29 | 29
SINAPI | COMPOSIÇÃO | 88248 | AUXILIAR DE ENCANADOR OU BOMBEIRO HIDRÁULICO COM ENCARGOS COMPLEMENTARES | H | 0.065 | 16.97 | 1.1
SINAPI | COMPOSIÇÃO | 88267 | ENCANADOR OU BOMBEIRO HIDRÁULICO COM ENCARGOS COMPLEMENTARES | H | 0.065 | 21.94 | 1.42
Item/Órgão | Tipo | Código | Descrição | Unidade | Coeficiente | Preço s/ BDI | Total
13,02.8 | - | CP-AP03 | RALO FOFO SEMIESFERICO, 100 MM, FORNECIDO E INSTALADO EM LAJES/CALHAS. AF_12/2014 | UND |  |  | 20.02
SINAPI | INSUMO | 122 | ADESIVO PLASTICO PARA PVC, FRASCO COM *850* GR | UN | 0.0049 | 47.09 | 0.23
SINAPI | INSUMO | 11708 | RALO FOFO SEMIESFERICO, 100 MM, PARA LAJES/ CALHAS | UN | 1 | 18.45 | 18.45
SINAPI | INSUMO | 20083 | SOLUCAO PREPARADORA / LIMPADORA PARA PVC, FRASCO COM 1000 CM3 | UN | 0.0075 | 53.346 | 0.4
SINAPI | INSUMO | 38383 | LIXA D'AGUA EM FOLHA, GRAO 100 | UN | 0.012 | 1.836 | 0.02
SINAPI | COMPOSIÇÃO | 88248 | AUXILIAR DE ENCANADOR OU BOMBEIRO HIDRÁULICO COM ENCARGOS COMPLEMENTARES | H | 0.024 | 16.97 | 0.4
SINAPI | COMPOSIÇÃO | 88267 | ENCANADOR OU BOMBEIRO HIDRÁULICO COM ENCARGOS COMPLEMENTARES | H | 0.024 | 21.94 | 0.52
Item/Órgão | Tipo | Código | Descrição | Unidade | Coeficiente | Preço s/ BDI | Total
13,03.1 | - | CP-Gre-4379 | CAIXA COM GRELHA RETANGULAR DE FERRO EM ALVENARIA COM TIJOLOS CERÂMICOS MACIÇOS, LARG= 20 CM, H=40 CM. | M |  |  | 589.5
SINAPI | COMPOSIÇÃO | 103006 | CAIXA COM GRELHA RETANGULAR DE FERRO FUNDIDO, EM ALVENARIA COM TIJOLOS CERÂMICOS MACIÇOS, DIMENSÕES INTERNAS: 0,20 X 1,00 X 0,4 M. | UN | 1 | 589.5 | 589.5
Item/Órgão | Tipo | Código | Descrição | Unidade | Coeficiente | Preço s/ BDI | Total
13,03.2 | - | 89709 | RALO SIFONADO, PVC, DN 100 X 40 MM, JUNTA SOLDÁVEL, FORNECIDO E INSTALADO EM RAMAL DE DESCARGA OU EM RAMAL DE ESGOTO SANITÁRIO. AF_12/2014 | UND |  |  | 10.03
SINAPI | INSUMO | 122 | ADESIVO PLASTICO PARA PVC, FRASCO COM *850* GR | UN | 0.0049 | 47.09 | 0.23
SINAPI | INSUMO | 11741 | RALO SIFONADO CILINDRICO, PVC, 100 X 40 MM, COM GRELHA REDONDA BRANCA | UN | 1 | 7.07 | 7.07
SINAPI | INSUMO | 20083 | SOLUCAO PREPARADORA / LIMPADORA PARA PVC, FRASCO COM 1000 CM3 | UN | 0.0075 | 53.346 | 0.4
SINAPI | INSUMO | 38383 | LIXA D'AGUA EM FOLHA, GRAO 100 | UN | 0.017 | 1.836 | 0.03
SINAPI | COMPOSIÇÃO | 88248 | AUXILIAR DE ENCANADOR OU BOMBEIRO HIDRÁULICO COM ENCARGOS COMPLEMENTARES | H | 0.0595 | 16.97 | 1
SINAPI | COMPOSIÇÃO | 88267 | ENCANADOR OU BOMBEIRO HIDRÁULICO COM ENCARGOS COMPLEMENTARES | H | 0.0595 | 21.94 | 1.3
Item/Órgão | Tipo | Código | Descrição | Unidade | Coeficiente | Preço s/ BDI | Total
13,03.3 | - | 89707 | CAIXA SIFONADA, PVC, DN 100 X 100 X 50 MM, JUNTA ELÁSTICA, FORNECIDA E INSTALADA EM RAMAL DE DESCARGA OU EM RAMAL DE ESGOTO SANITÁRIO. AF_12/2014 | UND |  |  | 25.72
SINAPI | INSUMO | 122 | ADESIVO PLASTICO PARA PVC, FRASCO COM *850* GR | UN | 0.0148 | 47.09 | 0.69
SINAPI | INSUMO | 296 | ANEL BORRACHA PARA TUBO ESGOTO PREDIAL, DN 50 MM (NBR 5688) | UN | 1 | 2.159 | 2.15
SINAPI | INSUMO | 5103 | CAIXA SIFONADA PVC, 100 X 100 X 50 MM, COM GRELHA REDONDA, BRANCA | UN | 1 | 15 | 15
SINAPI | INSUMO | 20078 | PASTA LUBRIFICANTE PARA TUBOS E CONEXOES COM JUNTA ELASTICA, EMBALAGEM DE *400* GR (USO EM PVC, ACO, POLIETILENO E OUTROS) | UN | 0.02 | 19.431 | 0.38
SINAPI | INSUMO | 20083 | SOLUCAO PREPARADORA / LIMPADORA PARA PVC, FRASCO COM 1000 CM3 | UN | 0.0225 | 53.346 | 1.2
SINAPI | INSUMO | 38383 | LIXA D'AGUA EM FOLHA, GRAO 100 | UN | 0.064 | 1.836 | 0.11
SINAPI | COMPOSIÇÃO | 88248 | AUXILIAR DE ENCANADOR OU BOMBEIRO HIDRÁULICO COM ENCARGOS COMPLEMENTARES | H | 0.1592 | 16.97 | 2.7
SINAPI | COMPOSIÇÃO | 88267 | ENCANADOR OU BOMBEIRO HIDRÁULICO COM ENCARGOS COMPLEMENTARES | H | 0.1592 | 21.94 | 3.49
Item/Órgão | Tipo | Código | Descrição | Unidade | Coeficiente | Preço s/ BDI | Total
13,04.1 | - | CP-Esg-1082 | GRELHA REDONDA INOX PARA RALO DA MARCA TIGRE OU EQUIVALENTE, MODELO: 27471340. | UND |  |  | 34.65
SINAPI | INSUMO | cot_mat118 | GRELHA DE RALO REDONDA INOX 100 MM - 27471340 - TIGRE | UN | 1 | 32.49 | 32.49
SINAPI | COMPOSIÇÃO | 88248 | AUXILIAR DE ENCANADOR OU BOMBEIRO HIDRÁULICO COM ENCARGOS COMPLEMENTARES | H | 0.1275 | 16.97 | 2.16
Item/Órgão | Tipo | Código | Descrição | Unidade | Coeficiente | Preço s/ BDI | Total
13,04.2 | - | 89711 | TUBO PVC, SERIE NORMAL, ESGOTO PREDIAL, DN 40 MM, FORNECIDO E INSTALADO EM RAMAL DE DESCARGA OU RAMAL DE ESGOTO SANITÁRIO. AF_12/2014 | M |  |  | 13.48
SINAPI | INSUMO | 9835 | TUBO PVC SERIE NORMAL, DN 40 MM, PARA ESGOTO PREDIAL (NBR 5688) | M | 1.05 | 5.27 | 5.53
SINAPI | INSUMO | 38383 | LIXA D'AGUA EM FOLHA, GRAO 100 | UN | 0.1 | 1.836 | 0.18
SINAPI | COMPOSIÇÃO | 88248 | AUXILIAR DE ENCANADOR OU BOMBEIRO HIDRÁULICO COM ENCARGOS COMPLEMENTARES | H | 0.2 | 16.97 | 3.39
SINAPI | COMPOSIÇÃO | 88267 | ENCANADOR OU BOMBEIRO HIDRÁULICO COM ENCARGOS COMPLEMENTARES | H | 0.2 | 21.94 | 4.38
Item/Órgão | Tipo | Código | Descrição | Unidade | Coeficiente | Preço s/ BDI | Total
13,04.3 | - | 89712 | TUBO PVC, SERIE NORMAL, ESGOTO PREDIAL, DN 50 MM, FORNECIDO E INSTALADO EM RAMAL DE DESCARGA OU RAMAL DE ESGOTO SANITÁRIO. AF_12/2014 | M |  |  | 20.54
SINAPI | INSUMO | 122 | ADESIVO PLASTICO PARA PVC, FRASCO COM *850* GR | UN | 0.0108 | 47.09 | 0.5
SINAPI | INSUMO | 9838 | TUBO PVC SERIE NORMAL, DN 50 MM, PARA ESGOTO PREDIAL (NBR 5688) | M | 1.05 | 8.42 | 8.84
SINAPI | INSUMO | 20083 | SOLUCAO PREPARADORA / LIMPADORA PARA PVC, FRASCO COM 1000 CM3 | UN | 0.0163 | 53.346 | 0.86
SINAPI | INSUMO | 38383 | LIXA D'AGUA EM FOLHA, GRAO 100 | UN | 0.127 | 1.836 | 0.23
SINAPI | COMPOSIÇÃO | 88248 | AUXILIAR DE ENCANADOR OU BOMBEIRO HIDRÁULICO COM ENCARGOS COMPLEMENTARES | H | 0.26 | 16.97 | 4.41
SINAPI | COMPOSIÇÃO | 88267 | ENCANADOR OU BOMBEIRO HIDRÁULICO COM ENCARGOS COMPLEMENTARES | H | 0.26 | 21.94 | 5.7
Item/Órgão | Tipo | Código | Descrição | Unidade | Coeficiente | Preço s/ BDI | Total
13,04.4 | - | 89713 | TUBO PVC, SERIE NORMAL, ESGOTO PREDIAL, DN 75 MM, FORNECIDO E INSTALADO EM RAMAL DE DESCARGA OU RAMAL DE ESGOTO SANITÁRIO. AF_12/2014 | M |  |  | 31.04
SINAPI | INSUMO | 122 | ADESIVO PLASTICO PARA PVC, FRASCO COM *850* GR | UN | 0.0247 | 47.09 | 1.16
SINAPI | INSUMO | 9837 | TUBO PVC SERIE NORMAL, DN 75 MM, PARA ESGOTO PREDIAL (NBR 5688) | M | 1.05 | 12.3 | 12.91
SINAPI | INSUMO | 20083 | SOLUCAO PREPARADORA / LIMPADORA PARA PVC, FRASCO COM 1000 CM3 | UN | 0.0385 | 53.346 | 2.05
SINAPI | INSUMO | 38383 | LIXA D'AGUA EM FOLHA, GRAO 100 | UN | 0.187 | 1.836 | 0.34
SINAPI | COMPOSIÇÃO | 88248 | AUXILIAR DE ENCANADOR OU BOMBEIRO HIDRÁULICO COM ENCARGOS COMPLEMENTARES | H | 0.375 | 16.97 | 6.36
SINAPI | COMPOSIÇÃO | 88267 | ENCANADOR OU BOMBEIRO HIDRÁULICO COM ENCARGOS COMPLEMENTARES | H | 0.375 | 21.94 | 8.22
Item/Órgão | Tipo | Código | Descrição | Unidade | Coeficiente | Preço s/ BDI | Total
13,04.5 | - | 89714 | TUBO PVC, SERIE NORMAL, ESGOTO PREDIAL, DN 100 MM, FORNECIDO E INSTALADO EM RAMAL DE DESCARGA OU RAMAL DE ESGOTO SANITÁRIO. AF_12/2014 | M |  |  | 39.04
SINAPI | INSUMO | 122 | ADESIVO PLASTICO PARA PVC, FRASCO COM *850* GR | UN | 0.0363 | 47.09 | 1.7
SINAPI | INSUMO | 9836 | TUBO PVC SERIE NORMAL, DN 100 MM, PARA ESGOTO PREDIAL (NBR 5688) | M | 1.05 | 13.6 | 14.28
SINAPI | INSUMO | 20083 | SOLUCAO PREPARADORA / LIMPADORA PARA PVC, FRASCO COM 1000 CM3 | UN | 0.0593 | 53.346 | 3.16
SINAPI | INSUMO | 38383 | LIXA D'AGUA EM FOLHA, GRAO 100 | UN | 0.247 | 1.836 | 0.45
SINAPI | COMPOSIÇÃO | 88248 | AUXILIAR DE ENCANADOR OU BOMBEIRO HIDRÁULICO COM ENCARGOS COMPLEMENTARES | H | 0.5 | 16.97 | 8.48
SINAPI | COMPOSIÇÃO | 88267 | ENCANADOR OU BOMBEIRO HIDRÁULICO COM ENCARGOS COMPLEMENTARES | H | 0.5 | 21.94 | 10.97
Item/Órgão | Tipo | Código | Descrição | Unidade | Coeficiente | Preço s/ BDI | Total
13,04.6 | - | 89724 | JOELHO 90 GRAUS, PVC, SERIE NORMAL, ESGOTO PREDIAL, DN 40 MM, JUNTA SOLDÁVEL, FORNECIDO E INSTALADO EM RAMAL DE DESCARGA OU RAMAL DE ESGOTO SANITÁRIO. AF_12/2014 | UND |  |  | 7.25
SINAPI | INSUMO | 122 | ADESIVO PLASTICO PARA PVC, FRASCO COM *850* GR | UN | 0.0099 | 47.09 | 0.46
SINAPI | INSUMO | 3517 | JOELHO PVC, SOLDAVEL, BB, 90 GRAUS, DN 40 MM, PARA ESGOTO PREDIAL | UN | 1 | 3.25 | 3.25
SINAPI | INSUMO | 20083 | SOLUCAO PREPARADORA / LIMPADORA PARA PVC, FRASCO COM 1000 CM3 | UN | 0.015 | 53.346 | 0.8
SINAPI | INSUMO | 38383 | LIXA D'AGUA EM FOLHA, GRAO 100 | UN | 0.021 | 1.836 | 0.03
SINAPI | COMPOSIÇÃO | 88248 | AUXILIAR DE ENCANADOR OU BOMBEIRO HIDRÁULICO COM ENCARGOS COMPLEMENTARES | H | 0.07 | 16.97 | 1.18
SINAPI | COMPOSIÇÃO | 88267 | ENCANADOR OU BOMBEIRO HIDRÁULICO COM ENCARGOS COMPLEMENTARES | H | 0.07 | 21.94 | 1.53
Item/Órgão | Tipo | Código | Descrição | Unidade | Coeficiente | Preço s/ BDI | Total
13,04.7 | - | 89731 | JOELHO 90 GRAUS, PVC, SERIE NORMAL, ESGOTO PREDIAL, DN 50 MM, JUNTA ELÁSTICA, FORNECIDO E INSTALADO EM RAMAL DE DESCARGA OU RAMAL DE ESGOTO SANITÁRIO. AF_12/2014 | UND |  |  | 7.88
SINAPI | INSUMO | 296 | ANEL BORRACHA PARA TUBO ESGOTO PREDIAL, DN 50 MM (NBR 5688) | UN | 1 | 2.159 | 2.15
SINAPI | INSUMO | 3526 | JOELHO PVC, SOLDAVEL, PB, 90 GRAUS, DN 50 MM, PARA ESGOTO PREDIAL | UN | 1 | 2.25 | 2.25
SINAPI | INSUMO | 20078 | PASTA LUBRIFICANTE PARA TUBOS E CONEXOES COM JUNTA ELASTICA, EMBALAGEM DE *400* GR (USO EM PVC, ACO, POLIETILENO E OUTROS) | UN | 0.02 | 19.431 | 0.38
SINAPI | COMPOSIÇÃO | 88248 | AUXILIAR DE ENCANADOR OU BOMBEIRO HIDRÁULICO COM ENCARGOS COMPLEMENTARES | H | 0.08 | 16.97 | 1.35
SINAPI | COMPOSIÇÃO | 88267 | ENCANADOR OU BOMBEIRO HIDRÁULICO COM ENCARGOS COMPLEMENTARES | H | 0.08 | 21.94 | 1.75
Item/Órgão | Tipo | Código | Descrição | Unidade | Coeficiente | Preço s/ BDI | Total
13,04.8 | - | 89744 | JOELHO 90 GRAUS, PVC, SERIE NORMAL, ESGOTO PREDIAL, DN 100 MM, JUNTA ELÁSTICA, FORNECIDO E INSTALADO EM RAMAL DE DESCARGA OU RAMAL DE ESGOTO SANITÁRIO. AF_12/2014 | UND |  |  | 18.65
SINAPI | INSUMO | 301 | ANEL BORRACHA PARA TUBO ESGOTO PREDIAL, DN 100 MM (NBR 5688) | UN | 1 | 3.825 | 3.82
SINAPI | INSUMO | 3520 | JOELHO PVC, SOLDAVEL, PB, 90 GRAUS, DN 100 MM, PARA ESGOTO PREDIAL | UN | 1 | 8 | 8
SINAPI | INSUMO | 20078 | PASTA LUBRIFICANTE PARA TUBOS E CONEXOES COM JUNTA ELASTICA, EMBALAGEM DE *400* GR (USO EM PVC, ACO, POLIETILENO E OUTROS) | UN | 0.046 | 19.431 | 0.89
SINAPI | COMPOSIÇÃO | 88248 | AUXILIAR DE ENCANADOR OU BOMBEIRO HIDRÁULICO COM ENCARGOS COMPLEMENTARES | H | 0.153 | 16.97 | 2.59
SINAPI | COMPOSIÇÃO | 88267 | ENCANADOR OU BOMBEIRO HIDRÁULICO COM ENCARGOS COMPLEMENTARES | H | 0.153 | 21.94 | 3.35
Item/Órgão | Tipo | Código | Descrição | Unidade | Coeficiente | Preço s/ BDI | Total
13,04.9 | - | 89726 | JOELHO 45 GRAUS, PVC, SERIE NORMAL, ESGOTO PREDIAL, DN 40 MM, JUNTA SOLDÁVEL, FORNECIDO E INSTALADO EM RAMAL DE DESCARGA OU RAMAL DE ESGOTO SANITÁRIO. AF_12/2014 | UND |  |  | 4.77
SINAPI | INSUMO | 122 | ADESIVO PLASTICO PARA PVC, FRASCO COM *850* GR | UN | 0.0099 | 47.09 | 0.46
SINAPI | INSUMO | 3516 | JOELHO PVC, SOLDAVEL, BB, 45 GRAUS, DN 40 MM, PARA ESGOTO PREDIAL | UN | 1 | 1 | 1
SINAPI | INSUMO | 20083 | SOLUCAO PREPARADORA / LIMPADORA PARA PVC, FRASCO COM 1000 CM3 | UN | 0.015 | 53.346 | 0.8
SINAPI | INSUMO | 38383 | LIXA D'AGUA EM FOLHA, GRAO 100 | UN | 0.021 | 1.836 | 0.03
SINAPI | COMPOSIÇÃO | 88248 | AUXILIAR DE ENCANADOR OU BOMBEIRO HIDRÁULICO COM ENCARGOS COMPLEMENTARES | H | 0.064 | 16.97 | 1.08
SINAPI | COMPOSIÇÃO | 88267 | ENCANADOR OU BOMBEIRO HIDRÁULICO COM ENCARGOS COMPLEMENTARES | H | 0.064 | 21.94 | 1.4
Item/Órgão | Tipo | Código | Descrição | Unidade | Coeficiente | Preço s/ BDI | Total
13,04.10 | - | 89732 | JOELHO 45 GRAUS, PVC, SERIE NORMAL, ESGOTO PREDIAL, DN 50 MM, JUNTA ELÁSTICA, FORNECIDO E INSTALADO EM RAMAL DE DESCARGA OU RAMAL DE ESGOTO SANITÁRIO. AF_12/2014 | UND |  |  | 8.61
SINAPI | INSUMO | 296 | ANEL BORRACHA PARA TUBO ESGOTO PREDIAL, DN 50 MM (NBR 5688) | UN | 1 | 2.159 | 2.15
SINAPI | INSUMO | 3518 | JOELHO PVC, SOLDAVEL, PB, 45 GRAUS, DN 50 MM, PARA ESGOTO PREDIAL | UN | 1 | 2.98 | 2.98
SINAPI | INSUMO | 20078 | PASTA LUBRIFICANTE PARA TUBOS E CONEXOES COM JUNTA ELASTICA, EMBALAGEM DE *400* GR (USO EM PVC, ACO, POLIETILENO E OUTROS) | UN | 0.02 | 19.431 | 0.38
SINAPI | COMPOSIÇÃO | 88248 | AUXILIAR DE ENCANADOR OU BOMBEIRO HIDRÁULICO COM ENCARGOS COMPLEMENTARES | H | 0.08 | 16.97 | 1.35
SINAPI | COMPOSIÇÃO | 88267 | ENCANADOR OU BOMBEIRO HIDRÁULICO COM ENCARGOS COMPLEMENTARES | H | 0.08 | 21.94 | 1.75
Item/Órgão | Tipo | Código | Descrição | Unidade | Coeficiente | Preço s/ BDI | Total
13,04.11 | - | 89746 | JOELHO 45 GRAUS, PVC, SERIE NORMAL, ESGOTO PREDIAL, DN 100 MM, JUNTA ELÁSTICA, FORNECIDO E INSTALADO EM RAMAL DE DESCARGA OU RAMAL DE ESGOTO SANITÁRIO. AF_12/2014 | UND |  |  | 18.58
SINAPI | INSUMO | 301 | ANEL BORRACHA PARA TUBO ESGOTO PREDIAL, DN 100 MM (NBR 5688) | UN | 1 | 3.825 | 3.82
SINAPI | INSUMO | 3528 | JOELHO PVC, SOLDAVEL, PB, 45 GRAUS, DN 100 MM, PARA ESGOTO PREDIAL | UN | 1 | 7.65 | 7.65
SINAPI | INSUMO | 20078 | PASTA LUBRIFICANTE PARA TUBOS E CONEXOES COM JUNTA ELASTICA, EMBALAGEM DE *400* GR (USO EM PVC, ACO, POLIETILENO E OUTROS) | UN | 0.046 | 19.431 | 0.89
SINAPI | COMPOSIÇÃO | 88248 | AUXILIAR DE ENCANADOR OU BOMBEIRO HIDRÁULICO COM ENCARGOS COMPLEMENTARES | H | 0.16 | 16.97 | 2.71
SINAPI | COMPOSIÇÃO | 88267 | ENCANADOR OU BOMBEIRO HIDRÁULICO COM ENCARGOS COMPLEMENTARES | H | 0.16 | 21.94 | 3.51
Item/Órgão | Tipo | Código | Descrição | Unidade | Coeficiente | Preço s/ BDI | Total
13,04.12 | - | 89783 | JUNÇÃO SIMPLES, PVC, SERIE NORMAL, ESGOTO PREDIAL, DN 40 MM, JUNTA SOLDÁVEL, FORNECIDO E INSTALADO EM RAMAL DE DESCARGA OU RAMAL DE ESGOTO SANITÁRIO. AF_12/2014 | UND |  |  | 8.57
SINAPI | INSUMO | 122 | ADESIVO PLASTICO PARA PVC, FRASCO COM *850* GR | UN | 0.0148 | 47.09 | 0.69
SINAPI | INSUMO | 3666 | JUNCAO SIMPLES, PVC, 45 GRAUS, DN 40 X 40 MM, SERIE NORMAL PARA ESGOTO PREDIAL | UN | 1 | 3.5 | 3.5
SINAPI | INSUMO | 20083 | SOLUCAO PREPARADORA / LIMPADORA PARA PVC, FRASCO COM 1000 CM3 | UN | 0.015 | 53.346 | 0.8
SINAPI | INSUMO | 38383 | LIXA D'AGUA EM FOLHA, GRAO 100 | UN | 0.051 | 1.836 | 0.09
SINAPI | COMPOSIÇÃO | 88248 | AUXILIAR DE ENCANADOR OU BOMBEIRO HIDRÁULICO COM ENCARGOS COMPLEMENTARES | H | 0.09 | 16.97 | 1.52
SINAPI | COMPOSIÇÃO | 88267 | ENCANADOR OU BOMBEIRO HIDRÁULICO COM ENCARGOS COMPLEMENTARES | H | 0.09 | 21.94 | 1.97
Item/Órgão | Tipo | Código | Descrição | Unidade | Coeficiente | Preço s/ BDI | Total
13,04.13 | - | 89797 | JUNÇÃO SIMPLES, PVC, SERIE NORMAL, ESGOTO PREDIAL, DN 100 X 100 MM, JUNTA ELÁSTICA, FORNECIDO E INSTALADO EM RAMAL DE DESCARGA OU RAMAL DE ESGOTO SANITÁRIO. AF_12/2014 | UND |  |  | 37.45
SINAPI | INSUMO | 301 | ANEL BORRACHA PARA TUBO ESGOTO PREDIAL, DN 100 MM (NBR 5688) | UN | 2 | 3.825 | 7.65
SINAPI | INSUMO | 3670 | JUNCAO SIMPLES, PVC, 45 GRAUS, DN 100 X 100 MM, SERIE NORMAL PARA ESGOTO PREDIAL | UN | 1 | 19.86 | 19.86
SINAPI | INSUMO | 20078 | PASTA LUBRIFICANTE PARA TUBOS E CONEXOES COM JUNTA ELASTICA, EMBALAGEM DE *400* GR (USO EM PVC, ACO, POLIETILENO E OUTROS) | UN | 0.092 | 19.431 | 1.78
SINAPI | COMPOSIÇÃO | 88248 | AUXILIAR DE ENCANADOR OU BOMBEIRO HIDRÁULICO COM ENCARGOS COMPLEMENTARES | H | 0.21 | 16.97 | 3.56
SINAPI | COMPOSIÇÃO | 88267 | ENCANADOR OU BOMBEIRO HIDRÁULICO COM ENCARGOS COMPLEMENTARES | H | 0.21 | 21.94 | 4.6
Item/Órgão | Tipo | Código | Descrição | Unidade | Coeficiente | Preço s/ BDI | Total
13,04.14 | - | CP-Esg-1078 | JUNÇÃO PVC SOLDÁBEL BRANCO 100X50 MM, PARA ESGOTO PREDIAL- FORNECIMENTO E INSTALAÇAO | UND |  |  | 32.72
SINAPI | INSUMO | 301 | ANEL BORRACHA PARA TUBO ESGOTO PREDIAL, DN 100 MM (NBR 5688) | UN | 2 | 3.825 | 7.65
SINAPI | INSUMO | 3659 | JUNCAO SIMPLES, PVC, DN 100 X 50 MM, SERIE NORMAL PARA ESGOTO PREDIAL | UN | 1 | 15.52 | 15.52
SINAPI | INSUMO | 20078 | PASTA LUBRIFICANTE PARA TUBOS E CONEXOES COM JUNTA ELASTICA, EMBALAGEM DE *400* GR (USO EM PVC, ACO, POLIETILENO E OUTROS) | UN | 0.092 | 19.431 | 1.78
SINAPI | COMPOSIÇÃO | 88248 | AUXILIAR DE ENCANADOR OU BOMBEIRO HIDRÁULICO COM ENCARGOS COMPLEMENTARES | H | 0.2 | 16.97 | 3.39
SINAPI | COMPOSIÇÃO | 88267 | ENCANADOR OU BOMBEIRO HIDRÁULICO COM ENCARGOS COMPLEMENTARES | H | 0.2 | 21.94 | 4.38
Item/Órgão | Tipo | Código | Descrição | Unidade | Coeficiente | Preço s/ BDI | Total
13,04.15 | - | 89753 | LUVA SIMPLES, PVC, SERIE NORMAL, ESGOTO PREDIAL, DN 50 MM, JUNTA ELÁSTICA, FORNECIDO E INSTALADO EM RAMAL DE DESCARGA OU RAMAL DE ESGOTO SANITÁRIO. AF_12/2014 | UND |  |  | 7.03
SINAPI | INSUMO | 296 | ANEL BORRACHA PARA TUBO ESGOTO PREDIAL, DN 50 MM (NBR 5688) | UN | 1 | 2.159 | 2.15
SINAPI | INSUMO | 3875 | LUVA SIMPLES, PVC, SOLDAVEL, DN 50 MM, SERIE NORMAL, PARA ESGOTO PREDIAL | UN | 1 | 2.57 | 2.57
SINAPI | INSUMO | 20078 | PASTA LUBRIFICANTE PARA TUBOS E CONEXOES COM JUNTA ELASTICA, EMBALAGEM DE *400* GR (USO EM PVC, ACO, POLIETILENO E OUTROS) | UN | 0.02 | 19.431 | 0.38
SINAPI | COMPOSIÇÃO | 88248 | AUXILIAR DE ENCANADOR OU BOMBEIRO HIDRÁULICO COM ENCARGOS COMPLEMENTARES | H | 0.05 | 16.97 | 0.84
SINAPI | COMPOSIÇÃO | 88267 | ENCANADOR OU BOMBEIRO HIDRÁULICO COM ENCARGOS COMPLEMENTARES | H | 0.05 | 21.94 | 1.09
Item/Órgão | Tipo | Código | Descrição | Unidade | Coeficiente | Preço s/ BDI | Total
13,04.16 | - | 89778 | LUVA SIMPLES, PVC, SERIE NORMAL, ESGOTO PREDIAL, DN 100 MM, JUNTA ELÁSTICA, FORNECIDO E INSTALADO EM RAMAL DE DESCARGA OU RAMAL DE ESGOTO SANITÁRIO. AF_12/2014 | UND |  |  | 14.58
SINAPI | INSUMO | 301 | ANEL BORRACHA PARA TUBO ESGOTO PREDIAL, DN 100 MM (NBR 5688) | UN | 1 | 3.825 | 3.82
SINAPI | INSUMO | 3899 | LUVA SIMPLES, PVC, SOLDAVEL, DN 100 MM, SERIE NORMAL, PARA ESGOTO PREDIAL | UN | 1 | 5.6 | 5.6
SINAPI | INSUMO | 20078 | PASTA LUBRIFICANTE PARA TUBOS E CONEXOES COM JUNTA ELASTICA, EMBALAGEM DE *400* GR (USO EM PVC, ACO, POLIETILENO E OUTROS) | UN | 0.046 | 19.431 | 0.89
SINAPI | COMPOSIÇÃO | 88248 | AUXILIAR DE ENCANADOR OU BOMBEIRO HIDRÁULICO COM ENCARGOS COMPLEMENTARES | H | 0.11 | 16.97 | 1.86
SINAPI | COMPOSIÇÃO | 88267 | ENCANADOR OU BOMBEIRO HIDRÁULICO COM ENCARGOS COMPLEMENTARES | H | 0.11 | 21.94 | 2.41
Item/Órgão | Tipo | Código | Descrição | Unidade | Coeficiente | Preço s/ BDI | Total
13,04.17 | - | CP-Esg-1079 | REDUÇÃO EXCENTRICA PVC SOLDÁBEL BRANCO 100X50 MM, PARA ESGOTO PREDIAL- FORNECIMENTO E INSTALAÇAO | UND |  |  | 13.72
SINAPI | INSUMO | 301 | ANEL BORRACHA PARA TUBO ESGOTO PREDIAL, DN 100 MM (NBR 5688) | UN | 1 | 3.825 | 3.82
SINAPI | INSUMO | 20043 | REDUCAO EXCENTRICA PVC P/ ESG PREDIAL DN 100 X 50MM | UN | 1 | 6.6 | 6.6
SINAPI | INSUMO | 20078 | PASTA LUBRIFICANTE PARA TUBOS E CONEXOES COM JUNTA ELASTICA, EMBALAGEM DE *400* GR (USO EM PVC, ACO, POLIETILENO E OUTROS) | UN | 0.046 | 19.431 | 0.89
SINAPI | COMPOSIÇÃO | 88248 | AUXILIAR DE ENCANADOR OU BOMBEIRO HIDRÁULICO COM ENCARGOS COMPLEMENTARES | H | 0.062 | 16.97 | 1.05
SINAPI | COMPOSIÇÃO | 88267 | ENCANADOR OU BOMBEIRO HIDRÁULICO COM ENCARGOS COMPLEMENTARES | H | 0.062 | 21.94 | 1.36
Item/Órgão | Tipo | Código | Descrição | Unidade | Coeficiente | Preço s/ BDI | Total
13,04.18 | - | 89799 | TUBO PVC, SERIE NORMAL, ESGOTO PREDIAL, DN 75 MM, FORNECIDO E INSTALADO EM PRUMADA DE ESGOTO SANITÁRIO OU VENTILAÇÃO. AF_12/2014 | M |  |  | 16.79
SINAPI | INSUMO | 122 | ADESIVO PLASTICO PARA PVC, FRASCO COM *850* GR | UN | 0.008 | 47.09 | 0.37
SINAPI | INSUMO | 9837 | TUBO PVC SERIE NORMAL, DN 75 MM, PARA ESGOTO PREDIAL (NBR 5688) | M | 1.05 | 12.3 | 12.91
SINAPI | INSUMO | 20083 | SOLUCAO PREPARADORA / LIMPADORA PARA PVC, FRASCO COM 1000 CM3 | UN | 0.0124 | 53.346 | 0.66
SINAPI | INSUMO | 38383 | LIXA D'AGUA EM FOLHA, GRAO 100 | UN | 0.037 | 1.836 | 0.06
SINAPI | COMPOSIÇÃO | 88248 | AUXILIAR DE ENCANADOR OU BOMBEIRO HIDRÁULICO COM ENCARGOS COMPLEMENTARES | H | 0.072 | 16.97 | 1.22
SINAPI | COMPOSIÇÃO | 88267 | ENCANADOR OU BOMBEIRO HIDRÁULICO COM ENCARGOS COMPLEMENTARES | H | 0.072 | 21.94 | 1.57
Item/Órgão | Tipo | Código | Descrição | Unidade | Coeficiente | Preço s/ BDI | Total
13,04.19 | - | 89806 | JOELHO 45 GRAUS, PVC, SERIE NORMAL, ESGOTO PREDIAL, DN 75 MM, JUNTA ELÁSTICA, FORNECIDO E INSTALADO EM PRUMADA DE ESGOTO SANITÁRIO OU VENTILAÇÃO. AF_12/2014 | UND |  |  | 12.38
SINAPI | INSUMO | 297 | ANEL BORRACHA PARA TUBO ESGOTO PREDIAL, DN 75 MM (NBR 5688) | UN | 1 | 3.179 | 3.17
SINAPI | INSUMO | 3519 | JOELHO PVC, SOLDAVEL, PB, 45 GRAUS, DN 75 MM, PARA ESGOTO PREDIAL | UN | 1 | 6.7 | 6.7
SINAPI | INSUMO | 20078 | PASTA LUBRIFICANTE PARA TUBOS E CONEXOES COM JUNTA ELASTICA, EMBALAGEM DE *400* GR (USO EM PVC, ACO, POLIETILENO E OUTROS) | UN | 0.03 | 19.431 | 0.58
SINAPI | COMPOSIÇÃO | 88248 | AUXILIAR DE ENCANADOR OU BOMBEIRO HIDRÁULICO COM ENCARGOS COMPLEMENTARES | H | 0.05 | 16.97 | 0.84
SINAPI | COMPOSIÇÃO | 88267 | ENCANADOR OU BOMBEIRO HIDRÁULICO COM ENCARGOS COMPLEMENTARES | H | 0.05 | 21.94 | 1.09
Item/Órgão | Tipo | Código | Descrição | Unidade | Coeficiente | Preço s/ BDI | Total
13,04.20 | - | 89801 | JOELHO 90 GRAUS, PVC, SERIE NORMAL, ESGOTO PREDIAL, DN 50 MM, JUNTA ELÁSTICA, FORNECIDO E INSTALADO EM PRUMADA DE ESGOTO SANITÁRIO OU VENTILAÇÃO. AF_12/2014 | UND |  |  | 5.6
SINAPI | INSUMO | 296 | ANEL BORRACHA PARA TUBO ESGOTO PREDIAL, DN 50 MM (NBR 5688) | UN | 1 | 2.159 | 2.15
SINAPI | INSUMO | 3526 | JOELHO PVC, SOLDAVEL, PB, 90 GRAUS, DN 50 MM, PARA ESGOTO PREDIAL | UN | 1 | 2.25 | 2.25
SINAPI | INSUMO | 20078 | PASTA LUBRIFICANTE PARA TUBOS E CONEXOES COM JUNTA ELASTICA, EMBALAGEM DE *400* GR (USO EM PVC, ACO, POLIETILENO E OUTROS) | UN | 0.02 | 19.431 | 0.38
SINAPI | COMPOSIÇÃO | 88248 | AUXILIAR DE ENCANADOR OU BOMBEIRO HIDRÁULICO COM ENCARGOS COMPLEMENTARES | H | 0.0213 | 16.97 | 0.36
SINAPI | COMPOSIÇÃO | 88267 | ENCANADOR OU BOMBEIRO HIDRÁULICO COM ENCARGOS COMPLEMENTARES | H | 0.0213 | 21.94 | 0.46
Item/Órgão | Tipo | Código | Descrição | Unidade | Coeficiente | Preço s/ BDI | Total
13,04.21 | - | 89830 | JUNÇÃO SIMPLES, PVC, SERIE NORMAL, ESGOTO PREDIAL, DN 75 X 75 MM, JUNTA ELÁSTICA, FORNECIDO E INSTALADO EM PRUMADA DE ESGOTO SANITÁRIO OU VENTILAÇÃO. AF_12/2014 | UND |  |  | 25.07
SINAPI | INSUMO | 297 | ANEL BORRACHA PARA TUBO ESGOTO PREDIAL, DN 75 MM (NBR 5688) | UN | 2 | 3.179 | 6.35
SINAPI | INSUMO | 3658 | JUNCAO SIMPLES, PVC, DN 75 X 75 MM, SERIE NORMAL PARA ESGOTO PREDIAL | UN | 1 | 14.85 | 14.85
SINAPI | INSUMO | 20078 | PASTA LUBRIFICANTE PARA TUBOS E CONEXOES COM JUNTA ELASTICA, EMBALAGEM DE *400* GR (USO EM PVC, ACO, POLIETILENO E OUTROS) | UN | 0.06 | 19.431 | 1.16
SINAPI | COMPOSIÇÃO | 88248 | AUXILIAR DE ENCANADOR OU BOMBEIRO HIDRÁULICO COM ENCARGOS COMPLEMENTARES | H | 0.07 | 16.97 | 1.18
SINAPI | COMPOSIÇÃO | 88267 | ENCANADOR OU BOMBEIRO HIDRÁULICO COM ENCARGOS COMPLEMENTARES | H | 0.07 | 21.94 | 1.53
Item/Órgão | Tipo | Código | Descrição | Unidade | Coeficiente | Preço s/ BDI | Total
13,04.22 | - | 89774 | LUVA SIMPLES, PVC, SERIE NORMAL, ESGOTO PREDIAL, DN 75 MM, JUNTA ELÁSTICA, FORNECIDO E INSTALADO EM RAMAL DE DESCARGA OU RAMAL DE ESGOTO SANITÁRIO. AF_12/2014 | UND |  |  | 11.86
SINAPI | INSUMO | 297 | ANEL BORRACHA PARA TUBO ESGOTO PREDIAL, DN 75 MM (NBR 5688) | UN | 1 | 3.179 | 3.17
SINAPI | INSUMO | 3898 | LUVA SIMPLES, PVC, SOLDAVEL, DN 75 MM, SERIE NORMAL, PARA ESGOTO PREDIAL | UN | 1 | 4.81 | 4.81
SINAPI | INSUMO | 20078 | PASTA LUBRIFICANTE PARA TUBOS E CONEXOES COM JUNTA ELASTICA, EMBALAGEM DE *400* GR (USO EM PVC, ACO, POLIETILENO E OUTROS) | UN | 0.03 | 19.431 | 0.58
SINAPI | COMPOSIÇÃO | 88248 | AUXILIAR DE ENCANADOR OU BOMBEIRO HIDRÁULICO COM ENCARGOS COMPLEMENTARES | H | 0.085 | 16.97 | 1.44
SINAPI | COMPOSIÇÃO | 88267 | ENCANADOR OU BOMBEIRO HIDRÁULICO COM ENCARGOS COMPLEMENTARES | H | 0.085 | 21.94 | 1.86
Item/Órgão | Tipo | Código | Descrição | Unidade | Coeficiente | Preço s/ BDI | Total
13,04.23 | - | 89786 | TE, PVC, SERIE NORMAL, ESGOTO PREDIAL, DN 75 X 75 MM, JUNTA ELÁSTICA, FORNECIDO E INSTALADO EM RAMAL DE DESCARGA OU RAMAL DE ESGOTO SANITÁRIO. AF_12/2014 | UND |  |  | 26.57
SINAPI | INSUMO | 297 | ANEL BORRACHA PARA TUBO ESGOTO PREDIAL, DN 75 MM (NBR 5688) | UN | 2 | 3.179 | 6.35
SINAPI | INSUMO | 11658 | TE SANITARIO, PVC, DN 75 X 75 MM, SERIE NORMAL PARA ESGOTO PREDIAL | UN | 1 | 12.69 | 12.69
SINAPI | INSUMO | 20078 | PASTA LUBRIFICANTE PARA TUBOS E CONEXOES COM JUNTA ELASTICA, EMBALAGEM DE *400* GR (USO EM PVC, ACO, POLIETILENO E OUTROS) | UN | 0.06 | 19.431 | 1.16
SINAPI | COMPOSIÇÃO | 88248 | AUXILIAR DE ENCANADOR OU BOMBEIRO HIDRÁULICO COM ENCARGOS COMPLEMENTARES | H | 0.164 | 16.97 | 2.78
SINAPI | COMPOSIÇÃO | 88267 | ENCANADOR OU BOMBEIRO HIDRÁULICO COM ENCARGOS COMPLEMENTARES | H | 0.164 | 21.94 | 3.59
Item/Órgão | Tipo | Código | Descrição | Unidade | Coeficiente | Preço s/ BDI | Total
13,04.24 | - | CP-ES9 | TE, PVC, SERIE NORMAL, ESGOTO PREDIAL, DN 100 X 75 MM, JUNTA ELÁSTICA, FORNECIDO E INSTALADO EM RAMAL DE DESCARGA OU RAMAL DE ESGOTO SANITÁRIO. | UND |  |  | 32.44
SINAPI | INSUMO | 301 | ANEL BORRACHA PARA TUBO ESGOTO PREDIAL, DN 100 MM (NBR 5688) | UN | 2 | 3.825 | 7.65
SINAPI | INSUMO | 11656 | TE SANITARIO, PVC, DN 100 X 75 MM, SERIE NORMAL, PARA ESGOTO PREDIAL | UN | 1 | 14.85 | 14.85
SINAPI | INSUMO | 20078 | PASTA LUBRIFICANTE PARA TUBOS E CONEXOES COM JUNTA ELASTICA (USO EM PVC, ACO, POLIETILENO E OUTROS) ( DE *400* G) | UN | 0.092 | 19.431 | 1.78
SINAPI | COMPOSIÇÃO | 88248 | AUXILIAR DE ENCANADOR OU BOMBEIRO HIDRÁULICO COM ENCARGOS COMPLEMENTARES | H | 0.21 | 16.97 | 3.56
SINAPI | COMPOSIÇÃO | 88267 | ENCANADOR OU BOMBEIRO HIDRÁULICO COM ENCARGOS COMPLEMENTARES | H | 0.21 | 21.94 | 4.6
Item/Órgão | Tipo | Código | Descrição | Unidade | Coeficiente | Preço s/ BDI | Total
13,04.25 | - | CP-ES12 | TERMINAL DE VENTILAÇÃO EM PVC RÍGIDO SOLDÁVEL, PARA ESGOTO PRIMÁRIO, DIÂM = 75MM | UND |  |  | 13.68
SINAPI | INSUMO | 122 | ADESIVO PLASTICO PARA PVC, FRASCO COM 850 GR | UN | 0.008 | 47.09 | 0.37
SINAPI | INSUMO | 20083 | SOLUCAO LIMPADORA PVC | UN | 0.011 | 53.346 | 0.58
SINAPI | INSUMO | 39320 | TERMINAL DE VENTILAÇÃO PVC RIGIDO D= 75MM | UN | 1 | 10.74 | 10.74
SINAPI | COMPOSIÇÃO | 88267 | ENCANADOR OU BOMBEIRO HIDRÁULICO COM ENCARGOS COMPLEMENTARES | H | 0.05 | 21.94 | 1.09
SINAPI | COMPOSIÇÃO | 88316 | SERVENTE COM ENCARGOS COMPLEMENTARES | H | 0.05 | 18.19 | 0.9
Item/Órgão | Tipo | Código | Descrição | Unidade | Coeficiente | Preço s/ BDI | Total
13,04.26 | - | CP-ES1 | TUBO PVC, SERIE NORMAL, ESGOTO PREDIAL, DN 200 MM, FORNECIDO E INSTALADO EM RAMAL DE DESCARGA OU RAMAL DE ESGOTO SANITÁRIO. | M |  |  | 84.21
SINAPI | INSUMO | 122 | ADESIVO PLASTICO PARA PVC, FRASCO COM 850 GR | UN | 0.0363 | 47.09 | 1.7
ORSE | INSUMO | 8819 | TUBO PVC RÍGIDO BRANCO P/ ESGOTO PREDIAL D=200MM | UN | 1.05 | 56.62 | 59.45
SINAPI | INSUMO | 20083 | SOLUCAO LIMPADORA PARA PVC, FRASCO COM 1000 CM3 | UN | 0.0593 | 53.346 | 3.16
SINAPI | INSUMO | 38383 | LIXA D'AGUA EM FOLHA, GRAO 100 | UN | 0.247 | 1.836 | 0.45
SINAPI | COMPOSIÇÃO | 88248 | AUXILIAR DE ENCANADOR OU BOMBEIRO HIDRÁULICO COM ENCARGOS COMPLEMENTARES | H | 0.5 | 16.97 | 8.48
SINAPI | COMPOSIÇÃO | 88267 | ENCANADOR OU BOMBEIRO HIDRÁULICO COM ENCARGOS COMPLEMENTARES | H | 0.5 | 21.94 | 10.97
Item/Órgão | Tipo | Código | Descrição | Unidade | Coeficiente | Preço s/ BDI | Total
13,04.27 | - | CP-Esg-1080 | TÊ PVC 200 MM, PARA REDE COLETORA DE ESGOTO PREDIAL - FORNECIMENTO E INSTALAÇAO | UND |  |  | 203.87
SINAPI | INSUMO | 301 | ANEL BORRACHA PARA TUBO ESGOTO PREDIAL, DN 100 MM (NBR 5688) | UN | 2 | 3.825 | 7.65
ORSE | INSUMO | 7070 | TE, PVC, 90 GRAUS, BBB, JE, DN 200 MM, PARA REDE COLETORA ESGOTO (NBR 10569) | UN | 1 | 179.9 | 179.9
SINAPI | INSUMO | 20078 | PASTA LUBRIFICANTE PARA TUBOS E CONEXOES COM JUNTA ELASTICA, EMBALAGEM DE *400* GR (USO EM PVC, ACO, POLIETILENO E OUTROS) | UN | 0.14 | 19.431 | 2.72
SINAPI | COMPOSIÇÃO | 88248 | AUXILIAR DE ENCANADOR OU BOMBEIRO HIDRÁULICO COM ENCARGOS COMPLEMENTARES | H | 0.35 | 16.97 | 5.93
SINAPI | COMPOSIÇÃO | 88267 | ENCANADOR OU BOMBEIRO HIDRÁULICO COM ENCARGOS COMPLEMENTARES | H | 0.35 | 21.94 | 7.67
Item/Órgão | Tipo | Código | Descrição | Unidade | Coeficiente | Preço s/ BDI | Total
13,04.28 | - | CP-ES2 | LUVA DE CORRER, PVC, SERIE NORMAL, ESGOTO PREDIAL, DN 200 MM, JUNTA ELÁSTICA, FORNECIDO E INSTALADO EM RAMAL DE DESCARGA OU RAMAL DE ESGOTO SANITÁRIO. | UND |  |  | 73.68
SINAPI | INSUMO | 301 | ANEL BORRACHA PARA TUBO ESGOTO PREDIAL, DN 100 MM (NBR 5688) | UN | 1 | 3.825 | 3.82
ORSE | INSUMO | 11214 | LUVA DE CORRER, PVC, DN 200 MM, PARA ESGOTO PREDIAL | UN | 1 | 64.7 | 64.7
SINAPI | INSUMO | 20078 | PASTA LUBRIFICANTE PARA TUBOS E CONEXOES COM JUNTA ELASTICA (USO EM PVC, ACO, POLIETILENO E OUTROS) ( DE *400* G) | UN | 0.046 | 19.431 | 0.89
SINAPI | COMPOSIÇÃO | 88248 | AUXILIAR DE ENCANADOR OU BOMBEIRO HIDRÁULICO COM ENCARGOS COMPLEMENTARES | H | 0.11 | 16.97 | 1.86
SINAPI | COMPOSIÇÃO | 88267 | ENCANADOR OU BOMBEIRO HIDRÁULICO COM ENCARGOS COMPLEMENTARES | H | 0.11 | 21.94 | 2.41
Item/Órgão | Tipo | Código | Descrição | Unidade | Coeficiente | Preço s/ BDI | Total
13,04.29 | - | CP-Esg-1081 | CURVA 90º PVC BRANCO 200 MM, PARA REDE COLETORA DE ESGOTO PREDIAL - FORNECIMENTO E INSTALAÇAO | UND |  |  | 522.46
SINAPI | INSUMO | 301 | ANEL BORRACHA PARA TUBO ESGOTO PREDIAL, DN 100 MM (NBR 5688) | UN | 1 | 3.825 | 3.82
ORSE | INSUMO | 42695 | CURVA PVC, BB, JE, 90 GRAUS, DN 200 MM, PARA TUBO CORRUGADO E/OU LISO, REDE COLETORA ESGOTO (NBR 10569) | UN | 1 | 509.82 | 509.82
SINAPI | INSUMO | 20078 | PASTA LUBRIFICANTE PARA TUBOS E CONEXOES COM JUNTA ELASTICA, EMBALAGEM DE *400* GR (USO EM PVC, ACO, POLIETILENO E OUTROS) | UN | 0.046 | 19.431 | 0.89
SINAPI | COMPOSIÇÃO | 88248 | AUXILIAR DE ENCANADOR OU BOMBEIRO HIDRÁULICO COM ENCARGOS COMPLEMENTARES | H | 0.204 | 16.97 | 3.46
SINAPI | COMPOSIÇÃO | 88267 | ENCANADOR OU BOMBEIRO HIDRÁULICO COM ENCARGOS COMPLEMENTARES | H | 0.204 | 21.94 | 4.47
Item/Órgão | Tipo | Código | Descrição | Unidade | Coeficiente | Preço s/ BDI | Total
13,05.1 | - | 96846 | JOELHO 90 GRAUS, ROSCA FÊMEA TERMINAL, METÁLICO, PARA INSTALAÇÕES EM PEX, DN 25 MM X 3/4", CONEXÃO POR ANEL DESLIZANTE  FORNECIMENTO E INSTALAÇÃO. AF_06/2015 | UND |  |  | 23.61
SINAPI | INSUMO | 38927 | JOELHO 90 GRAUS, ROSCA FEMEA TERMINAL, METALICO, PARA CONEXAO COM ANEL DESLIZANTE EM TUBO PEX, DN 25 MM X 3/4" | UN | 1 | 17 | 17
SINAPI | COMPOSIÇÃO | 88248 | AUXILIAR DE ENCANADOR OU BOMBEIRO HIDRÁULICO COM ENCARGOS COMPLEMENTARES | H | 0.08 | 16.97 | 1.35
SINAPI | COMPOSIÇÃO | 88267 | ENCANADOR OU BOMBEIRO HIDRÁULICO COM ENCARGOS COMPLEMENTARES | H | 0.24 | 21.94 | 5.26
Item/Órgão | Tipo | Código | Descrição | Unidade | Coeficiente | Preço s/ BDI | Total
13,06.1 | - | DEMIE-R12 | DUCHA HIGIÊNICA COM REGISTRO, LINHA ASPEN, REF. 1984 C35 DA DECA OU SIMILAR | UND |  |  | 182.95
SINAPI | COMPOSIÇÃO | 88267 | ENCANADOR OU BOMBEIRO HIDRÁULICO COM ENCARGOS COMPLEMENTARES | H | 0.357 | 21.94 | 7.83
SINAPI | COMPOSIÇÃO | 3143 | FITA VEDA ROSCA EM ROLOS DE 18 MM X 25 M (L X C) | UN | 0.0168 | 7.735 | 0.12
ORSE | INSUMO | 8294 | DUCHA HIGIÊNICA COM REGISTRO, LINHA ASPEN, REF. 1984 C35 DA DECA OU SIMILAR | UN | 1 | 175 | 175
Item/Órgão | Tipo | Código | Descrição | Unidade | Coeficiente | Preço s/ BDI | Total
13,07.1 | - | 97891 | CAIXA ENTERRADA ELÉTRICA RETANGULAR, EM ALVENARIA COM BLOCOS DE CONCRETO, FUNDO COM BRITA, DIMENSÕES INTERNAS: 0,4X0,4X0,4 M. AF_12/2020 | UND |  |  | 140
SINAPI | INSUMO | 650 | BLOCO DE VEDACAO DE CONCRETO, 9 X 19 X 39 CM (CLASSE C - NBR 6136) | UN | 10.8352 | 1.7 | 18.41
SINAPI | COMPOSIÇÃO | 87316 | ARGAMASSA TRAÇO 1:4 (EM VOLUME DE CIMENTO E AREIA GROSSA ÚMIDA) PARA CHAPISCO CONVENCIONAL, PREPARO MECÂNICO COM BETONEIRA 400 L. AF_08/2019 | M3 | 0.0007 | 411.5 | 0.28
SINAPI | COMPOSIÇÃO | 88309 | PEDREIRO COM ENCARGOS COMPLEMENTARES | H | 0.8 | 22.55 | 18.04
SINAPI | COMPOSIÇÃO | 88316 | SERVENTE COM ENCARGOS COMPLEMENTARES | H | 0.8 | 18.19 | 14.55
SINAPI | COMPOSIÇÃO | 88628 | ARGAMASSA TRAÇO 1:3 (EM VOLUME DE CIMENTO E AREIA MÉDIA ÚMIDA), PREPARO MECÂNICO COM BETONEIRA 400 L. AF_08/2019 | M3 | 0.0261 | 440.67 | 11.5
SINAPI | COMPOSIÇÃO | 97734 | PEÇA RETANGULAR PRÉ-MOLDADA, VOLUME DE CONCRETO DE 10 A 30 LITROS, TAXA DE AÇO APROXIMADA DE 30KG/M³. AF_01/2018 | M3 | 0.0252 | 2652.48 | 66.84
SINAPI | COMPOSIÇÃO | 101619 | PREPARO DE FUNDO DE VALA COM LARGURA MENOR QUE 1,5 M, COM CAMADA DE BRITA, LANÇAMENTO MANUAL. AF_08/2020 | M3 | 0.049 | 211.96 | 10.38
Item/Órgão | Tipo | Código | Descrição | Unidade | Coeficiente | Preço s/ BDI | Total
13,07.2 | - | 97892 | CAIXA ENTERRADA ELÉTRICA RETANGULAR, EM ALVENARIA COM BLOCOS DE CONCRETO, FUNDO COM BRITA, DIMENSÕES INTERNAS: 0,6X0,6X0,6 M. AF_12/2020 | UND |  |  | 251.21
SINAPI | INSUMO | 650 | BLOCO DE VEDACAO DE CONCRETO, 9 X 19 X 39 CM (CLASSE C - NBR 6136) | UN | 22.9153 | 1.7 | 38.95
SINAPI | COMPOSIÇÃO | 5678 | RETROESCAVADEIRA SOBRE RODAS COM CARREGADEIRA, TRAÇÃO 4X4, POTÊNCIA LÍQ. 88 HP, CAÇAMBA CARREG. CAP. MÍN. 1 M3, CAÇAMBA RETRO CAP. 0,26 M3, PESO OPERACIONAL MÍN. 6.674 KG, PROFUNDIDADE ESCAVAÇÃO MÁX. 4,37 M - CHP DIURNO. AF_06/2014 | CHP | 0.0087 | 132.9 | 1.15
SINAPI | COMPOSIÇÃO | 5679 | RETROESCAVADEIRA SOBRE RODAS COM CARREGADEIRA, TRAÇÃO 4X4, POTÊNCIA LÍQ. 88 HP, CAÇAMBA CARREG. CAP. MÍN. 1 M3, CAÇAMBA RETRO CAP. 0,26 M3, PESO OPERACIONAL MÍN. 6.674 KG, PROFUNDIDADE ESCAVAÇÃO MÁX. 4,37 M - CHI DIURNO. AF_06/2014 | CHI | 0.0294 | 58.9 | 1.73
SINAPI | COMPOSIÇÃO | 87316 | ARGAMASSA TRAÇO 1:4 (EM VOLUME DE CIMENTO E AREIA GROSSA ÚMIDA) PARA CHAPISCO CONVENCIONAL, PREPARO MECÂNICO COM BETONEIRA 400 L. AF_08/2019 | M3 | 0.0014 | 411.5 | 0.57
SINAPI | COMPOSIÇÃO | 88309 | PEDREIRO COM ENCARGOS COMPLEMENTARES | H | 1.7 | 22.55 | 38.33
SINAPI | COMPOSIÇÃO | 88316 | SERVENTE COM ENCARGOS COMPLEMENTARES | H | 1.7 | 18.19 | 30.92
SINAPI | COMPOSIÇÃO | 88628 | ARGAMASSA TRAÇO 1:3 (EM VOLUME DE CIMENTO E AREIA MÉDIA ÚMIDA), PREPARO MECÂNICO COM BETONEIRA 400 L. AF_08/2019 | M3 | 0.0575 | 440.67 | 25.33
SINAPI | COMPOSIÇÃO | 97735 | PEÇA RETANGULAR PRÉ-MOLDADA, VOLUME DE CONCRETO DE 30 A 100 LITROS, TAXA DE AÇO APROXIMADA DE 30KG/M³. AF_01/2018 | M3 | 0.0448 | 2209.48 | 98.98
SINAPI | COMPOSIÇÃO | 101623 | PREPARO DE FUNDO DE VALA COM LARGURA MENOR QUE 1,5 M, COM CAMADA DE BRITA, LANÇAMENTO MECANIZADO. AF_08/2020 | M3 | 0.081 | 188.28 | 15.25
Item/Órgão | Tipo | Código | Descrição | Unidade | Coeficiente | Preço s/ BDI | Total
13,07.3 | - | 97894 | CAIXA ENTERRADA ELÉTRICA RETANGULAR, EM ALVENARIA COM BLOCOS DE CONCRETO, FUNDO COM BRITA, DIMENSÕES INTERNAS: 1X1X0,6 M. AF_12/2020 | UND |  |  | 384.23
SINAPI | INSUMO | 650 | BLOCO DE VEDACAO DE CONCRETO, 9 X 19 X 39 CM (CLASSE C - NBR 6136) | UN | 35.4057 | 1.7 | 60.18
SINAPI | COMPOSIÇÃO | 5678 | RETROESCAVADEIRA SOBRE RODAS COM CARREGADEIRA, TRAÇÃO 4X4, POTÊNCIA LÍQ. 88 HP, CAÇAMBA CARREG. CAP. MÍN. 1 M3, CAÇAMBA RETRO CAP. 0,26 M3, PESO OPERACIONAL MÍN. 6.674 KG, PROFUNDIDADE ESCAVAÇÃO MÁX. 4,37 M - CHP DIURNO. AF_06/2014 | CHP | 0.0197 | 132.9 | 2.61
SINAPI | COMPOSIÇÃO | 5679 | RETROESCAVADEIRA SOBRE RODAS COM CARREGADEIRA, TRAÇÃO 4X4, POTÊNCIA LÍQ. 88 HP, CAÇAMBA CARREG. CAP. MÍN. 1 M3, CAÇAMBA RETRO CAP. 0,26 M3, PESO OPERACIONAL MÍN. 6.674 KG, PROFUNDIDADE ESCAVAÇÃO MÁX. 4,37 M - CHI DIURNO. AF_06/2014 | CHI | 0.0664 | 58.9 | 3.91
SINAPI | COMPOSIÇÃO | 87316 | ARGAMASSA TRAÇO 1:4 (EM VOLUME DE CIMENTO E AREIA GROSSA ÚMIDA) PARA CHAPISCO CONVENCIONAL, PREPARO MECÂNICO COM BETONEIRA 400 L. AF_08/2019 | M3 | 0.0021 | 411.5 | 0.86
SINAPI | COMPOSIÇÃO | 88309 | PEDREIRO COM ENCARGOS COMPLEMENTARES | H | 2.6 | 22.55 | 58.63
SINAPI | COMPOSIÇÃO | 88316 | SERVENTE COM ENCARGOS COMPLEMENTARES | H | 2.6 | 18.19 | 47.29
SINAPI | COMPOSIÇÃO | 88628 | ARGAMASSA TRAÇO 1:3 (EM VOLUME DE CIMENTO E AREIA MÉDIA ÚMIDA), PREPARO MECÂNICO COM BETONEIRA 400 L. AF_08/2019 | M3 | 0.0919 | 440.67 | 40.49
SINAPI | COMPOSIÇÃO | 97736 | PEÇA RETANGULAR PRÉ-MOLDADA, VOLUME DE CONCRETO ACIMA DE 100 LITROS, TAXA DE AÇO APROXIMADA DE 30KG/M³. AF_01/2018 | M3 | 0.1008 | 1442.21 | 145.37
SINAPI | COMPOSIÇÃO | 101624 | PREPARO DE FUNDO DE VALA COM LARGURA MAIOR OU IGUAL A 1,5 M E MENOR QUE 2,5 M, COM CAMADA DE BRITA, LANÇAMENTO MECANIZADO. AF_08/2020 | M3 | 0.169 | 147.31 | 24.89
Item/Órgão | Tipo | Código | Descrição | Unidade | Coeficiente | Preço s/ BDI | Total
13,07.4 | - | 99253 | CAIXA ENTERRADA HIDRÁULICA RETANGULAR EM ALVENARIA COM TIJOLOS CERÂMICOS MACIÇOS, DIMENSÕES INTERNAS: 0,6X0,6X0,6 M PARA REDE DE DRENAGEM. AF_12/2020 | UND |  |  | 355.37
SINAPI | COMPOSIÇÃO | 5678 | RETROESCAVADEIRA SOBRE RODAS COM CARREGADEIRA, TRAÇÃO 4X4, POTÊNCIA LÍQ. 88 HP, CAÇAMBA CARREG. CAP. MÍN. 1 M3, CAÇAMBA RETRO CAP. 0,26 M3, PESO OPERACIONAL MÍN. 6.674 KG, PROFUNDIDADE ESCAVAÇÃO MÁX. 4,37 M - CHP DIURNO. AF_06/2014 | CHP | 0.0087 | 132.9 | 1.15
SINAPI | COMPOSIÇÃO | 5679 | RETROESCAVADEIRA SOBRE RODAS COM CARREGADEIRA, TRAÇÃO 4X4, POTÊNCIA LÍQ. 88 HP, CAÇAMBA CARREG. CAP. MÍN. 1 M3, CAÇAMBA RETRO CAP. 0,26 M3, PESO OPERACIONAL MÍN. 6.674 KG, PROFUNDIDADE ESCAVAÇÃO MÁX. 4,37 M - CHI DIURNO. AF_06/2014 | CHI | 0.0294 | 58.9 | 1.73
SINAPI | INSUMO | 7258 | TIJOLO CERAMICO MACICO COMUM *5 X 10 X 20* CM (L X A X C) | UN | 166.0916 | 0.3655 | 60.7
SINAPI | COMPOSIÇÃO | 87316 | ARGAMASSA TRAÇO 1:4 (EM VOLUME DE CIMENTO E AREIA GROSSA ÚMIDA) PARA CHAPISCO CONVENCIONAL, PREPARO MECÂNICO COM BETONEIRA 400 L. AF_08/2019 | M3 | 0.0014 | 411.5 | 0.57
SINAPI | COMPOSIÇÃO | 88309 | PEDREIRO COM ENCARGOS COMPLEMENTARES | H | 2.742 | 22.55 | 61.83
SINAPI | COMPOSIÇÃO | 88316 | SERVENTE COM ENCARGOS COMPLEMENTARES | H | 2.742 | 18.19 | 49.87
SINAPI | COMPOSIÇÃO | 88628 | ARGAMASSA TRAÇO 1:3 (EM VOLUME DE CIMENTO E AREIA MÉDIA ÚMIDA), PREPARO MECÂNICO COM BETONEIRA 400 L. AF_08/2019 | M3 | 0.1156 | 440.67 | 50.94
SINAPI | COMPOSIÇÃO | 94970 | CONCRETO FCK = 20MPA, TRAÇO 1:2,7:3 (EM MASSA SECA DE CIMENTO/ AREIA MÉDIA/ BRITA 1) - PREPARO MECÂNICO COM BETONEIRA 600 L. AF_05/2021 | M3 | 0.0744 | 348.68 | 25.94
SINAPI | COMPOSIÇÃO | 97735 | PEÇA RETANGULAR PRÉ-MOLDADA, VOLUME DE CONCRETO DE 30 A 100 LITROS, TAXA DE AÇO APROXIMADA DE 30KG/M³. AF_01/2018 | M3 | 0.0448 | 2209.48 | 98.98
SINAPI | COMPOSIÇÃO | 101616 | PREPARO DE FUNDO DE VALA COM LARGURA MENOR QUE 1,5 M (ACERTO DO SOLO NATURAL). AF_08/2020 | M2 | 0.81 | 4.53 | 3.66
Item/Órgão | Tipo | Código | Descrição | Unidade | Coeficiente | Preço s/ BDI | Total
13,07.5 | - | 99257 | CAIXA ENTERRADA HIDRÁULICA RETANGULAR EM ALVENARIA COM TIJOLOS CERÂMICOS MACIÇOS, DIMENSÕES INTERNAS: 1X1X0,6 M PARA REDE DE DRENAGEM. AF_12/2020 | UND |  |  | 583.96
SINAPI | COMPOSIÇÃO | 5678 | RETROESCAVADEIRA SOBRE RODAS COM CARREGADEIRA, TRAÇÃO 4X4, POTÊNCIA LÍQ. 88 HP, CAÇAMBA CARREG. CAP. MÍN. 1 M3, CAÇAMBA RETRO CAP. 0,26 M3, PESO OPERACIONAL MÍN. 6.674 KG, PROFUNDIDADE ESCAVAÇÃO MÁX. 4,37 M - CHP DIURNO. AF_06/2014 | CHP | 0.0197 | 132.9 | 2.61
SINAPI | COMPOSIÇÃO | 5679 | RETROESCAVADEIRA SOBRE RODAS COM CARREGADEIRA, TRAÇÃO 4X4, POTÊNCIA LÍQ. 88 HP, CAÇAMBA CARREG. CAP. MÍN. 1 M3, CAÇAMBA RETRO CAP. 0,26 M3, PESO OPERACIONAL MÍN. 6.674 KG, PROFUNDIDADE ESCAVAÇÃO MÁX. 4,37 M - CHI DIURNO. AF_06/2014 | CHI | 0.0664 | 58.9 | 3.91
SINAPI | INSUMO | 7258 | TIJOLO CERAMICO MACICO COMUM *5 X 10 X 20* CM (L X A X C) | UN | 250.8106 | 0.3655 | 91.67
SINAPI | COMPOSIÇÃO | 87316 | ARGAMASSA TRAÇO 1:4 (EM VOLUME DE CIMENTO E AREIA GROSSA ÚMIDA) PARA CHAPISCO CONVENCIONAL, PREPARO MECÂNICO COM BETONEIRA 400 L. AF_08/2019 | M3 | 0.0021 | 411.5 | 0.86
SINAPI | COMPOSIÇÃO | 88309 | PEDREIRO COM ENCARGOS COMPLEMENTARES | H | 4.5748 | 22.55 | 103.16
SINAPI | COMPOSIÇÃO | 88316 | SERVENTE COM ENCARGOS COMPLEMENTARES | H | 4.5748 | 18.19 | 83.21
SINAPI | COMPOSIÇÃO | 88628 | ARGAMASSA TRAÇO 1:3 (EM VOLUME DE CIMENTO E AREIA MÉDIA ÚMIDA), PREPARO MECÂNICO COM BETONEIRA 400 L. AF_08/2019 | M3 | 0.205 | 440.67 | 90.33
SINAPI | COMPOSIÇÃO | 94970 | CONCRETO FCK = 20MPA, TRAÇO 1:2,7:3 (EM MASSA SECA DE CIMENTO/ AREIA MÉDIA/ BRITA 1) - PREPARO MECÂNICO COM BETONEIRA 600 L. AF_05/2021 | M3 | 0.1675 | 348.68 | 58.4
SINAPI | COMPOSIÇÃO | 97736 | PEÇA RETANGULAR PRÉ-MOLDADA, VOLUME DE CONCRETO ACIMA DE 100 LITROS, TAXA DE AÇO APROXIMADA DE 30KG/M³. AF_01/2018 | M3 | 0.1008 | 1442.21 | 145.37
SINAPI | COMPOSIÇÃO | 101617 | PREPARO DE FUNDO DE VALA COM LARGURA MAIOR OU IGUAL A 1,5 M E MENOR QUE 2,5 M (ACERTO DO SOLO NATURAL). AF_08/2020 | M2 | 1.69 | 2.63 | 4.44
Item/Órgão | Tipo | Código | Descrição | Unidade | Coeficiente | Preço s/ BDI | Total
13,07.6 | - | 98107 | CAIXA DE GORDURA SIMPLES (CAPACIDADE: 36 L), RETANGULAR, EM ALVENARIA COM BLOCOS DE CONCRETO, DIMENSÕES INTERNAS = 0,2X0,4 M, ALTURA INTERNA = 0,8 M. AF_12/2020 | UND |  |  | 179.55
SINAPI | INSUMO | 650 | BLOCO DE VEDACAO DE CONCRETO, 9 X 19 X 39 CM (CLASSE C - NBR 6136) | UN | 17.4456 | 1.7 | 29.65
SINAPI | COMPOSIÇÃO | 87316 | ARGAMASSA TRAÇO 1:4 (EM VOLUME DE CIMENTO E AREIA GROSSA ÚMIDA) PARA CHAPISCO CONVENCIONAL, PREPARO MECÂNICO COM BETONEIRA 400 L. AF_08/2019 | M3 | 0.0011 | 411.5 | 0.45
SINAPI | COMPOSIÇÃO | 88309 | PEDREIRO COM ENCARGOS COMPLEMENTARES | H | 1.541 | 22.55 | 34.74
SINAPI | COMPOSIÇÃO | 88316 | SERVENTE COM ENCARGOS COMPLEMENTARES | H | 1.541 | 18.19 | 28.03
SINAPI | COMPOSIÇÃO | 94970 | CONCRETO FCK = 20MPA, TRAÇO 1:2,7:3 (EM MASSA SECA DE CIMENTO/ AREIA MÉDIA/ BRITA 1) - PREPARO MECÂNICO COM BETONEIRA 600 L. AF_05/2021 | M3 | 0.0223 | 348.68 | 7.77
SINAPI | COMPOSIÇÃO | 97733 | PEÇA RETANGULAR PRÉ-MOLDADA, VOLUME DE CONCRETO DE ATÉ 10 LITROS, TAXA DE AÇO APROXIMADA DE 30KG/M³. AF_01/2018 | M3 | 0.0132 | 3119.78 | 41.18
SINAPI | COMPOSIÇÃO | 100475 | ARGAMASSA TRAÇO 1:3 (EM VOLUME DE CIMENTO E AREIA MÉDIA ÚMIDA) COM ADIÇÃO DE IMPERMEABILIZANTE, PREPARO MECÂNICO COM BETONEIRA 400 L. AF_08/2019 | M3 | 0.0606 | 596.61 | 36.15
SINAPI | COMPOSIÇÃO | 101616 | PREPARO DE FUNDO DE VALA COM LARGURA MENOR QUE 1,5 M (ACERTO DO SOLO NATURAL). AF_08/2020 | M2 | 0.35 | 4.53 | 1.58
Item/Órgão | Tipo | Código | Descrição | Unidade | Coeficiente | Preço s/ BDI | Total
13,07.7 | - | 97902 | CAIXA ENTERRADA HIDRÁULICA RETANGULAR EM ALVENARIA COM TIJOLOS CERÂMICOS MACIÇOS, DIMENSÕES INTERNAS: 0,6X0,6X0,6 M PARA REDE DE ESGOTO. AF_12/2020 | UND |  |  | 368.5
SINAPI | COMPOSIÇÃO | 5678 | RETROESCAVADEIRA SOBRE RODAS COM CARREGADEIRA, TRAÇÃO 4X4, POTÊNCIA LÍQ. 88 HP, CAÇAMBA CARREG. CAP. MÍN. 1 M3, CAÇAMBA RETRO CAP. 0,26 M3, PESO OPERACIONAL MÍN. 6.674 KG, PROFUNDIDADE ESCAVAÇÃO MÁX. 4,37 M - CHP DIURNO. AF_06/2014 | CHP | 0.0087 | 132.9 | 1.15
SINAPI | COMPOSIÇÃO | 5679 | RETROESCAVADEIRA SOBRE RODAS COM CARREGADEIRA, TRAÇÃO 4X4, POTÊNCIA LÍQ. 88 HP, CAÇAMBA CARREG. CAP. MÍN. 1 M3, CAÇAMBA RETRO CAP. 0,26 M3, PESO OPERACIONAL MÍN. 6.674 KG, PROFUNDIDADE ESCAVAÇÃO MÁX. 4,37 M - CHI DIURNO. AF_06/2014 | CHI | 0.0294 | 58.9 | 1.73
SINAPI | INSUMO | 7258 | TIJOLO CERAMICO MACICO COMUM *5 X 10 X 20* CM (L X A X C) | UN | 166.0916 | 0.3655 | 60.7
SINAPI | COMPOSIÇÃO | 87316 | ARGAMASSA TRAÇO 1:4 (EM VOLUME DE CIMENTO E AREIA GROSSA ÚMIDA) PARA CHAPISCO CONVENCIONAL, PREPARO MECÂNICO COM BETONEIRA 400 L. AF_08/2019 | M3 | 0.0014 | 411.5 | 0.57
SINAPI | COMPOSIÇÃO | 88309 | PEDREIRO COM ENCARGOS COMPLEMENTARES | H | 2.622 | 22.55 | 59.12
SINAPI | COMPOSIÇÃO | 88316 | SERVENTE COM ENCARGOS COMPLEMENTARES | H | 2.622 | 18.19 | 47.69
SINAPI | COMPOSIÇÃO | 94970 | CONCRETO FCK = 20MPA, TRAÇO 1:2,7:3 (EM MASSA SECA DE CIMENTO/ AREIA MÉDIA/ BRITA 1) - PREPARO MECÂNICO COM BETONEIRA 600 L. AF_05/2021 | M3 | 0.0744 | 348.68 | 25.94
SINAPI | COMPOSIÇÃO | 97735 | PEÇA RETANGULAR PRÉ-MOLDADA, VOLUME DE CONCRETO DE 30 A 100 LITROS, TAXA DE AÇO APROXIMADA DE 30KG/M³. AF_01/2018 | M3 | 0.0448 | 2209.48 | 98.98
SINAPI | COMPOSIÇÃO | 100475 | ARGAMASSA TRAÇO 1:3 (EM VOLUME DE CIMENTO E AREIA MÉDIA ÚMIDA) COM ADIÇÃO DE IMPERMEABILIZANTE, PREPARO MECÂNICO COM BETONEIRA 400 L. AF_08/2019 | M3 | 0.1156 | 596.61 | 68.96
SINAPI | COMPOSIÇÃO | 101616 | PREPARO DE FUNDO DE VALA COM LARGURA MENOR QUE 1,5 M (ACERTO DO SOLO NATURAL). AF_08/2020 | M2 | 0.81 | 4.53 | 3.66
Item/Órgão | Tipo | Código | Descrição | Unidade | Coeficiente | Preço s/ BDI | Total
13,08.1 | - | CP-Ins-697 | CAIXA D´ÁGUA EM POLIÉSTER REFORÇADO COM FIBRA DE VIDRO, 15.000 LITROS - FORNECIMENTO E INSTALAÇÃO. AF_06/2021 | UND |  |  | 7217.16
SINAPI | INSUMO | cot_mat40 | CAIXA D'AGUA FIBRA DE VIDRO PARA 15.000 LITROS, COM TAMPA | UN | 1 | 6746.46 | 6746.46
SINAPI | COMPOSIÇÃO | 88248 | AUXILIAR DE ENCANADOR OU BOMBEIRO HIDRÁULICO COM ENCARGOS COMPLEMENTARES | H | 1 | 16.97 | 16.97
SINAPI | COMPOSIÇÃO | 88267 | ENCANADOR OU BOMBEIRO HIDRÁULICO COM ENCARGOS COMPLEMENTARES | H | 1 | 21.94 | 21.94
SINAPI | COMPOSIÇÃO | 93287 | GUINDASTE HIDRÁULICO AUTOPROPELIDO, COM LANÇA TELESCÓPICA 40 M, CAPACIDADE MÁXIMA 60 T, POTÊNCIA 260 KW - CHP DIURNO. AF_03/2016 | CHP | 0.2634 | 495.34 | 130.47
SINAPI | COMPOSIÇÃO | 93288 | GUINDASTE HIDRÁULICO AUTOPROPELIDO, COM LANÇA TELESCÓPICA 40 M, CAPACIDADE MÁXIMA 60 T, POTÊNCIA 260 KW - CHI DIURNO. AF_03/2016 | CHI | 2.3611 | 127.62 | 301.32
Item/Órgão | Tipo | Código | Descrição | Unidade | Coeficiente | Preço s/ BDI | Total
13,08.2 | - | CP-Ins-698 | CAIXA D´ÁGUA EM POLIÉSTER REFORÇADO COM FIBRA DE VIDRO, 20.000 LITROS - FORNECIMENTO E INSTALAÇÃO. AF_06/2021 | UND |  |  | 8594.16
SINAPI | INSUMO | cot_mat41 | CAIXA D'AGUA FIBRA DE VIDRO PARA 20.000 LITROS, COM TAMPA | UN | 1 | 8123.46 | 8123.46
SINAPI | COMPOSIÇÃO | 88248 | AUXILIAR DE ENCANADOR OU BOMBEIRO HIDRÁULICO COM ENCARGOS COMPLEMENTARES | H | 1 | 16.97 | 16.97
SINAPI | COMPOSIÇÃO | 88267 | ENCANADOR OU BOMBEIRO HIDRÁULICO COM ENCARGOS COMPLEMENTARES | H | 1 | 21.94 | 21.94
SINAPI | COMPOSIÇÃO | 93287 | GUINDASTE HIDRÁULICO AUTOPROPELIDO, COM LANÇA TELESCÓPICA 40 M, CAPACIDADE MÁXIMA 60 T, POTÊNCIA 260 KW - CHP DIURNO. AF_03/2016 | CHP | 0.2634 | 495.34 | 130.47
SINAPI | COMPOSIÇÃO | 93288 | GUINDASTE HIDRÁULICO AUTOPROPELIDO, COM LANÇA TELESCÓPICA 40 M, CAPACIDADE MÁXIMA 60 T, POTÊNCIA 260 KW - CHI DIURNO. AF_03/2016 | CHI | 2.3611 | 127.62 | 301.32
Item/Órgão | Tipo | Código | Descrição | Unidade | Coeficiente | Preço s/ BDI | Total
13,09.1 | - | 94792 | REGISTRO DE GAVETA BRUTO, LATÃO, ROSCÁVEL, 1", COM ACABAMENTO E CANOPLA CROMADOS - FORNECIMENTO E INSTALAÇÃO. AF_08/2021 | UND |  |  | 88.43
SINAPI | INSUMO | 3148 | FITA VEDA ROSCA EM ROLOS DE 18 MM X 50 M (L X C) | UN | 0.0132 | 12.5375 | 0.16
SINAPI | INSUMO | 6013 | REGISTRO GAVETA COM ACABAMENTO E CANOPLA CROMADOS, SIMPLES, BITOLA 1 " (REF 1509) | UN | 1 | 80.5 | 80.5
SINAPI | COMPOSIÇÃO | 88248 | AUXILIAR DE ENCANADOR OU BOMBEIRO HIDRÁULICO COM ENCARGOS COMPLEMENTARES | H | 0.2 | 16.97 | 3.39
SINAPI | COMPOSIÇÃO | 88267 | ENCANADOR OU BOMBEIRO HIDRÁULICO COM ENCARGOS COMPLEMENTARES | H | 0.2 | 21.94 | 4.38
Item/Órgão | Tipo | Código | Descrição | Unidade | Coeficiente | Preço s/ BDI | Total
13,09.2 | - | 89987 | REGISTRO DE GAVETA BRUTO, LATÃO, ROSCÁVEL, 3/4", COM ACABAMENTO E CANOPLA CROMADOS - FORNECIMENTO E INSTALAÇÃO. AF_08/2021 | UND |  |  | 72.48
SINAPI | INSUMO | 3148 | FITA VEDA ROSCA EM ROLOS DE 18 MM X 50 M (L X C) | UN | 0.0106 | 12.5375 | 0.13
SINAPI | INSUMO | 6005 | REGISTRO GAVETA COM ACABAMENTO E CANOPLA CROMADOS, SIMPLES, BITOLA 3/4 " (REF 1509) | UN | 1 | 66.13 | 66.13
SINAPI | COMPOSIÇÃO | 88248 | AUXILIAR DE ENCANADOR OU BOMBEIRO HIDRÁULICO COM ENCARGOS COMPLEMENTARES | H | 0.16 | 16.97 | 2.71
SINAPI | COMPOSIÇÃO | 88267 | ENCANADOR OU BOMBEIRO HIDRÁULICO COM ENCARGOS COMPLEMENTARES | H | 0.16 | 21.94 | 3.51
Item/Órgão | Tipo | Código | Descrição | Unidade | Coeficiente | Preço s/ BDI | Total
13,09.3 | - | 103046 | REGISTRO DE PRESSÃO, PVC, ROSCÁVEL, VOLANTE SIMPLES, 3/4" - FORNECIMENTO E INSTALAÇÃO. AF_08/2021 | UND |  |  | 18.15
SINAPI | INSUMO | 3148 | FITA VEDA ROSCA EM ROLOS DE 18 MM X 50 M (L X C) | UN | 0.0106 | 12.5375 | 0.13
SINAPI | INSUMO | 11718 | REGISTRO DE PRESSAO PVC, ROSCAVEL, VOLANTE SIMPLES, DE 3/4" | UN | 1 | 14.92 | 14.92
SINAPI | COMPOSIÇÃO | 88248 | AUXILIAR DE ENCANADOR OU BOMBEIRO HIDRÁULICO COM ENCARGOS COMPLEMENTARES | H | 0.08 | 16.97 | 1.35
SINAPI | COMPOSIÇÃO | 88267 | ENCANADOR OU BOMBEIRO HIDRÁULICO COM ENCARGOS COMPLEMENTARES | H | 0.08 | 21.94 | 1.75
Item/Órgão | Tipo | Código | Descrição | Unidade | Coeficiente | Preço s/ BDI | Total
13,09.4 | - | 94497 | REGISTRO DE GAVETA BRUTO, LATÃO, ROSCÁVEL, 1 1/2" - FORNECIMENTO E INSTALAÇÃO. AF_08/2021 | UND |  |  | 81.23
SINAPI | INSUMO | 3148 | FITA VEDA ROSCA EM ROLOS DE 18 MM X 50 M (L X C) | UN | 0.0192 | 12.5375 | 0.24
SINAPI | INSUMO | 6010 | REGISTRO GAVETA BRUTO EM LATAO FORJADO, BITOLA 1 1/2 " (REF 1509) | UN | 1 | 74 | 74
SINAPI | COMPOSIÇÃO | 88248 | AUXILIAR DE ENCANADOR OU BOMBEIRO HIDRÁULICO COM ENCARGOS COMPLEMENTARES | H | 0.18 | 16.97 | 3.05
SINAPI | COMPOSIÇÃO | 88267 | ENCANADOR OU BOMBEIRO HIDRÁULICO COM ENCARGOS COMPLEMENTARES | H | 0.18 | 21.94 | 3.94
Item/Órgão | Tipo | Código | Descrição | Unidade | Coeficiente | Preço s/ BDI | Total
13,09.5 | - | 94496 | REGISTRO DE GAVETA BRUTO, LATÃO, ROSCÁVEL, 1 1/4" - FORNECIMENTO E INSTALAÇÃO. AF_08/2021 | UND |  |  | 64.18
SINAPI | INSUMO | 3148 | FITA VEDA ROSCA EM ROLOS DE 18 MM X 50 M (L X C) | UN | 0.0168 | 12.5375 | 0.21
SINAPI | INSUMO | 6017 | REGISTRO GAVETA BRUTO EM LATAO FORJADO, BITOLA 1 1/4 " (REF 1509) | UN | 1 | 58.14 | 58.14
SINAPI | COMPOSIÇÃO | 88248 | AUXILIAR DE ENCANADOR OU BOMBEIRO HIDRÁULICO COM ENCARGOS COMPLEMENTARES | H | 0.15 | 16.97 | 2.54
SINAPI | COMPOSIÇÃO | 88267 | ENCANADOR OU BOMBEIRO HIDRÁULICO COM ENCARGOS COMPLEMENTARES | H | 0.15 | 21.94 | 3.29
Item/Órgão | Tipo | Código | Descrição | Unidade | Coeficiente | Preço s/ BDI | Total
13,09.6 | - | 99630 | VÁLVULA DE RETENÇÃO VERTICAL, DE BRONZE, ROSCÁVEL, 1 1/4" - FORNECIMENTO E INSTALAÇÃO. AF_08/2021 | UND |  |  | 99.04
SINAPI | INSUMO | 3148 | FITA VEDA ROSCA EM ROLOS DE 18 MM X 50 M (L X C) | UN | 0.0168 | 12.5375 | 0.21
SINAPI | INSUMO | 10419 | VALVULA DE RETENCAO VERTICAL, DE BRONZE (PN-16), 1 1/4", 200 PSI, EXTREMIDADES COM ROSCA | UN | 1 | 93 | 93
SINAPI | COMPOSIÇÃO | 88248 | AUXILIAR DE ENCANADOR OU BOMBEIRO HIDRÁULICO COM ENCARGOS COMPLEMENTARES | H | 0.15 | 16.97 | 2.54
SINAPI | COMPOSIÇÃO | 88267 | ENCANADOR OU BOMBEIRO HIDRÁULICO COM ENCARGOS COMPLEMENTARES | H | 0.15 | 21.94 | 3.29
Item/Órgão | Tipo | Código | Descrição | Unidade | Coeficiente | Preço s/ BDI | Total
13,09.7 | - | 94498 | REGISTRO DE GAVETA BRUTO, LATÃO, ROSCÁVEL, 2" - FORNECIMENTO E INSTALAÇÃO. AF_08/2021 | UND |  |  | 112.4
SINAPI | INSUMO | 3148 | FITA VEDA ROSCA EM ROLOS DE 18 MM X 50 M (L X C) | UN | 0.024 | 12.5375 | 0.3
SINAPI | INSUMO | 6028 | REGISTRO GAVETA BRUTO EM LATAO FORJADO, BITOLA 2 " (REF 1509) | UN | 1 | 102.38 | 102.38
SINAPI | COMPOSIÇÃO | 88248 | AUXILIAR DE ENCANADOR OU BOMBEIRO HIDRÁULICO COM ENCARGOS COMPLEMENTARES | H | 0.25 | 16.97 | 4.24
SINAPI | COMPOSIÇÃO | 88267 | ENCANADOR OU BOMBEIRO HIDRÁULICO COM ENCARGOS COMPLEMENTARES | H | 0.25 | 21.94 | 5.48
Item/Órgão | Tipo | Código | Descrição | Unidade | Coeficiente | Preço s/ BDI | Total
13,09.8 | - | 95250 | VÁLVULA DE ESFERA BRUTA, BRONZE, ROSCÁVEL, 1'' - FORNECIMENTO E INSTALAÇÃO. AF_08/2021 | UND |  |  | 64.43
SINAPI | INSUMO | 3148 | FITA VEDA ROSCA EM ROLOS DE 18 MM X 50 M (L X C) | UN | 0.0132 | 12.5375 | 0.16
SINAPI | INSUMO | 11746 | VALVULA DE ESFERA BRUTA EM BRONZE, BITOLA 1 " (REF 1552-B) | UN | 1 | 60.39 | 60.39
SINAPI | COMPOSIÇÃO | 88248 | AUXILIAR DE ENCANADOR OU BOMBEIRO HIDRÁULICO COM ENCARGOS COMPLEMENTARES | H | 0.1 | 16.97 | 1.69
SINAPI | COMPOSIÇÃO | 88267 | ENCANADOR OU BOMBEIRO HIDRÁULICO COM ENCARGOS COMPLEMENTARES | H | 0.1 | 21.94 | 2.19
Item/Órgão | Tipo | Código | Descrição | Unidade | Coeficiente | Preço s/ BDI | Total
13,1.1 | - | 102118 | BOMBA CENTRÍFUGA, TRIFÁSICA, 3 CV OU 2,96 HP, HM 34 A 40 M, Q 8,6 A 14,8 M3/H - FORNECIMENTO E INSTALAÇÃO. AF_12/2020 | UND |  |  | 1412.95
SINAPI | INSUMO | 736 | BOMBA CENTRIFUGA MOTOR ELETRICO TRIFASICO 2,96HP, DIAMETRO DE SUCCAO X ELEVACAO 1 1/2" X 1 1/4", DIAMETRO DO ROTOR 148 MM, HM/Q: 34 M / 14,80 M3/H A 40 M / 8,60 M3/H | UN | 1 | 1328.12 | 1328.12
SINAPI | INSUMO | 11267 | ARRUELA LISA, REDONDA, DE LATAO POLIDO, DIAMETRO NOMINAL 5/8", DIAMETRO EXTERNO = 34 MM, DIAMETRO DO FURO = 17 MM, ESPESSURA = *2,5* MM | UN | 4 | 0.7395 | 2.95
SINAPI | INSUMO | 39996 | VERGALHAO ZINCADO ROSCA TOTAL, 1/4 " (6,3 MM) | M | 0.2 | 4.131 | 0.82
SINAPI | INSUMO | 39997 | PORCA ZINCADA, SEXTAVADA, DIAMETRO 1/4" | UN | 4 | 0.2635 | 1.05
SINAPI | COMPOSIÇÃO | 88247 | AUXILIAR DE ELETRICISTA COM ENCARGOS COMPLEMENTARES | H | 0.42 | 17.66 | 7.41
SINAPI | COMPOSIÇÃO | 88248 | AUXILIAR DE ENCANADOR OU BOMBEIRO HIDRÁULICO COM ENCARGOS COMPLEMENTARES | H | 1.62 | 16.97 | 27.49
SINAPI | COMPOSIÇÃO | 88264 | ELETRICISTA COM ENCARGOS COMPLEMENTARES | H | 0.42 | 22.79 | 9.57
SINAPI | COMPOSIÇÃO | 88267 | ENCANADOR OU BOMBEIRO HIDRÁULICO COM ENCARGOS COMPLEMENTARES | H | 1.62 | 21.94 | 35.54
Item/Órgão | Tipo | Código | Descrição | Unidade | Coeficiente | Preço s/ BDI | Total
13,1.2 | - | CP-Esg-1147 | CONJUNTO MOTO-BOMBA SUBMERSÍVEL, TRIFÁSICA, POTÊNCIA 098 HP, BOCAL DE SAÍDA 2", FORNECIMENTO E INSTALAÇÃO. | UND |  |  | 2404.32
SINAPI | INSUMO | 14057 | CHAVE DE PARTIDA DIRETA TRIFASICA, COM CAIXA TERMOPLASTICA, COM FUSIVEL DE 35 A, PARA MOTOR COM POTENCIA DE 5 CV E TENSAO DE 220 V | UN | 1 | 145.9 | 145.9
SINAPI | INSUMO | 10588 | BOMBA SUBMERSIVEL, ELETRICA, TRIFASICA, POTENCIA 0,98 HP, DIAMETRO DO ROTOR 142 MM SEMIABERTO, BOCAL DE SAIDA DIAMETRO DE 2 POLEGADAS, HM/Q = 2 M / 32 M3/H A 8 M / 16 M3/H | UN | 1 | 2201.8 | 2201.8
SINAPI | COMPOSIÇÃO | 88264 | ELETRICISTA COM ENCARGOS COMPLEMENTARES | H | 1.4 | 22.79 | 31.9
SINAPI | COMPOSIÇÃO | 88247 | AUXILIAR DE ELETRICISTA COM ENCARGOS COMPLEMENTARES | H | 1.4 | 17.66 | 24.72
Item/Órgão | Tipo | Código | Descrição | Unidade | Coeficiente | Preço s/ BDI | Total
14,01.1 | - | CP-Inc-4097 | PORTA CORTA FOGO, 0,90 X 2,10, DE ABRIR, EM CHAPA DE AÇO GALVANIZADO Nº24, BATENTE EM CHAPA Nº18, CLASSE 90, ISOLANTE EM MANTA CERÂMICA INCOMBUSTÍVEL E=5CM, DOBRADIÇAS TIPO HELICOIDAL EM AÇO 1010/1020, E FECHADURA REVERSÍVEL SEM CHAVE, INCLUSIVE MOLA PARA FECHAMENTO AUTOMÁTICO, BARRA ANTIPÂNICO PINTADA EM ESMALTE BASE ÁGUA NA COR CHUMBO COM TRAVAMENTO EM 03 PONTOS. | UND |  |  | 1693.94
SINAPI | COMPOSIÇÃO | 88316 | SERVENTE COM ENCARGOS COMPLEMENTARES | H | 4 | 18.19 | 72.76
SINAPI | COMPOSIÇÃO | 88309 | PEDREIRO COM ENCARGOS COMPLEMENTARES | H | 3 | 22.55 | 67.65
SINAPI | INSUMO | 370 | AREIA MEDIA - POSTO JAZIDA/FORNECEDOR (RETIRADO NA JAZIDA, SEM TRANSPORTE) | M3 | 0.0296 | 80.75 | 2.39
SINAPI | INSUMO | 4721 | PEDRA BRITADA N. 1 (9,5 A 19 MM) POSTO PEDREIRA/FORNECEDOR,SEM FRETE | M3 | 0.0324 | 55.25 | 1.79
SINAPI | INSUMO | 1379 | CIMENTO PORTLAND COMPOSTO CP II-32 | KG | 14.5 | 0.4505 | 6.53
SINAPI | INSUMO | 11154 | PORTA CORTA FOGO, 0,90 X 2,10, DE ABRIR, EM CHAPA DE AÇO GALVANIZADO Nº24, BATENTE EM CHAPA Nº18, CLASSE 90, ISOLANTE EM MANTA CERÂMICA INCOMBUSTÍVEL E=5CM, DOBRADIÇAS TIPO HELICOIDAL EM AÇO 1010/1020, E FECHADURA REVERSÍVEL SEM CHAVE | UN | 1 | 878.78 | 878.78
MP | COMPOSIÇÃO | CP-Inc-4094 | BARRA ANTIPÂNICO SIMPLES SEM CHAVE PARA UMA PORTA, FORNECIMENTO E INSTALAÇÃO. | UN | 1 | 458.932 | 458.93
MP | COMPOSIÇÃO | CP-Inc-4095 | MOLA AEREA HIDRÁULICA COM FORÇA DE FECHAMENTO 3 OU SUPERIOR PARA FECHAMENTO AUTOMÁTICO DE PORTA, FORMNECIMENTO E INSTALAÇÃO. | UN | 1 | 205.1135 | 205.11
Item/Órgão | Tipo | Código | Descrição | Unidade | Coeficiente | Preço s/ BDI | Total
14,01.2 | - | CP-Ins-1145 | ACIONADOR MANUAL (BOTOEIRA) "APERTE AQUI", P/INSTAL. INCENDIO - ENDEREÇÁVEL | UND |  |  | 110.51
SINAPI | COMPOSIÇÃO | 88264 | ELETRICISTA COM ENCARGOS COMPLEMENTARES | H | 0.38 | 22.79 | 8.66
SINAPI | COMPOSIÇÃO | 88316 | SERVENTE COM ENCARGOS COMPLEMENTARES | H | 0.38 | 18.19 | 6.91
ORSE | INSUMO | 12664 | ACIONADOR MANUAL COM BOTOEIRA " APERTE AQUI" - ENDEREÇÁVEL | UN | 1 | 94.94 | 94.94
Item/Órgão | Tipo | Código | Descrição | Unidade | Coeficiente | Preço s/ BDI | Total
14,01.3 | - | CP-Ins-591 | SIRENE AÚDIOVISUAL ENDEREÇAVEL, 120DB, PARA ALARME DE INCÊNDIO | UND |  |  | 140.18
ORSE | INSUMO | 12665 | SIRENE AUDIOVISUAL ENDEREÇAVEL, 120 DB, PARA ALARME DE INCÊNDIO | UN | 1 | 119.7 | 119.7
SINAPI | COMPOSIÇÃO | 88264 | ELETRICISTA COM ENCARGOS COMPLEMENTARES | H | 0.5 | 22.79 | 11.39
SINAPI | COMPOSIÇÃO | 88316 | SERVENTE COM ENCARGOS COMPLEMENTARES | H | 0.5 | 18.19 | 9.09
Item/Órgão | Tipo | Código | Descrição | Unidade | Coeficiente | Preço s/ BDI | Total
14,01.4 | - | CP-Ins-1157 | DETECTOR DE FUMAÇA ÓPTICO ENDEREÇÁVEL, MODELO VRE-F, MARCA VERIN OU SIMILAR | UND |  |  | 166.1
SINAPI | COMPOSIÇÃO | 88264 | ELETRICISTA COM ENCARGOS COMPLEMENTARES | H | 0.38 | 22.79 | 8.66
SINAPI | COMPOSIÇÃO | 88316 | SERVENTE COM ENCARGOS COMPLEMENTARES | H | 0.38 | 18.19 | 6.91
ORSE | INSUMO | 12883 | DETECTOR DE FUMAÇA ÓPTICO ENDEREÇÁVEL, MODELO VRE-F, MARCA VERIN OU SIMILAR | UN | 1 | 150.53 | 150.53
Item/Órgão | Tipo | Código | Descrição | Unidade | Coeficiente | Preço s/ BDI | Total
14,01.5 | - | CP-Ins-1137 | CENTRAL DE ALARME ENDEREÇÁVEL DE INCENDIO COM SISTEMA P/ ATÉ 125 DISPOSITIVOS, MODELO DE REFERÊNCIA CIE-1125 DA MARCA INTELBRAS OU EQUIVALENTE TÉCNICO. | UND |  |  | 1137.4
PRÓPRIA | INSUMO | cot_mat125 | CENTRAL DE ALARME ENDEREÇÁVEL DE INCENDIO COM SISTEMA P/ ATÉ 125 DISPOSITIVOS, MODELO DE REFERÊNCIA CIE-1125 DA MARCA INTELBRAS | UN | 1 | 1121 | 1121
SINAPI | COMPOSIÇÃO | 88264 | ELETRICISTA COM ENCARGOS COMPLEMENTARES | H | 0.72 | 22.79 | 16.4
Item/Órgão | Tipo | Código | Descrição | Unidade | Coeficiente | Preço s/ BDI | Total
14,01.6 | - | CP-Ins-596 | ELETRODUTO DE AÇO GALVANIZADO, CLASSE LEVE, DN 20 MM (3/4), INSTALADO EM PISO - FORNECIMENTO E INSTALAÇÃO. | M |  |  | 70.82
SINAPI | INSUMO | 21128 | ELETRODUTO EM ACO GALVANIZADO ELETROLITICO, LEVE, DIAMETRO 3/4" | M | 1.05 | 8.2 | 8.61
SINAPI | COMPOSIÇÃO | 95757 | LUVA DE EMENDA PARA ELETRODUTO, AÇO GALVANIZADO, DN 20 MM (3/4'') | UN | 0.3333 | 8.58 | 2.85
SINAPI | COMPOSIÇÃO | 88264 | ELETRICISTA COM ENCARGOS COMPLEMENTARES | H | 0.16524 | 22.79 | 3.76
SINAPI | COMPOSIÇÃO | 88247 | AUXILIAR DE ELETRICISTA COM ENCARGOS COMPLEMENTARES | H | 0.16524 | 17.66 | 2.91
CPU AUX. | COMPOSIÇÃO | 96526 | ESCAVAÇÃO MANUAL DE VALA COM PROFUNDIDADE MENOR OU IGUAL A 1,30 M. AF_02/2021 | M3 | 0.24 | 179.4 | 43.05
SINAPI | COMPOSIÇÃO | 96995 | REATERRO MANUAL APILOADO COM SOQUETE. AF_10/2017 | M3 | 0.26 | 37.08 | 9.64
Item/Órgão | Tipo | Código | Descrição | Unidade | Coeficiente | Preço s/ BDI | Total
CPU AUX. | - | 96526 | ESCAVAÇÃO MANUAL DE VALA COM PROFUNDIDADE MENOR OU IGUAL A 1,30 M. AF_02/2021 | M3 |  |  | 179.4
SINAPI | COMPOSIÇÃO | 88309 | PEDREIRO COM ENCARGOS COMPLEMENTARES | H | 3.56 | 22.55 | 80.27
SINAPI | COMPOSIÇÃO | 88316 | SERVENTE COM ENCARGOS COMPLEMENTARES | H | 5.45 | 18.19 | 99.13
Item/Órgão | Tipo | Código | Descrição | Unidade | Coeficiente | Preço s/ BDI | Total
14,01.7 | - | CP-Ins-1023 | ABRIGO PARA HIDRANTE, 70X45X17CM, COM REGISTRO GLOBO ANGULAR 45 GRAUS 2 1/2", ADAPTADOR STORZ 2 1/2", MANGUEIRA DE INCÊNDIO 20M 2 1/2" E ESGUICHO EM LATÃO 2 1/2" - FORNECIMENTO E INSTALAÇÃO. AF_10/2020 | UND |  |  | 1412.98
SINAPI | INSUMO | 10521 | CAIXA DE INCENDIO/ABRIGO PARA MANGUEIRA, DE EMBUTIR/INTERNA, COM 75 X 45 X 17 CM, EM CHAPA DE ACO, PORTA COM VENTILACAO, VISOR COM A INSCRICAO "INCENDIO", SUPORTE/CESTA INTERNA PARA A MANGUEIRA, PINTURA ELETROSTATICA VERMELHA | UN | 1 | 290 | 290
SINAPI | INSUMO | 10899 | ADAPTADOR, EM LATAO, ENGATE RAPIDO 2 1/2" X ROSCA INTERNA 5 FIOS 2 1/2", PARA INSTALACAO PREDIAL DE COMBATE A INCENDIO | UN | 1 | 80 | 80
SINAPI | INSUMO | 10904 | REGISTRO OU VALVULA GLOBO ANGULAR EM LATAO, PARA HIDRANTES EM INSTALACAO PREDIAL DE INCENDIO, 45 GRAUS, DIAMETRO DE 2 1/2", COM VOLANTE, CLASSE DE PRESSAO DE ATE 200 PSI | UN | 1 | 174 | 174
SINAPI | INSUMO | 20971 | CHAVE DUPLA PARA CONEXOES TIPO STORZ, ENGATE RAPIDO 1 1/2" X 2 1/2", EM LATAO, PARA INSTALACAO PREDIAL COMBATE A INCENDIO | UN | 1 | 17.43 | 17.43
SINAPI | INSUMO | 21030 | MANGUEIRA DE INCENDIO, TIPO 1, DE 1 1/2", COMPRIMENTO = 20 M, TECIDO EM FIO DE POLIESTER E TUBO INTERNO EM BORRACHA SINTETICA, COM UNIOES ENGATE RAPIDO | UN | 1 | 390 | 390
SINAPI | INSUMO | 37555 | ESGUICHO JATO REGULAVEL, TIPO ELKHART, ENGATE RAPIDO 2 1/2", PARA COMBATE A INCENDIO | UN | 1 | 250 | 250
SINAPI | COMPOSIÇÃO | 87367 | ARGAMASSA TRAÇO 1:1:6 (EM VOLUME DE CIMENTO, CAL E AREIA MÉDIA ÚMIDA) PARA EMBOÇO/MASSA ÚNICA/ASSENTAMENTO DE ALVENARIA DE VEDAÇÃO, PREPARO MANUAL. AF_08/2019 | M3 | 0.294 | 554.16 | 162.92
SINAPI | COMPOSIÇÃO | 88248 | AUXILIAR DE ENCANADOR OU BOMBEIRO HIDRÁULICO COM ENCARGOS COMPLEMENTARES | H | 1.25 | 16.97 | 21.21
SINAPI | COMPOSIÇÃO | 88267 | ENCANADOR OU BOMBEIRO HIDRÁULICO COM ENCARGOS COMPLEMENTARES | H | 1.25 | 21.94 | 27.42
Item/Órgão | Tipo | Código | Descrição | Unidade | Coeficiente | Preço s/ BDI | Total
14,01.8 | - | CP-Ins-1133 | BICO DE SPRINKLER Ø1/2" (15MM) - 68°C - K=80 COM CANOPLA, INSTALADO DE FORMA PENDENTE NO FORRO/TETO | UND |  |  | 72.85
ORSE | INSUMO | 2047 | SPRINKLER TIPO QUARTZOIDAL PARA TEMPERATURA DE 68ºC | UN | 1 | 17 | 17
SINAPI | COMPOSIÇÃO | 88316 | SERVENTE COM ENCARGOS COMPLEMENTARES | H | 1.447 | 18.19 | 26.32
SINAPI | COMPOSIÇÃO | 100307 | MONTADOR DE ELETROELETRÔNICOS COM ENCARGOS COMPLEMENTARES | H | 1.447 | 20.41 | 29.53
Item/Órgão | Tipo | Código | Descrição | Unidade | Coeficiente | Preço s/ BDI | Total
14,01.9 | - | CP-Ins-1046 | BOMBA CENTRÍFUGA, TRIFÁSICA, 12,5 HP | UND |  |  | 4448.26
SINAPI | INSUMO | (737+740)/2 | BOMBA CENTRIFUGA MOTOR ELETRICO TRIFASICO 12,5 HP, DIAMETRO DE SUCCAO X ELEVACAO 2 1/2" X 2", DIAMETRO DO ROTOR 195 MM, HM/Q: 62 M / 55,5 M3/H A 80 M / 31,50 M3/H | UN | 1 | 4339.66 | 4339.66
SINAPI | INSUMO | 11267 | ARRUELA LISA, REDONDA, DE LATAO POLIDO, DIAMETRO NOMINAL 5/8", DIAMETRO EXTERNO = 34 MM, DIAMETRO DO FURO = 17 MM, ESPESSURA = *2,5* MM | UN | 4 | 0.7395 | 2.95
SINAPI | INSUMO | 39997 | PORCA ZINCADA, SEXTAVADA, DIAMETRO 1/4" | UN | 4 | 0.2635 | 1.05
SINAPI | INSUMO | 39996 | VERGALHAO ZINCADO ROSCA TOTAL, 1/4 " (6,3 MM) | M | 0.2 | 4.131 | 0.82
SINAPI | COMPOSIÇÃO | 88247 | AUXILIAR DE ELETRICISTA COM ENCARGOS COMPLEMENTARES | H | 0.45 | 17.66 | 7.94
SINAPI | COMPOSIÇÃO | 88248 | AUXILIAR DE ENCANADOR OU BOMBEIRO HIDRÁULICO COM ENCARGOS COMPLEMENTARES | H | 2.2 | 16.97 | 37.33
SINAPI | COMPOSIÇÃO | 88264 | ELETRICISTA COM ENCARGOS COMPLEMENTARES | H | 0.45 | 22.79 | 10.25
SINAPI | COMPOSIÇÃO | 88267 | ENCANADOR OU BOMBEIRO HIDRÁULICO COM ENCARGOS COMPLEMENTARES | H | 2.2 | 21.94 | 48.26
Item/Órgão | Tipo | Código | Descrição | Unidade | Coeficiente | Preço s/ BDI | Total
14,01.10 | - | CP-Ins-1035 | BOMBA CENTRÍFUGA, MONOFÁSICA, 3/4 CV OU 0,74 HP | UND |  |  | 981.1
SINAPI | INSUMO | 733 | BOMBA CENTRIFUGA MOTOR ELETRICO MONOFASICO 0,74HP DIAMETRO DE SUCCAO X ELEVACAO 1 1/4" X 1", DIAMETRO DO ROTOR 120 MM, HM/Q: 8 M / 7,70 M3/H A 24 M / 2,80 M3/H | UN | 1 | 903.63 | 903.63
SINAPI | INSUMO | 11267 | ARRUELA LISA, REDONDA, DE LATAO POLIDO, DIAMETRO NOMINAL 5/8", DIAMETRO EXTERNO = 34 MM, DIAMETRO DO FURO = 17 MM, ESPESSURA = *2,5* MM | UN | 4 | 0.7395 | 2.95
SINAPI | INSUMO | 39996 | VERGALHAO ZINCADO ROSCA TOTAL, 1/4 " (6,3 MM) | M | 0.2 | 4.131 | 0.82
SINAPI | INSUMO | 39997 | PORCA ZINCADA, SEXTAVADA, DIAMETRO 1/4" | UN | 4 | 0.2635 | 1.05
SINAPI | COMPOSIÇÃO | 88247 | AUXILIAR DE ELETRICISTA COM ENCARGOS COMPLEMENTARES | H | 0.45 | 17.66 | 7.94
SINAPI | COMPOSIÇÃO | 88248 | AUXILIAR DE ENCANADOR OU BOMBEIRO HIDRÁULICO COM ENCARGOS COMPLEMENTARES | H | 1.4 | 16.97 | 23.75
SINAPI | COMPOSIÇÃO | 88264 | ELETRICISTA COM ENCARGOS COMPLEMENTARES | H | 0.45 | 22.79 | 10.25
SINAPI | COMPOSIÇÃO | 88267 | ENCANADOR OU BOMBEIRO HIDRÁULICO COM ENCARGOS COMPLEMENTARES | H | 1.4 | 21.94 | 30.71
Item/Órgão | Tipo | Código | Descrição | Unidade | Coeficiente | Preço s/ BDI | Total
14,01.11 | - | CP-Ins-1057 | VÁLVULA MEDIDORA DE FLUXO EM AÇO GALVANIZADO, TIPO PALHETA 3" (CHAVE DE FLUXO) | UND |  |  | 1150.27
ORSE | INSUMO | 11640 | VÁLVULA MEDIDORA DE FLUXO EM AÇO GALVANIZADO, TIPO PALHETA 3" (CHAVE DE FLUXO) | UN | 1 | 1122.19 | 1122.19
SINAPI | COMPOSIÇÃO | 88267 | ENCANADOR OU BOMBEIRO HIDRÁULICO COM ENCARGOS COMPLEMENTARES | H | 0.7 | 21.94 | 15.35
SINAPI | COMPOSIÇÃO | 88316 | SERVENTE COM ENCARGOS COMPLEMENTARES | H | 0.7 | 18.19 | 12.73
Item/Órgão | Tipo | Código | Descrição | Unidade | Coeficiente | Preço s/ BDI | Total
14,01.12 | - | CP-Ins-973 | CONJUNTO HIDRÁULICO PARA INSTALAÇÃO DE 2 BOMBAS, EM AÇO ROSCÁVEL, DN SUCÇÃO 125 (5") E DN RECALQUE 125 (5"), MAIS BOMBAJOCKEY, FORNECIMENTO E INSTALAÇÃO. AF_06/2016 | UND |  |  | 7590.17
SINAPI | INSUMO | 3148 | FITA VEDA ROSCA EM ROLOS DE 18 MM X 50 M (L X C) | UN | 0.497 | 12.5375 | 6.23
SINAPI | INSUMO | 3460 | COTOVELO 90 GRAUS DE FERRO GALVANIZADO, COM ROSCA BSP, DE 5" | UN | 4 | 230 | 920
SINAPI | INSUMO | 4184 | NIPLE DE FERRO GALVANIZADO, COM ROSCA BSP, DE 5" | UN | 4 | 200 | 800
SINAPI | INSUMO | 10407 | REGISTRO GAVETA BRUTO EM LATAO FORJADO, BITOLA 5 " (REF 1509) | UN | 2 | 887.71 | 1775.42
SINAPI | INSUMO | 7307 | FUNDO ANTICORROSIVO PARA METAIS FERROSOS (ZARCAO) | L | 0.055 | 25 | 1.37
SINAPI | INSUMO | 7692 | TUBO ACO GALVANIZADO COM COSTURA, CLASSE MEDIA, DN 5", E= *5,40* MM, PESO *17,80* KG/M (NBR 5580) | M | 5.9 | 205 | 1209.5
SINAPI | INSUMO | 7692 | TUBO ACO GALVANIZADO COM COSTURA, CLASSE MEDIA, DN 2", E= *5,40* MM, PESO *17,80* KG/M (NBR 5580) | M | 1.5 | 205 | 307.5
ORSE | INSUMO | 2357 | UNIAO DE FERRO GALVANIZADO, COM ROSCA BSP, COM ASSENTO PLANO, DE 5" | UN | 2 | 295 | 590
SINAPI | INSUMO | 10230 | VALVULA DE RETENCAO DE BRONZE, PE COM CRIVOS, EXTREMIDADE COM ROSCA, DE 5", PARA FUNDO DE POCO | UN | 1 | 700 | 700
SINAPI | INSUMO | 11747 | VALVULA DE ESFERA BRUTA EM BRONZE, BITOLA 2 " (REF 1552-B) | UN | 2 | 160 | 320
SINAPI | COMPOSIÇÃO | 88248 | AUXILIAR DE ENCANADOR OU BOMBEIRO HIDRÁULICO COM ENCARGOS COMPLEMENTARES | H | 12 | 16.97 | 203.64
SINAPI | COMPOSIÇÃO | 88267 | ENCANADOR OU BOMBEIRO HIDRÁULICO COM ENCARGOS COMPLEMENTARES | H | 12 | 21.94 | 263.28
SINAPI | INSUMO | 6321 | TE DE FERRO GALVANIZADO, DE 5" | UN | 1 | 338.181 | 338.18
SINAPI | INSUMO | 9887 | UNIAO DE FERRO GALVANIZADO, COM ROSCA BSP, COM ASSENTO PLANO, DE 2" | UN | 2 | 77.5285 | 155.05
Item/Órgão | Tipo | Código | Descrição | Unidade | Coeficiente | Preço s/ BDI | Total
14,01.13 | - | CP-Ins-901 | JOELHO 90 GRAUS, EM FERRO GALVANIZADO, CONEXÃO ROSQUEADA, DN 100 (4"), INSTALADO EM REDE DE ALIMENTAÇÃO PARA SPRINKLER - FORNECIMENTO E INSTALAÇÃO. AF_10/2020 | UND |  |  | 176.5
SINAPI | INSUMO | 3148 | FITA VEDA ROSCA EM ROLOS DE 18 MM X 50 M (L X C) | UN | 0.035 | 12.5375 | 0.43
SINAPI | INSUMO | 3469 | COTOVELO 90 GRAUS DE FERRO GALVANIZADO, COM ROSCA BSP, DE 4" | UN | 1 | 158.37 | 158.37
SINAPI | INSUMO | 7307 | FUNDO ANTICORROSIVO PARA METAIS FERROSOS (ZARCAO) | L | 0.008 | 25 | 0.2
SINAPI | COMPOSIÇÃO | 88248 | AUXILIAR DE ENCANADOR OU BOMBEIRO HIDRÁULICO COM ENCARGOS COMPLEMENTARES | H | 0.45 | 16.97 | 7.63
SINAPI | COMPOSIÇÃO | 88267 | ENCANADOR OU BOMBEIRO HIDRÁULICO COM ENCARGOS COMPLEMENTARES | H | 0.45 | 21.94 | 9.87
Item/Órgão | Tipo | Código | Descrição | Unidade | Coeficiente | Preço s/ BDI | Total
14,01.14 | - | 92670 | JOELHO 90 GRAUS, EM FERRO GALVANIZADO, CONEXÃO ROSQUEADA, DN 25 (1"), INSTALADO EM REDE DE ALIMENTAÇÃO PARA SPRINKLER - FORNECIMENTO E INSTALAÇÃO. AF_10/2020 | UND |  |  | 22.44
SINAPI | INSUMO | 3148 | FITA VEDA ROSCA EM ROLOS DE 18 MM X 50 M (L X C) | UN | 0.013 | 12.5375 | 0.16
SINAPI | INSUMO | 3472 | COTOVELO 90 GRAUS DE FERRO GALVANIZADO, COM ROSCA BSP, DE 1" | UN | 1 | 10.54 | 10.54
SINAPI | INSUMO | 7307 | FUNDO ANTICORROSIVO PARA METAIS FERROSOS (ZARCAO) | L | 0.003 | 25 | 0.07
SINAPI | COMPOSIÇÃO | 88248 | AUXILIAR DE ENCANADOR OU BOMBEIRO HIDRÁULICO COM ENCARGOS COMPLEMENTARES | H | 0.3 | 16.97 | 5.09
SINAPI | COMPOSIÇÃO | 88267 | ENCANADOR OU BOMBEIRO HIDRÁULICO COM ENCARGOS COMPLEMENTARES | H | 0.3 | 21.94 | 6.58
Item/Órgão | Tipo | Código | Descrição | Unidade | Coeficiente | Preço s/ BDI | Total
14,01.15 | - | 92678 | JOELHO 90 GRAUS, EM FERRO GALVANIZADO, CONEXÃO ROSQUEADA, DN 65 (2 1/2"), INSTALADO EM REDE DE ALIMENTAÇÃO PARA SPRINKLER - FORNECIMENTO E INSTALAÇÃO. AF_10/2020 | UND |  |  | 75.34
SINAPI | INSUMO | 3148 | FITA VEDA ROSCA EM ROLOS DE 18 MM X 50 M (L X C) | UN | 0.03 | 12.5375 | 0.37
SINAPI | INSUMO | 3470 | COTOVELO 90 GRAUS DE FERRO GALVANIZADO, COM ROSCA BSP, DE 2 1/2" | UN | 1 | 59.25 | 59.25
SINAPI | INSUMO | 7307 | FUNDO ANTICORROSIVO PARA METAIS FERROSOS (ZARCAO) | L | 0.007 | 25 | 0.17
SINAPI | COMPOSIÇÃO | 88248 | AUXILIAR DE ENCANADOR OU BOMBEIRO HIDRÁULICO COM ENCARGOS COMPLEMENTARES | H | 0.4 | 16.97 | 6.78
SINAPI | COMPOSIÇÃO | 88267 | ENCANADOR OU BOMBEIRO HIDRÁULICO COM ENCARGOS COMPLEMENTARES | H | 0.4 | 21.94 | 8.77
Item/Órgão | Tipo | Código | Descrição | Unidade | Coeficiente | Preço s/ BDI | Total
14,01.16 | - | 92680 | JOELHO 90 GRAUS, EM FERRO GALVANIZADO, CONEXÃO ROSQUEADA, DN 80 (3"), INSTALADO EM REDE DE ALIMENTAÇÃO PARA SPRINKLER - FORNECIMENTO E INSTALAÇÃO. AF_10/2020 | UND |  |  | 101.02
SINAPI | INSUMO | 3148 | FITA VEDA ROSCA EM ROLOS DE 18 MM X 50 M (L X C) | UN | 0.035 | 12.5375 | 0.43
SINAPI | INSUMO | 3459 | COTOVELO 90 GRAUS DE FERRO GALVANIZADO, COM ROSCA BSP, DE 3" | UN | 1 | 82.89 | 82.89
SINAPI | INSUMO | 7307 | FUNDO ANTICORROSIVO PARA METAIS FERROSOS (ZARCAO) | L | 0.008 | 25 | 0.2
SINAPI | COMPOSIÇÃO | 88248 | AUXILIAR DE ENCANADOR OU BOMBEIRO HIDRÁULICO COM ENCARGOS COMPLEMENTARES | H | 0.45 | 16.97 | 7.63
SINAPI | COMPOSIÇÃO | 88267 | ENCANADOR OU BOMBEIRO HIDRÁULICO COM ENCARGOS COMPLEMENTARES | H | 0.45 | 21.94 | 9.87
Item/Órgão | Tipo | Código | Descrição | Unidade | Coeficiente | Preço s/ BDI | Total
14,01.17 | - | CP-Ins-601 | LUVA DE REDUÇÃO, EM FERRO GALVANIZADO, CONEXÃO ROSQUEADA, 4" X 2", INSTALADO EM REDE DE ALIMENTAÇÃO PARA SPRINKLER - FORNECIMENTO E INSTALAÇÃO. AF_10/2020 | UND |  |  | 129.23
SINAPI | INSUMO | 3148 | FITA VEDA ROSCA EM ROLOS DE 18 MM X 50 M (L X C) | UN | 0.035 | 12.5375 | 0.43
SINAPI | INSUMO | 3933 | LUVA DE REDUCAO DE FERRO GALVANIZADO, COM ROSCA BSP, DE 4" X 2" | UN | 1 | 117.32 | 117.32
SINAPI | INSUMO | 7307 | FUNDO ANTICORROSIVO PARA METAIS FERROSOS (ZARCAO) | L | 0.008 | 25 | 0.2
SINAPI | COMPOSIÇÃO | 88248 | AUXILIAR DE ENCANADOR OU BOMBEIRO HIDRÁULICO COM ENCARGOS COMPLEMENTARES | H | 0.29 | 16.97 | 4.92
SINAPI | COMPOSIÇÃO | 88267 | ENCANADOR OU BOMBEIRO HIDRÁULICO COM ENCARGOS COMPLEMENTARES | H | 0.29 | 21.94 | 6.36
Item/Órgão | Tipo | Código | Descrição | Unidade | Coeficiente | Preço s/ BDI | Total
14,01.18 | - | 92948 | LUVA DE REDUÇÃO, EM FERRO GALVANIZADO, 2" X 1", CONEXÃO ROSQUEADA, INSTALADO EM REDE DE ALIMENTAÇÃO PARA SPRINKLER - FORNECIMENTO E INSTALAÇÃO. AF_10/2020 | UND |  |  | 35.39
SINAPI | INSUMO | 3148 | FITA VEDA ROSCA EM ROLOS DE 18 MM X 50 M (L X C) | UN | 0.024 | 12.5375 | 0.3
SINAPI | INSUMO | 3925 | LUVA DE REDUCAO DE FERRO GALVANIZADO, COM ROSCA BSP, DE 2" X 1" | UN | 1 | 25.22 | 25.22
SINAPI | INSUMO | 7307 | FUNDO ANTICORROSIVO PARA METAIS FERROSOS (ZARCAO) | L | 0.006 | 25 | 0.15
SINAPI | COMPOSIÇÃO | 88248 | AUXILIAR DE ENCANADOR OU BOMBEIRO HIDRÁULICO COM ENCARGOS COMPLEMENTARES | H | 0.25 | 16.97 | 4.24
SINAPI | COMPOSIÇÃO | 88267 | ENCANADOR OU BOMBEIRO HIDRÁULICO COM ENCARGOS COMPLEMENTARES | H | 0.25 | 21.94 | 5.48
Item/Órgão | Tipo | Código | Descrição | Unidade | Coeficiente | Preço s/ BDI | Total
14,01.19 | - | 92952 | LUVA DE REDUÇÃO, EM FERRO GALVANIZADO, 3" X 2", CONEXÃO ROSQUEADA, INSTALADO EM REDE DE ALIMENTAÇÃO PARA SPRINKLER - FORNECIMENTO E INSTALAÇÃO. AF_10/2020 | UND |  |  | 79.71
SINAPI | INSUMO | 3148 | FITA VEDA ROSCA EM ROLOS DE 18 MM X 50 M (L X C) | UN | 0.035 | 12.5375 | 0.43
SINAPI | INSUMO | 3930 | LUVA DE REDUCAO DE FERRO GALVANIZADO, COM ROSCA BSP, DE 3" X 2" | UN | 1 | 67.8 | 67.8
SINAPI | INSUMO | 7307 | FUNDO ANTICORROSIVO PARA METAIS FERROSOS (ZARCAO) | L | 0.008 | 25 | 0.2
SINAPI | COMPOSIÇÃO | 88248 | AUXILIAR DE ENCANADOR OU BOMBEIRO HIDRÁULICO COM ENCARGOS COMPLEMENTARES | H | 0.29 | 16.97 | 4.92
SINAPI | COMPOSIÇÃO | 88267 | ENCANADOR OU BOMBEIRO HIDRÁULICO COM ENCARGOS COMPLEMENTARES | H | 0.29 | 21.94 | 6.36
Item/Órgão | Tipo | Código | Descrição | Unidade | Coeficiente | Preço s/ BDI | Total
14,01.20 | - | 92938 | LUVA DE REDUÇÃO, EM FERRO GALVANIZADO, 1" X 1/2", CONEXÃO ROSQUEADA, INSTALADO EM REDE DE ALIMENTAÇÃO PARA SPRINKLER - FORNECIMENTO E INSTALAÇÃO. AF_10/2020 | UND |  |  | 16.88
SINAPI | INSUMO | 3148 | FITA VEDA ROSCA EM ROLOS DE 18 MM X 50 M (L X C) | UN | 0.013 | 12.5375 | 0.16
SINAPI | INSUMO | 3938 | LUVA DE REDUCAO DE FERRO GALVANIZADO, COM ROSCA BSP, DE 1" X 1/2" | UN | 1 | 8.88 | 8.88
SINAPI | INSUMO | 7307 | FUNDO ANTICORROSIVO PARA METAIS FERROSOS (ZARCAO) | L | 0.003 | 25 | 0.07
SINAPI | COMPOSIÇÃO | 88248 | AUXILIAR DE ENCANADOR OU BOMBEIRO HIDRÁULICO COM ENCARGOS COMPLEMENTARES | H | 0.2 | 16.97 | 3.39
SINAPI | COMPOSIÇÃO | 88267 | ENCANADOR OU BOMBEIRO HIDRÁULICO COM ENCARGOS COMPLEMENTARES | H | 0.2 | 21.94 | 4.38
Item/Órgão | Tipo | Código | Descrição | Unidade | Coeficiente | Preço s/ BDI | Total
14,01.21 | - | CP-Ins-965 | LUVA DE REDUÇÃO, EM FERRO GALVANIZADO, 4" X 3", CONEXÃO ROSQUEADA, INSTALADO EM REDE DE ALIMENTAÇÃO PARA SPRINKLER - FORNECIMENTO E INSTALAÇÃO. AF_10/2020 | UND |  |  | 129.23
SINAPI | INSUMO | 3148 | FITA VEDA ROSCA EM ROLOS DE 18 MM X 50 M (L X C) | UN | 0.035 | 12.5375 | 0.43
SINAPI | INSUMO | 3934 | LUVA DE REDUCAO DE FERRO GALVANIZADO, COM ROSCA BSP, DE 4" X 3" | UN | 1 | 117.32 | 117.32
SINAPI | INSUMO | 7307 | FUNDO ANTICORROSIVO PARA METAIS FERROSOS (ZARCAO) | L | 0.008 | 25 | 0.2
SINAPI | COMPOSIÇÃO | 88248 | AUXILIAR DE ENCANADOR OU BOMBEIRO HIDRÁULICO COM ENCARGOS COMPLEMENTARES | H | 0.29 | 16.97 | 4.92
SINAPI | COMPOSIÇÃO | 88267 | ENCANADOR OU BOMBEIRO HIDRÁULICO COM ENCARGOS COMPLEMENTARES | H | 0.29 | 21.94 | 6.36
Item/Órgão | Tipo | Código | Descrição | Unidade | Coeficiente | Preço s/ BDI | Total
14,01.22 | - | 92943 | LUVA DE REDUÇÃO, EM FERRO GALVANIZADO, 1 1/2" X 1 1/4", CONEXÃO ROSQUEADA, INSTALADO EM REDE DE ALIMENTAÇÃO PARA SPRINKLER - FORNECIMENTO E INSTALAÇÃO. AF_10/2020 | UND |  |  | 25.15
SINAPI | INSUMO | 3148 | FITA VEDA ROSCA EM ROLOS DE 18 MM X 50 M (L X C) | UN | 0.019 | 12.5375 | 0.23
SINAPI | INSUMO | 3936 | LUVA DE REDUCAO DE FERRO GALVANIZADO, COM ROSCA BSP, DE 1 1/2" X 1 1/4" | UN | 1 | 15.86 | 15.86
SINAPI | INSUMO | 7307 | FUNDO ANTICORROSIVO PARA METAIS FERROSOS (ZARCAO) | L | 0.005 | 25 | 0.12
SINAPI | COMPOSIÇÃO | 88248 | AUXILIAR DE ENCANADOR OU BOMBEIRO HIDRÁULICO COM ENCARGOS COMPLEMENTARES | H | 0.23 | 16.97 | 3.9
SINAPI | COMPOSIÇÃO | 88267 | ENCANADOR OU BOMBEIRO HIDRÁULICO COM ENCARGOS COMPLEMENTARES | H | 0.23 | 21.94 | 5.04
Item/Órgão | Tipo | Código | Descrição | Unidade | Coeficiente | Preço s/ BDI | Total
14,01.23 | - | CP-Ins-949 | LUVA DE REDUÇÃO, EM FERRO GALVANIZADO, 2" X 1 1/2", CONEXÃO ROSQUEADA, INSTALADO EM REDE DE ALIMENTAÇÃO PARA SPRINKLER - FORNECIMENTO E INSTALAÇÃO. AF_10/2020 | UND |  |  | 35.8
SINAPI | INSUMO | 3148 | FITA VEDA ROSCA EM ROLOS DE 18 MM X 50 M (L X C) | UN | 0.024 | 12.5375 | 0.3
SINAPI | INSUMO | 3926 | LUVA DE REDUCAO DE FERRO GALVANIZADO, COM ROSCA BSP, DE 2" X 1 1/2" | UN | 1 | 26.02 | 26.02
SINAPI | INSUMO | 7307 | FUNDO ANTICORROSIVO PARA METAIS FERROSOS (ZARCAO) | L | 0.006 | 25 | 0.15
SINAPI | COMPOSIÇÃO | 88248 | AUXILIAR DE ENCANADOR OU BOMBEIRO HIDRÁULICO COM ENCARGOS COMPLEMENTARES | H | 0.24 | 16.97 | 4.07
SINAPI | COMPOSIÇÃO | 88267 | ENCANADOR OU BOMBEIRO HIDRÁULICO COM ENCARGOS COMPLEMENTARES | H | 0.24 | 21.94 | 5.26
Item/Órgão | Tipo | Código | Descrição | Unidade | Coeficiente | Preço s/ BDI | Total
14,01.24 | - | CP-Ins-597 | LUVA DE REDUÇÃO, EM FERRO GALVANIZADO, CONEXÃO ROSQUEADA, 3" X 1 1/2", INSTALADO EM REDE DE ALIMENTAÇÃO PARA SPRINKLER - FORNECIMENTO E INSTALAÇÃO. AF_10/2020 | UND |  |  | 87.65
SINAPI | INSUMO | 3148 | FITA VEDA ROSCA EM ROLOS DE 18 MM X 50 M (L X C) | UN | 0.03 | 12.5375 | 0.37
SINAPI | INSUMO | 3929 | LUVA DE REDUCAO DE FERRO GALVANIZADO, COM ROSCA BSP, DE 3" X 1 1/2" | UN | 1 | 69.22 | 69.22
SINAPI | INSUMO | 7307 | FUNDO ANTICORROSIVO PARA METAIS FERROSOS (ZARCAO) | L | 0.007 | 25 | 0.17
SINAPI | COMPOSIÇÃO | 88248 | AUXILIAR DE ENCANADOR OU BOMBEIRO HIDRÁULICO COM ENCARGOS COMPLEMENTARES | H | 0.46 | 16.97 | 7.8
SINAPI | COMPOSIÇÃO | 88267 | ENCANADOR OU BOMBEIRO HIDRÁULICO COM ENCARGOS COMPLEMENTARES | H | 0.46 | 21.94 | 10.09
Item/Órgão | Tipo | Código | Descrição | Unidade | Coeficiente | Preço s/ BDI | Total
14,01.25 | - | 92951 | LUVA DE REDUÇÃO, EM FERRO GALVANIZADO, 3" X 2 1/2", CONEXÃO ROSQUEADA, INSTALADO EM REDE DE ALIMENTAÇÃO PARA SPRINKLER - FORNECIMENTO E INSTALAÇÃO. AF_10/2020 | UND |  |  | 79.71
SINAPI | INSUMO | 3148 | FITA VEDA ROSCA EM ROLOS DE 18 MM X 50 M (L X C) | UN | 0.035 | 12.5375 | 0.43
SINAPI | INSUMO | 3931 | LUVA DE REDUCAO DE FERRO GALVANIZADO, COM ROSCA BSP, DE 3" X 2 1/2" | UN | 1 | 67.8 | 67.8
SINAPI | INSUMO | 7307 | FUNDO ANTICORROSIVO PARA METAIS FERROSOS (ZARCAO) | L | 0.008 | 25 | 0.2
SINAPI | COMPOSIÇÃO | 88248 | AUXILIAR DE ENCANADOR OU BOMBEIRO HIDRÁULICO COM ENCARGOS COMPLEMENTARES | H | 0.29 | 16.97 | 4.92
SINAPI | COMPOSIÇÃO | 88267 | ENCANADOR OU BOMBEIRO HIDRÁULICO COM ENCARGOS COMPLEMENTARES | H | 0.29 | 21.94 | 6.36
Item/Órgão | Tipo | Código | Descrição | Unidade | Coeficiente | Preço s/ BDI | Total
14,01.26 | - | CP-Ins-893 | TÊ, EM FERRO GALVANIZADO, CONEXÃO ROSQUEADA, DN 100 (4"), INSTALADO EM REDE DE ALIMENTAÇÃO PARA SPRINKLER - FORNECIMENTO E INSTALAÇÃO. AF_10/2020 | UND |  |  | 226.57
SINAPI | INSUMO | 3148 | FITA VEDA ROSCA EM ROLOS DE 18 MM X 50 M (L X C) | UN | 0.053 | 12.5375 | 0.66
SINAPI | INSUMO | 6300 | TE DE FERRO GALVANIZADO, DE 4" | UN | 1 | 198.37 | 198.37
SINAPI | INSUMO | 7307 | FUNDO ANTICORROSIVO PARA METAIS FERROSOS (ZARCAO) | L | 0.013 | 25 | 0.32
SINAPI | COMPOSIÇÃO | 88248 | AUXILIAR DE ENCANADOR OU BOMBEIRO HIDRÁULICO COM ENCARGOS COMPLEMENTARES | H | 0.7 | 16.97 | 11.87
SINAPI | COMPOSIÇÃO | 88267 | ENCANADOR OU BOMBEIRO HIDRÁULICO COM ENCARGOS COMPLEMENTARES | H | 0.7 | 21.94 | 15.35
Item/Órgão | Tipo | Código | Descrição | Unidade | Coeficiente | Preço s/ BDI | Total
14,01.27 | - | 92686 | TÊ, EM FERRO GALVANIZADO, CONEXÃO ROSQUEADA, DN 80 (3"), INSTALADO EM REDE DE ALIMENTAÇÃO PARA SPRINKLER - FORNECIMENTO E INSTALAÇÃO. AF_10/2020 | UND |  |  | 133.47
SINAPI | INSUMO | 3148 | FITA VEDA ROSCA EM ROLOS DE 18 MM X 50 M (L X C) | UN | 0.053 | 12.5375 | 0.66
SINAPI | INSUMO | 6322 | TE DE FERRO GALVANIZADO, DE 3" | UN | 1 | 105.27 | 105.27
SINAPI | INSUMO | 7307 | FUNDO ANTICORROSIVO PARA METAIS FERROSOS (ZARCAO) | L | 0.013 | 25 | 0.32
SINAPI | COMPOSIÇÃO | 88248 | AUXILIAR DE ENCANADOR OU BOMBEIRO HIDRÁULICO COM ENCARGOS COMPLEMENTARES | H | 0.7 | 16.97 | 11.87
SINAPI | COMPOSIÇÃO | 88267 | ENCANADOR OU BOMBEIRO HIDRÁULICO COM ENCARGOS COMPLEMENTARES | H | 0.7 | 21.94 | 15.35
Item/Órgão | Tipo | Código | Descrição | Unidade | Coeficiente | Preço s/ BDI | Total
14,01.28 | - | CP-Ins-917 | TÊ DE REDUÇÃO, EM FERRO GALVANIZADO, CONEXÃO ROSQUEADA, 4" X 2", INSTALADO EM REDE DE ALIMENTAÇÃO PARA SPRINKLER - FORNECIMENTO E INSTALAÇÃO. AF_10/2020 | UND |  |  | 265.22
SINAPI | INSUMO | 3148 | FITA VEDA ROSCA EM ROLOS DE 18 MM X 50 M (L X C) | UN | 0.053 | 12.5375 | 0.66
SINAPI | INSUMO | 6315 | TE DE REDUCAO DE FERRO GALVANIZADO, COM ROSCA BSP, DE 4" X 2" | UN | 1 | 237.02 | 237.02
SINAPI | INSUMO | 7307 | FUNDO ANTICORROSIVO PARA METAIS FERROSOS (ZARCAO) | L | 0.013 | 25 | 0.32
SINAPI | COMPOSIÇÃO | 88248 | AUXILIAR DE ENCANADOR OU BOMBEIRO HIDRÁULICO COM ENCARGOS COMPLEMENTARES | H | 0.7 | 16.97 | 11.87
SINAPI | COMPOSIÇÃO | 88267 | ENCANADOR OU BOMBEIRO HIDRÁULICO COM ENCARGOS COMPLEMENTARES | H | 0.7 | 21.94 | 15.35
Item/Órgão | Tipo | Código | Descrição | Unidade | Coeficiente | Preço s/ BDI | Total
14,01.29 | - | CP-Ins-600 | TÊ DE REDUÇAÕ, EM FERRO GALVANIZADO, CONEXÃO ROSQUEADA, 4" X 2", INSTALADO EM REDE DE ALIMENTAÇÃO PARA SPRINKLER - FORNECIMENTO E INSTALAÇÃO. AF_10/2020 | UND |  |  | 265.22
SINAPI | INSUMO | 3148 | FITA VEDA ROSCA EM ROLOS DE 18 MM X 50 M (L X C) | UN | 0.053 | 12.5375 | 0.66
SINAPI | INSUMO | 6315 | TE DE REDUCAO DE FERRO GALVANIZADO, COM ROSCA BSP, DE 4" X 2" | UN | 1 | 237.02 | 237.02
SINAPI | INSUMO | 7307 | FUNDO ANTICORROSIVO PARA METAIS FERROSOS (ZARCAO) | L | 0.013 | 25 | 0.32
SINAPI | COMPOSIÇÃO | 88248 | AUXILIAR DE ENCANADOR OU BOMBEIRO HIDRÁULICO COM ENCARGOS COMPLEMENTARES | H | 0.7 | 16.97 | 11.87
SINAPI | COMPOSIÇÃO | 88267 | ENCANADOR OU BOMBEIRO HIDRÁULICO COM ENCARGOS COMPLEMENTARES | H | 0.7 | 21.94 | 15.35
Item/Órgão | Tipo | Código | Descrição | Unidade | Coeficiente | Preço s/ BDI | Total
14,01.30 | - | CP-Ins-909 | TÊ DE REDUÇÃO, EM FERRO GALVANIZADO, CONEXÃO ROSQUEADA, 1 1/2" X 1", INSTALADO EM REDE DE ALIMENTAÇÃO PARA SPRINKLER - FORNECIMENTO E INSTALAÇÃO. AF_10/2020 | UND |  |  | 51.28
SINAPI | INSUMO | 3148 | FITA VEDA ROSCA EM ROLOS DE 18 MM X 50 M (L X C) | UN | 0.029 | 12.5375 | 0.36
SINAPI | INSUMO | 6319 | TE DE REDUCAO DE FERRO GALVANIZADO, COM ROSCA BSP, DE 1 1/2" X 1" | UN | 1 | 33.253 | 33.25
SINAPI | INSUMO | 7307 | FUNDO ANTICORROSIVO PARA METAIS FERROSOS (ZARCAO) | L | 0.007 | 25 | 0.17
SINAPI | COMPOSIÇÃO | 88248 | AUXILIAR DE ENCANADOR OU BOMBEIRO HIDRÁULICO COM ENCARGOS COMPLEMENTARES | H | 0.45 | 16.97 | 7.63
SINAPI | COMPOSIÇÃO | 88267 | ENCANADOR OU BOMBEIRO HIDRÁULICO COM ENCARGOS COMPLEMENTARES | H | 0.45 | 21.94 | 9.87
Item/Órgão | Tipo | Código | Descrição | Unidade | Coeficiente | Preço s/ BDI | Total
14,01.31 | - | CP-Ins-598 | TÊ DE REDUÇAÕ, EM FERRO GALVANIZADO, CONEXÃO ROSQUEADA, 2 1/2" X 1", INSTALADO EM REDE DE ALIMENTAÇÃO PARA SPRINKLER - FORNECIMENTO E INSTALAÇÃO. AF_10/2020 | UND |  |  | 111.24
SINAPI | INSUMO | 3148 | FITA VEDA ROSCA EM ROLOS DE 18 MM X 50 M (L X C) | UN | 0.045 | 12.5375 | 0.56
SINAPI | INSUMO | 6307 | TE DE REDUCAO DE FERRO GALVANIZADO, COM ROSCA BSP, DE 2 1/2" X 1" | UN | 1 | 89.8 | 89.8
SINAPI | INSUMO | 7307 | FUNDO ANTICORROSIVO PARA METAIS FERROSOS (ZARCAO) | L | 0.011 | 25 | 0.27
SINAPI | COMPOSIÇÃO | 88248 | AUXILIAR DE ENCANADOR OU BOMBEIRO HIDRÁULICO COM ENCARGOS COMPLEMENTARES | H | 0.53 | 16.97 | 8.99
SINAPI | COMPOSIÇÃO | 88267 | ENCANADOR OU BOMBEIRO HIDRÁULICO COM ENCARGOS COMPLEMENTARES | H | 0.53 | 21.94 | 11.62
Item/Órgão | Tipo | Código | Descrição | Unidade | Coeficiente | Preço s/ BDI | Total
14,01.32 | - | CP-Ins-599 | TÊ DE REDUÇAÕ, EM FERRO GALVANIZADO, CONEXÃO ROSQUEADA, 3" X 1", INSTALADO EM REDE DE ALIMENTAÇÃO PARA SPRINKLER - FORNECIMENTO E INSTALAÇÃO. AF_10/2020 | UND |  |  | 152.04
SINAPI | INSUMO | 3148 | FITA VEDA ROSCA EM ROLOS DE 18 MM X 50 M (L X C) | UN | 0.053 | 12.5375 | 0.66
SINAPI | INSUMO | 6310 | TE DE REDUCAO DE FERRO GALVANIZADO, COM ROSCA BSP, DE 3" X 1" | UN | 1 | 128.5 | 128.5
SINAPI | INSUMO | 7307 | FUNDO ANTICORROSIVO PARA METAIS FERROSOS (ZARCAO) | L | 0.013 | 25 | 0.32
SINAPI | COMPOSIÇÃO | 88248 | AUXILIAR DE ENCANADOR OU BOMBEIRO HIDRÁULICO COM ENCARGOS COMPLEMENTARES | H | 0.58 | 16.97 | 9.84
SINAPI | COMPOSIÇÃO | 88267 | ENCANADOR OU BOMBEIRO HIDRÁULICO COM ENCARGOS COMPLEMENTARES | H | 0.58 | 21.94 | 12.72
Item/Órgão | Tipo | Código | Descrição | Unidade | Coeficiente | Preço s/ BDI | Total
14,01.33 | - | CP-Ins-941 | TÊ DE REDUÇAÕ, EM FERRO GALVANIZADO, CONEXÃO ROSQUEADA, 2" X 1", INSTALADO EM REDE DE ALIMENTAÇÃO PARA SPRINKLER - FORNECIMENTO E INSTALAÇÃO. AF_10/2020 | UND |  |  | 68.46
SINAPI | INSUMO | 3148 | FITA VEDA ROSCA EM ROLOS DE 18 MM X 50 M (L X C) | UN | 0.036 | 12.5375 | 0.45
SINAPI | INSUMO | 6305 | TE DE REDUCAO DE FERRO GALVANIZADO, COM ROSCA BSP, DE 2" X 1" | UN | 1 | 49.12 | 49.12
SINAPI | INSUMO | 7307 | FUNDO ANTICORROSIVO PARA METAIS FERROSOS (ZARCAO) | L | 0.009 | 25 | 0.22
SINAPI | COMPOSIÇÃO | 88248 | AUXILIAR DE ENCANADOR OU BOMBEIRO HIDRÁULICO COM ENCARGOS COMPLEMENTARES | H | 0.48 | 16.97 | 8.14
SINAPI | COMPOSIÇÃO | 88267 | ENCANADOR OU BOMBEIRO HIDRÁULICO COM ENCARGOS COMPLEMENTARES | H | 0.48 | 21.94 | 10.53
Item/Órgão | Tipo | Código | Descrição | Unidade | Coeficiente | Preço s/ BDI | Total
14,01.34 | - | CP-Ins-1100 | TUBO DE AÇO GALVANIZADO COM COSTURA, CLASSE MÉDIA, CONEXÃO ROSQUEADA, DN 100 (4"), INSTALADO EM REDE DE ALIMENTAÇÃO PARA SPRINKLER - FORNECIMENTO E INSTALAÇÃO. AF_10/2020 | M |  |  | 158.04
SINAPI | INSUMO | 7693 | TUBO ACO GALVANIZADO COM COSTURA, CLASSE MEDIA, DN 4", E = 4,50* MM, PESO 12,10* KG/M (NBR 5580) | M | 1.039 | 142.76 | 148.32
SINAPI | COMPOSIÇÃO | 88248 | AUXILIAR DE ENCANADOR OU BOMBEIRO HIDRÁULICO COM ENCARGOS COMPLEMENTARES | H | 0.25 | 16.97 | 4.24
SINAPI | COMPOSIÇÃO | 88267 | ENCANADOR OU BOMBEIRO HIDRÁULICO COM ENCARGOS COMPLEMENTARES | H | 0.25 | 21.94 | 5.48
Item/Órgão | Tipo | Código | Descrição | Unidade | Coeficiente | Preço s/ BDI | Total
14,01.35 | - | 97535 | TUBO DE AÇO GALVANIZADO COM COSTURA, CLASSE MÉDIA, CONEXÃO ROSQUEADA, DN 25 (1"), INSTALADO EM REDE DE ALIMENTAÇÃO PARA SPRINKLER - FORNECIMENTO E INSTALAÇÃO. AF_10/2020 | M |  |  | 37.34
SINAPI | INSUMO | 40626 | TUBO ACO GALVANIZADO COM COSTURA, CLASSE MEDIA, DN 1", E = 3,38 MM, PESO 2,50 KG/M (NBR 5580) | M | 1.039 | 29.22 | 30.35
SINAPI | COMPOSIÇÃO | 88248 | AUXILIAR DE ENCANADOR OU BOMBEIRO HIDRÁULICO COM ENCARGOS COMPLEMENTARES | H | 0.18 | 16.97 | 3.05
SINAPI | COMPOSIÇÃO | 88267 | ENCANADOR OU BOMBEIRO HIDRÁULICO COM ENCARGOS COMPLEMENTARES | H | 0.18 | 21.94 | 3.94
Item/Órgão | Tipo | Código | Descrição | Unidade | Coeficiente | Preço s/ BDI | Total
14,01.36 | - | 92653 | TUBO DE AÇO GALVANIZADO COM COSTURA, CLASSE MÉDIA, CONEXÃO ROSQUEADA, DN 40 (1 1/2"), INSTALADO EM REDE DE ALIMENTAÇÃO PARA SPRINKLER - FORNECIMENTO E INSTALAÇÃO. AF_10/2020 | M |  |  | 52.32
SINAPI | INSUMO | 7697 | TUBO ACO GALVANIZADO COM COSTURA, CLASSE MEDIA, DN 1.1/2", E = *3,25* MM, PESO *3,61* KG/M (NBR 5580) | M | 1.039 | 42.88 | 44.55
SINAPI | COMPOSIÇÃO | 88248 | AUXILIAR DE ENCANADOR OU BOMBEIRO HIDRÁULICO COM ENCARGOS COMPLEMENTARES | H | 0.2 | 16.97 | 3.39
SINAPI | COMPOSIÇÃO | 88267 | ENCANADOR OU BOMBEIRO HIDRÁULICO COM ENCARGOS COMPLEMENTARES | H | 0.2 | 21.94 | 4.38
Item/Órgão | Tipo | Código | Descrição | Unidade | Coeficiente | Preço s/ BDI | Total
14,01.37 | - | 92654 | TUBO DE AÇO GALVANIZADO COM COSTURA, CLASSE MÉDIA, CONEXÃO ROSQUEADA, DN 50 (2"), INSTALADO EM REDE DE ALIMENTAÇÃO PARA SPRINKLER - FORNECIMENTO E INSTALAÇÃO. AF_10/2020 | M |  |  | 72.54
SINAPI | INSUMO | 7696 | TUBO ACO GALVANIZADO COM COSTURA, CLASSE MEDIA, DN 2", E = *3,65* MM, PESO *5,10* KG/M (NBR 5580) | M | 1.039 | 62.34 | 64.77
SINAPI | COMPOSIÇÃO | 88248 | AUXILIAR DE ENCANADOR OU BOMBEIRO HIDRÁULICO COM ENCARGOS COMPLEMENTARES | H | 0.2 | 16.97 | 3.39
SINAPI | COMPOSIÇÃO | 88267 | ENCANADOR OU BOMBEIRO HIDRÁULICO COM ENCARGOS COMPLEMENTARES | H | 0.2 | 21.94 | 4.38
Item/Órgão | Tipo | Código | Descrição | Unidade | Coeficiente | Preço s/ BDI | Total
14,01.38 | - | 92655 | TUBO DE AÇO GALVANIZADO COM COSTURA, CLASSE MÉDIA, CONEXÃO ROSQUEADA, DN 65 (2 1/2"), INSTALADO EM REDE DE ALIMENTAÇÃO PARA SPRINKLER - FORNECIMENTO E INSTALAÇÃO. AF_10/2020 | M |  |  | 88.85
SINAPI | INSUMO | 7701 | TUBO ACO GALVANIZADO COM COSTURA, CLASSE MEDIA, DN 2.1/2", E = *3,65* MM, PESO *6,51* KG/M (NBR 5580) | M | 1.039 | 76.92 | 79.91
SINAPI | COMPOSIÇÃO | 88248 | AUXILIAR DE ENCANADOR OU BOMBEIRO HIDRÁULICO COM ENCARGOS COMPLEMENTARES | H | 0.23 | 16.97 | 3.9
SINAPI | COMPOSIÇÃO | 88267 | ENCANADOR OU BOMBEIRO HIDRÁULICO COM ENCARGOS COMPLEMENTARES | H | 0.23 | 21.94 | 5.04
Item/Órgão | Tipo | Código | Descrição | Unidade | Coeficiente | Preço s/ BDI | Total
14,01.39 | - | 92656 | TUBO DE AÇO GALVANIZADO COM COSTURA, CLASSE MÉDIA, CONEXÃO ROSQUEADA, DN 80 (3"), INSTALADO EM REDE DE ALIMENTAÇÃO PARA SPRINKLER - FORNECIMENTO E INSTALAÇÃO. AF_10/2020 | M |  |  | 117.21
SINAPI | INSUMO | 7694 | TUBO ACO GALVANIZADO COM COSTURA, CLASSE MEDIA, DN 3", E = *4,05* MM, PESO *8,47* KG/M (NBR 5580) | M | 1.039 | 103.46 | 107.49
SINAPI | COMPOSIÇÃO | 88248 | AUXILIAR DE ENCANADOR OU BOMBEIRO HIDRÁULICO COM ENCARGOS COMPLEMENTARES | H | 0.25 | 16.97 | 4.24
SINAPI | COMPOSIÇÃO | 88267 | ENCANADOR OU BOMBEIRO HIDRÁULICO COM ENCARGOS COMPLEMENTARES | H | 0.25 | 21.94 | 5.48
Item/Órgão | Tipo | Código | Descrição | Unidade | Coeficiente | Preço s/ BDI | Total
14,01.40 | - | CP-Ins-593 | PLACA DE SINALIZACAO RETANGULAR DE SEGURANÇA CONTRA INCÊNDIO, FOTOLUMINESCENTE, "SAÍDA DE EMERGÊNCIA". | UND |  |  | 38.5
SINAPI | INSUMO | 37559 | PLACA DE SINALIZACAO DE SEGURANCA CONTRA INCENDIO, FOTOLUMINESCENTE, RETANGULAR, *12 X 40* CM, EM PVC *2* MM ANTI-CHAMAS (SIMBOLOS, CORES E PICTOGRAMAS CONFORME NBR 16820) | UN | 1 | 35.96 | 35.96
SINAPI | COMPOSIÇÃO | 88316 | SERVENTE COM ENCARGOS COMPLEMENTARES | H | 0.14 | 18.19 | 2.54
Item/Órgão | Tipo | Código | Descrição | Unidade | Coeficiente | Preço s/ BDI | Total
14,01.41 | - | 101905 | EXTINTOR DE INCÊNDIO PORTÁTIL COM CARGA DE ÁGUA PRESSURIZADA DE 10 L, CLASSE A - FORNECIMENTO E INSTALAÇÃO. AF_10/2020_P | UND |  |  | 152.36
SINAPI | INSUMO | 4350 | BUCHA DE NYLON, DIAMETRO DO FURO 8 MM, COMPRIMENTO 40 MM, COM PARAFUSO DE ROSCA SOBERBA, CABECA CHATA, FENDA SIMPLES, 4,8 X 50 MM | UN | 2 | 0.561 | 1.12
SINAPI | INSUMO | 10886 | EXTINTOR DE INCENDIO PORTATIL COM CARGA DE AGUA PRESSURIZADA DE 10 L, CLASSE A | UN | 1 | 139.18 | 139.18
SINAPI | COMPOSIÇÃO | 88248 | AUXILIAR DE ENCANADOR OU BOMBEIRO HIDRÁULICO COM ENCARGOS COMPLEMENTARES | H | 0.31 | 16.97 | 5.26
SINAPI | COMPOSIÇÃO | 88267 | ENCANADOR OU BOMBEIRO HIDRÁULICO COM ENCARGOS COMPLEMENTARES | H | 0.31 | 21.94 | 6.8
Item/Órgão | Tipo | Código | Descrição | Unidade | Coeficiente | Preço s/ BDI | Total
14,01.42 | - | 101907 | EXTINTOR DE INCÊNDIO PORTÁTIL COM CARGA DE CO2 DE 6 KG, CLASSE BC - FORNECIMENTO E INSTALAÇÃO. AF_10/2020_P | UND |  |  | 490.13
SINAPI | INSUMO | 4350 | BUCHA DE NYLON, DIAMETRO DO FURO 8 MM, COMPRIMENTO 40 MM, COM PARAFUSO DE ROSCA SOBERBA, CABECA CHATA, FENDA SIMPLES, 4,8 X 50 MM | UN | 2 | 0.561 | 1.12
SINAPI | INSUMO | 10889 | EXTINTOR DE INCENDIO PORTATIL COM CARGA DE GAS CARBONICO CO2 DE 6 KG, CLASSE BC | UN | 1 | 477 | 477
SINAPI | COMPOSIÇÃO | 88248 | AUXILIAR DE ENCANADOR OU BOMBEIRO HIDRÁULICO COM ENCARGOS COMPLEMENTARES | H | 0.309 | 16.97 | 5.24
SINAPI | COMPOSIÇÃO | 88267 | ENCANADOR OU BOMBEIRO HIDRÁULICO COM ENCARGOS COMPLEMENTARES | H | 0.309 | 21.94 | 6.77
Item/Órgão | Tipo | Código | Descrição | Unidade | Coeficiente | Preço s/ BDI | Total
14,01.43 | - | CP-Ins-595 | EXTINTOR DE INCÊNDIO PORTÁTIL COM CARGA DE PQS DE 30 KG, CLASSE BC - FORNECIMENTO E INSTALAÇÃO. AF_10/2020_P | UND |  |  | 1429.93
SINAPI | INSUMO | 4350 | BUCHA DE NYLON, DIAMETRO DO FURO 8 MM, COMPRIMENTO 40 MM, COM PARAFUSO DE ROSCA SOBERBA, CABECA CHATA, FENDA SIMPLES, 4,8 X 50 MM | UN | 4 | 0.561 | 2.24
PRÓPRIA | INSUMO | cot_mat39 | EXTINTOR DE INCÊNDIO PORTÁTIL COM CARGA DE PQS DE 20 KG, CLASSE BC | UN | 1 | 1415.63 | 1415.63
SINAPI | COMPOSIÇÃO | 88248 | AUXILIAR DE ENCANADOR OU BOMBEIRO HIDRÁULICO COM ENCARGOS COMPLEMENTARES | H | 0.31 | 16.97 | 5.26
SINAPI | COMPOSIÇÃO | 88267 | ENCANADOR OU BOMBEIRO HIDRÁULICO COM ENCARGOS COMPLEMENTARES | H | 0.31 | 21.94 | 6.8
Item/Órgão | Tipo | Código | Descrição | Unidade | Coeficiente | Preço s/ BDI | Total
14,01.44 | - | 101908 | EXTINTOR DE INCÊNDIO PORTÁTIL COM CARGA DE PQS DE 4 KG, CLASSE BC - FORNECIMENTO E INSTALAÇÃO. AF_10/2020_P | UND |  |  | 147.76
SINAPI | INSUMO | 4350 | BUCHA DE NYLON, DIAMETRO DO FURO 8 MM, COMPRIMENTO 40 MM, COM PARAFUSO DE ROSCA SOBERBA, CABECA CHATA, FENDA SIMPLES, 4,8 X 50 MM | UN | 2 | 0.561 | 1.12
SINAPI | INSUMO | 10891 | EXTINTOR DE INCENDIO PORTATIL COM CARGA DE PO QUIMICO SECO (PQS) DE 4 KG, CLASSE BC | UN | 1 | 134.58 | 134.58
SINAPI | COMPOSIÇÃO | 88248 | AUXILIAR DE ENCANADOR OU BOMBEIRO HIDRÁULICO COM ENCARGOS COMPLEMENTARES | H | 0.31 | 16.97 | 5.26
SINAPI | COMPOSIÇÃO | 88267 | ENCANADOR OU BOMBEIRO HIDRÁULICO COM ENCARGOS COMPLEMENTARES | H | 0.31 | 21.94 | 6.8
Item/Órgão | Tipo | Código | Descrição | Unidade | Coeficiente | Preço s/ BDI | Total
14,01.45 | - | CP-Ins-594 | PINTURA DE SINALIZACAO QUADRADA NO PISO MED. 1X1M PARA SEGURANÇA CONTRA INCÊNDIO, MARCAÇÃO DE EXTINTOR E HIDRANTES. | UND |  |  | 40.82
SINAPI | COMPOSIÇÃO | 102507 | PINTURA DE DEMARCAÇÃO DE VAGA COM TINTA EPÓXI, E = 10 CM, APLICAÇÃO MANUAL. | M | 4 | 3.74 | 14.96
SINAPI | COMPOSIÇÃO | 102508 | PINTURA PISO COM TINTA EPÓXI, APLICAÇÃO MANUAL | M2 | 0.732 | 35.33 | 25.86
Item/Órgão | Tipo | Código | Descrição | Unidade | Coeficiente | Preço s/ BDI | Total
14,01.46 | - | CP-Ins-592 | PLACA DE SINALIZACAO QUADRADA DE SEGURANÇA CONTRA INCÊNDIO, FOTOLUMINESCENTE, EXTINTOR, HIDRANTE E/OU ALARME. | UND |  |  | 31.87
SINAPI | INSUMO | 37556 | PLACA DE SINALIZACAO DE SEGURANCA CONTRA INCENDIO, FOTOLUMINESCENTE, QUADRADA, *20 X 20* CM, EM PVC *2* MM ANTI-CHAMAS (SIMBOLOS, CORES E PICTOGRAMAS CONFORME NBR 16820) | UN | 1 | 29.33 | 29.33
SINAPI | COMPOSIÇÃO | 88316 | SERVENTE COM ENCARGOS COMPLEMENTARES | H | 0.14 | 18.19 | 2.54
Item/Órgão | Tipo | Código | Descrição | Unidade | Coeficiente | Preço s/ BDI | Total
14,01.47 | - | CP-Ins-4250 | MANÔMETRO 0 A 20 MCA, FORNECIMENTO E INSTALAÇÃO | UND |  |  | 84.09
PRÓPRIA | INSUMO | cota.95 | MANÔMETRO CAIXA AÇO CARB INT LATÃO Ø63 MM 0-20KG/CM²-300PSI 1/4 NPT RETO | UN | 1 | 62.27 | 62.27
SINAPI | INSUMO | 3146 | FITA VEDA ROSCA EM ROLOS DE 18 MM X 10 M (L X C) | UN | 0.012 | 3.4 | 0.04
SINAPI | COMPOSIÇÃO | 88248 | AUXILIAR DE ENCANADOR OU BOMBEIRO HIDRÁULICO COM ENCARGOS COMPLEMENTARES | H | 0.56 | 16.97 | 9.5
SINAPI | COMPOSIÇÃO | 88267 | ENCANADOR OU BOMBEIRO HIDRÁULICO COM ENCARGOS COMPLEMENTARES | H | 0.56 | 21.94 | 12.28
Item/Órgão | Tipo | Código | Descrição | Unidade | Coeficiente | Preço s/ BDI | Total
14,01.48 | - | CP-Ins-1084 | VISOR DE FLUXO ROSCÁVEL, 1 1/2", FORNECIMENTO E INSTALAÇÃO. | UND |  |  | 156.23
SINAPI | INSUMO | 3148 | FITA VEDA ROSCA EM ROLOS DE 18 MM X 50 M (L X C) | UN | 0.0095 | 12.5375 | 0.11
PRÓPRIA | INSUMO | cota004 | VISOR FLUXO BRONZE P/VAPOR ROSCA 1" BSP | UN | 1 | 135.9 | 135.9
SINAPI | COMPOSIÇÃO | 88248 | AUXILIAR DE ENCANADOR OU BOMBEIRO HIDRÁULICO COM ENCARGOS COMPLEMENTARES | H | 0.52 | 16.97 | 8.82
SINAPI | COMPOSIÇÃO | 88267 | ENCANADOR OU BOMBEIRO HIDRÁULICO COM ENCARGOS COMPLEMENTARES | H | 0.52 | 21.94 | 11.4
Item/Órgão | Tipo | Código | Descrição | Unidade | Coeficiente | Preço s/ BDI | Total
14,01.49 | - | 92898 | UNIÃO, EM FERRO GALVANIZADO, CONEXÃO ROSQUEADA, DN 25 (1"), INSTALADO EM REDE DE ALIMENTAÇÃO PARA SPRINKLER - FORNECIMENTO E INSTALAÇÃO. AF_10/2020 | UND |  |  | 29.83
SINAPI | INSUMO | 3148 | FITA VEDA ROSCA EM ROLOS DE 18 MM X 50 M (L X C) | UN | 0.013 | 12.5375 | 0.16
SINAPI | INSUMO | 7307 | FUNDO ANTICORROSIVO PARA METAIS FERROSOS (ZARCAO) | L | 0.003 | 25 | 0.07
SINAPI | INSUMO | 9886 | UNIAO DE FERRO GALVANIZADO, COM ROSCA BSP, COM ASSENTO PLANO, DE 1" | UN | 1 | 21.83 | 21.83
SINAPI | COMPOSIÇÃO | 88248 | AUXILIAR DE ENCANADOR OU BOMBEIRO HIDRÁULICO COM ENCARGOS COMPLEMENTARES | H | 0.2 | 16.97 | 3.39
SINAPI | COMPOSIÇÃO | 88267 | ENCANADOR OU BOMBEIRO HIDRÁULICO COM ENCARGOS COMPLEMENTARES | H | 0.2 | 21.94 | 4.38
Item/Órgão | Tipo | Código | Descrição | Unidade | Coeficiente | Preço s/ BDI | Total
14,01.50 | - | 97529 | TÊ, EM AÇO, CONEXÃO SOLDADA, DN 25 (1"), INSTALADO EM REDE DE ALIMENTAÇÃO PARA SPRINKLER - FORNECIMENTO E INSTALAÇÃO. AF_10/2020 | UND |  |  | 60.43
SINAPI | INSUMO | 11002 | ELETRODO REVESTIDO AWS - E6013, DIAMETRO IGUAL A 2,50 MM | KG | 0.027 | 27.5315 | 0.74
SINAPI | INSUMO | 40394 | TE 90 GRAUS EM ACO CARBONO, SOLDAVEL, PRESSAO 3.000 LBS, DN 1" | UN | 1 | 49.76 | 49.76
SINAPI | COMPOSIÇÃO | 88248 | AUXILIAR DE ENCANADOR OU BOMBEIRO HIDRÁULICO COM ENCARGOS COMPLEMENTARES | H | 0.16 | 16.97 | 2.71
SINAPI | COMPOSIÇÃO | 88267 | ENCANADOR OU BOMBEIRO HIDRÁULICO COM ENCARGOS COMPLEMENTARES | H | 0.16 | 21.94 | 3.51
SINAPI | COMPOSIÇÃO | 88317 | SOLDADOR COM ENCARGOS COMPLEMENTARES | H | 0.16 | 23.24 | 3.71
Item/Órgão | Tipo | Código | Descrição | Unidade | Coeficiente | Preço s/ BDI | Total
14,01.51 | - | CP-Ins-1063 | REGISTRO DE GAVETA BRUTO, EM BRONZE, ROSCÁVEL, 3", FORNECIMENTO E INSTALAÇÃO. | UND |  |  | 398.49
SINAPI | INSUMO | 3148 | FITA VEDA ROSCA EM ROLOS DE 18 MM X 50 M (L X C) | UN | 0.057 | 12.5375 | 0.71
PRÓPRIA | INSUMO | cota002 | VÁLVULA GAVETA EM BRONZE USO CIVIL 3" | UM | 1 | 375.61 | 375.61
SINAPI | COMPOSIÇÃO | 88248 | AUXILIAR DE ENCANADOR OU BOMBEIRO HIDRÁULICO COM ENCARGOS COMPLEMENTARES | H | 0.57 | 16.97 | 9.67
SINAPI | COMPOSIÇÃO | 88267 | ENCANADOR OU BOMBEIRO HIDRÁULICO COM ENCARGOS COMPLEMENTARES | H | 0.57 | 21.94 | 12.5
Item/Órgão | Tipo | Código | Descrição | Unidade | Coeficiente | Preço s/ BDI | Total
14,01.52 | - | CP-Ins-4432 | CAIXA EM ALVENARIA DE TIJOLOS E=12CM, DIMENSÕES 60X80 CM, SEM TAMPA, PARA HIDRANTE DE PASSEIO. | UND |  |  | 344.58
SINAPI | COMPOSIÇÃO | 96535 | FABRICAÇÃO, MONTAGEM E DESMONTAGEM DE FÔRMA PARA SAPATA, EM MADEIRA SERRADA, E=25 MM, 4 UTILIZAÇÕES. AF_06/2017 | M2 | 0.78 | 95.18 | 74.24
SINAPI | COMPOSIÇÃO | 94963 | CONCRETO FCK = 15MPA, TRAÇO 1:3,4:3,5 (EM MASSA SECA DE CIMENTO/ AREIA MÉDIA/ BRITA 1) - PREPARO MECÂNICO COM BETONEIRA 400 L. AF_05/2021 | M3 | 0.109 | 330.94 | 36.07
SINAPI | COMPOSIÇÃO | 92792 | CORTE E DOBRA DE AÇO CA-50, DIÂMETRO DE 6,3 MM, UTILIZADO EM ESTRUTURAS DIVERSAS, EXCETO LAJES. AF_12/2015 | KG | 3.2 | 9.49 | 30.36
SINAPI | COMPOSIÇÃO | 87495 | ALVENARIA DE VEDAÇÃO DE BLOCOS CERÂMICOS FURADOS NA HORIZONTAL DE 9X19X19CM (ESPESSURA 9CM) DE PAREDES COM ÁREA LÍQUIDA MENOR QUE 6M² SEM VÃOS E ARGAMASSA DE ASSENTAMENTO COM PREPARO EM BETONEIRA. AF_06/2014 | M2 | 2.24 | 52.76 | 118.18
SINAPI | COMPOSIÇÃO | 87527 | EMBOÇO, PARA RECEBIMENTO DE CERÂMICA, EM ARGAMASSA TRAÇO 1:2:8, PREPARO MECÂNICO COM BETONEIRA 400L, APLICADO MANUALMENTE EM FACES INTERNAS DE PAREDES, PARA AMBIENTE COM ÁREA MENOR QUE 5M2, ESPESSURA DE 20MM, COM EXECUÇÃO DE TALISCAS. AF_06/2014 | M2 | 1.92 | 26.24 | 50.38
SINAPI | COMPOSIÇÃO | 93358 | ESCAVAÇÃO MANUAL DE VALA COM PROFUNDIDADE MENOR OU IGUAL A 1,30 M. AF_02/2021 | M3 | 0.576 | 49.56 | 28.54
SINAPI | COMPOSIÇÃO | 87878 | CHAPISCO APLICADO EM ALVENARIAS E ESTRUTURAS DE CONCRETO INTERNAS, COM COLHER DE PEDREIRO. ARGAMASSA TRAÇO 1:3 COM PREPARO MANUAL. AF_06/2014 | M2 | 1.92 | 3.55 | 6.81
Item/Órgão | Tipo | Código | Descrição | Unidade | Coeficiente | Preço s/ BDI | Total
14,01.53 | - | CP-Ins-4427 | TAMPA DE FERRO FUNDIDO 60X80CM PARA CAIXA DE INCÊNDIO, PINTADA. | UND |  |  | 473.43
SINAPI | COMPOSIÇÃO | 88309 | PEDREIRO COM ENCARGOS COMPLEMENTARES | H | 0.015 | 22.55 | 0.33
SINAPI | COMPOSIÇÃO | 88316 | SERVENTE COM ENCARGOS COMPLEMENTARES | H | 0.7 | 18.19 | 12.73
PRÓPRIA | INSUMO | cot_mat53 | TAMPA DE FERRO FUNDIDO 60X80CM PARA CAIXA DE INCÊNDIO | M2 | 0.48 | 956.72 | 459.22
SINAPI | COMPOSIÇÃO | 87369 | ARGAMASSA TRAÇO 1:2:8 (EM VOLUME DE CIMENTO, CAL E AREIA MÉDIA ÚMIDA) PARA EMBOÇO/MASSA ÚNICA/ASSENTAMENTO DE ALVENARIA DE VEDAÇÃO, PREPARO MANUAL. AF_08/2019 | M3 | 0.002 | 575.32 | 1.15
Item/Órgão | Tipo | Código | Descrição | Unidade | Coeficiente | Preço s/ BDI | Total
14,01.54 | - | 92377 | NIPLE, EM FERRO GALVANIZADO, DN 65 (2 1/2"), CONEXÃO ROSQUEADA, INSTALADO EM REDE DE ALIMENTAÇÃO PARA HIDRANTE - FORNECIMENTO E INSTALAÇÃO. AF_10/2020 | UND |  |  | 55.13
SINAPI | INSUMO | 3148 | FITA VEDA ROSCA EM ROLOS DE 18 MM X 50 M (L X C) | UN | 0.03 | 12.5375 | 0.37
SINAPI | INSUMO | 4208 | NIPLE DE FERRO GALVANIZADO, COM ROSCA BSP, DE 2 1/2" | UN | 1 | 35.14 | 35.14
SINAPI | INSUMO | 7307 | FUNDO ANTICORROSIVO PARA METAIS FERROSOS (ZARCAO) | L | 0.007 | 25 | 0.17
SINAPI | COMPOSIÇÃO | 88248 | AUXILIAR DE ENCANADOR OU BOMBEIRO HIDRÁULICO COM ENCARGOS COMPLEMENTARES | H | 0.5 | 16.97 | 8.48
SINAPI | COMPOSIÇÃO | 88267 | ENCANADOR OU BOMBEIRO HIDRÁULICO COM ENCARGOS COMPLEMENTARES | H | 0.5 | 21.94 | 10.97
Item/Órgão | Tipo | Código | Descrição | Unidade | Coeficiente | Preço s/ BDI | Total
14,01.55 | - | CP-Ins-4433 | LUVA DE REDUÇÃO, EM FERRO GALVANIZADO, 4" X 2 1/2", CONEXÃO ROSQUEADA, INSTALADO EM REDE DE ALIMENTAÇÃO PARA HIDRANTE - FORNECIMENTO E INSTALAÇÃO | UND |  |  | 140.28
SINAPI | INSUMO | 3148 | FITA VEDA ROSCA EM ROLOS DE 18 MM X 50 M (L X C) | UN | 0.035 | 12.5375 | 0.43
SINAPI | INSUMO | 3932 | LUVA DE REDUCAO DE FERRO GALVANIZADO, COM ROSCA BSP, DE 4" X 2 1/2" | UN | 1 | 118.26 | 118.26
SINAPI | INSUMO | 7307 | FUNDO ANTICORROSIVO PARA METAIS FERROSOS (ZARCAO) | L | 0.008 | 25 | 0.2
SINAPI | COMPOSIÇÃO | 88248 | AUXILIAR DE ENCANADOR OU BOMBEIRO HIDRÁULICO COM ENCARGOS COMPLEMENTARES | H | 0.55 | 16.97 | 9.33
SINAPI | COMPOSIÇÃO | 88267 | ENCANADOR OU BOMBEIRO HIDRÁULICO COM ENCARGOS COMPLEMENTARES | H | 0.55 | 21.94 | 12.06
Item/Órgão | Tipo | Código | Descrição | Unidade | Coeficiente | Preço s/ BDI | Total
14,01.56 | - | CP-Ins-4434 | REGISTRO OU VÁLVULA GLOBO ANGULAR EM LATÃO, INCLUSIVE TAMPAO COM CORRENTE, PARA HIDRANTES EM INSTALAÇÃO PREDIAL DE INCÊNDIO, 45 GRAUS, 2 1/2" - FORNECIMENTO E INSTALAÇÃO. AF_08/2021 | UND |  |  | 288.33
SINAPI | INSUMO | 3148 | FITA VEDA ROSCA EM ROLOS DE 18 MM X 50 M (L X C) | UN | 0.0302 | 12.5375 | 0.37
SINAPI | INSUMO | 10904 | REGISTRO OU VALVULA GLOBO ANGULAR EM LATAO, PARA HIDRANTES EM INSTALACAO PREDIAL DE INCENDIO, 45 GRAUS, DIAMETRO DE 2 1/2", COM VOLANTE, CLASSE DE PRESSAO DE ATE 200 PSI | UN | 1 | 174 | 174
SINAPI | COMPOSIÇÃO | 88248 | AUXILIAR DE ENCANADOR OU BOMBEIRO HIDRÁULICO COM ENCARGOS COMPLEMENTARES | H | 0.31 | 16.97 | 5.26
SINAPI | COMPOSIÇÃO | 88267 | ENCANADOR OU BOMBEIRO HIDRÁULICO COM ENCARGOS COMPLEMENTARES | H | 0.31 | 21.94 | 6.8
SINAPI | INSUMO | 10905 | TAMPAO COM CORRENTE, EM LATAO, ENGATE RAPIDO 2 1/2", PARA INSTALACAO PREDIAL DE COMBATE A INCENDIO | UN | 1 | 101.9 | 101.9
Item/Órgão | Tipo | Código | Descrição | Unidade | Coeficiente | Preço s/ BDI | Total
15,01.1 | - | 87879 | CHAPISCO APLICADO EM ALVENARIAS E ESTRUTURAS DE CONCRETO INTERNAS, COM COLHER DE PEDREIRO. ARGAMASSA TRAÇO 1:3 COM PREPARO EM BETONEIRA 400L. AF_06/2014 | M2 |  |  | 2.56
CPU AUX. | COMPOSIÇÃO | 87313 | ARGAMASSA TRAÇO 1:3 (EM VOLUME DE CIMENTO E AREIA GROSSA ÚMIDA) PARA CHAPISCO CONVENCIONAL, PREPARO MECÂNICO COM BETONEIRA 400 L. AF_08/2019 | M3 | 0.0042 | 379.14 | 1.59
SINAPI | COMPOSIÇÃO | 88309 | PEDREIRO COM ENCARGOS COMPLEMENTARES | H | 0.04 | 22.55 | 0.9
SINAPI | COMPOSIÇÃO | 88316 | SERVENTE COM ENCARGOS COMPLEMENTARES | H | 0.004 | 18.19 | 0.07
Item/Órgão | Tipo | Código | Descrição | Unidade | Coeficiente | Preço s/ BDI | Total
15,01.2 | - | 87894 | CHAPISCO APLICADO EM ALVENARIA (SEM PRESENÇA DE VÃOS) E ESTRUTURAS DE CONCRETO DE FACHADA, COM COLHER DE PEDREIRO. ARGAMASSA TRAÇO 1:3 COM PREPARO EM BETONEIRA 400L. AF_06/2014 | M2 |  |  | 4.11
CPU AUX. | COMPOSIÇÃO | 87313 | ARGAMASSA TRAÇO 1:3 (EM VOLUME DE CIMENTO E AREIA GROSSA ÚMIDA) PARA CHAPISCO CONVENCIONAL, PREPARO MECÂNICO COM BETONEIRA 400 L. AF_08/2019 | M3 | 0.0042 | 379.14 | 1.59
SINAPI | COMPOSIÇÃO | 88309 | PEDREIRO COM ENCARGOS COMPLEMENTARES | H | 0.08 | 22.55 | 1.8
SINAPI | COMPOSIÇÃO | 88316 | SERVENTE COM ENCARGOS COMPLEMENTARES | H | 0.04 | 18.19 | 0.72
Item/Órgão | Tipo | Código | Descrição | Unidade | Coeficiente | Preço s/ BDI | Total
CPU AUX. | - | 87313 | ARGAMASSA TRAÇO 1:3 (EM VOLUME DE CIMENTO E AREIA GROSSA ÚMIDA) PARA CHAPISCO CONVENCIONAL, PREPARO MECÂNICO COM BETONEIRA 400 L. AF_08/2019 | M3 |  |  | 379.14
SINAPI | INSUMO | 367 | AREIA GROSSA - POSTO JAZIDA/FORNECEDOR (RETIRADO NA JAZIDA, SEM TRANSPORTE) | M3 | 0.95 | 97.75 | 92.86
SINAPI | INSUMO | 1379 | CIMENTO PORTLAND COMPOSTO CP II-32 | KG | 426.49 | 0.4505 | 192.13
SINAPI | COMPOSIÇÃO | 88377 | OPERADOR DE BETONEIRA ESTACIONÁRIA/MISTURADOR COM ENCARGOS COMPLEMENTARES | H | 3.3 | 27.58 | 91.01
SINAPI | COMPOSIÇÃO | 88830 | BETONEIRA CAPACIDADE NOMINAL DE 400 L, CAPACIDADE DE MISTURA 280 L, MOTOR ELÉTRICO TRIFÁSICO POTÊNCIA DE 2 CV, SEM CARREGADOR - CHP DIURNO. AF_10/2014 | CHP | 1.01 | 1.98 | 1.99
SINAPI | COMPOSIÇÃO | 88831 | BETONEIRA CAPACIDADE NOMINAL DE 400 L, CAPACIDADE DE MISTURA 280 L, MOTOR ELÉTRICO TRIFÁSICO POTÊNCIA DE 2 CV, SEM CARREGADOR - CHI DIURNO. AF_10/2014 | CHI | 3.31 | 0.35 | 1.15
Item/Órgão | Tipo | Código | Descrição | Unidade | Coeficiente | Preço s/ BDI | Total
15,01.3 | - | 87882 | CHAPISCO APLICADO NO TETO, COM ROLO PARA TEXTURA ACRÍLICA. ARGAMASSA TRAÇO 1:4 E EMULSÃO POLIMÉRICA (ADESIVO) COM PREPARO EM BETONEIRA 400L. AF_06/2014 | M2 |  |  | 4.54
SINAPI | COMPOSIÇÃO | 87325 | ARGAMASSA TRAÇO 1:4 (EM VOLUME DE CIMENTO E AREIA GROSSA ÚMIDA) COM ADIÇÃO DE EMULSÃO POLIMÉRICA PARA CHAPISCO ROLADO, PREPARO MECÂNICO COM BETONEIRA 400 L. AF_08/2019 | M3 | 0.0015 | 2356.63 | 3.53
SINAPI | COMPOSIÇÃO | 88309 | PEDREIRO COM ENCARGOS COMPLEMENTARES | H | 0.025 | 22.55 | 0.56
SINAPI | COMPOSIÇÃO | 88316 | SERVENTE COM ENCARGOS COMPLEMENTARES | H | 0.025 | 18.19 | 0.45
Item/Órgão | Tipo | Código | Descrição | Unidade | Coeficiente | Preço s/ BDI | Total
CPU AUX. | - | 87325 | ARGAMASSA TRAÇO 1:4 (EM VOLUME DE CIMENTO E AREIA GROSSA ÚMIDA) COM ADIÇÃO DE EMULSÃO POLIMÉRICA PARA CHAPISCO ROLADO, PREPARO MECÂNICO COM BETONEIRA 400 L. AF_08/2019 | M3 |  |  | 2356.63
SINAPI | INSUMO | 367 | AREIA GROSSA - POSTO JAZIDA/FORNECEDOR (RETIRADO NA JAZIDA, SEM TRANSPORTE) | M3 | 0.78 | 97.75 | 76.24
SINAPI | INSUMO | 1379 | CIMENTO PORTLAND COMPOSTO CP II-32 | KG | 264.42 | 0.4505 | 119.12
SINAPI | INSUMO | 7334 | ADITIVO ADESIVO LIQUIDO PARA ARGAMASSAS DE REVESTIMENTOS CIMENTICIOS | L | 189.4 | 11 | 2083.4
SINAPI | COMPOSIÇÃO | 88377 | OPERADOR DE BETONEIRA ESTACIONÁRIA/MISTURADOR COM ENCARGOS COMPLEMENTARES | H | 2.7 | 27.58 | 74.46
SINAPI | COMPOSIÇÃO | 88830 | BETONEIRA CAPACIDADE NOMINAL DE 400 L, CAPACIDADE DE MISTURA 280 L, MOTOR ELÉTRICO TRIFÁSICO POTÊNCIA DE 2 CV, SEM CARREGADOR - CHP DIURNO. AF_10/2014 | CHP | 1.09 | 1.98 | 2.15
SINAPI | COMPOSIÇÃO | 88831 | BETONEIRA CAPACIDADE NOMINAL DE 400 L, CAPACIDADE DE MISTURA 280 L, MOTOR ELÉTRICO TRIFÁSICO POTÊNCIA DE 2 CV, SEM CARREGADOR - CHI DIURNO. AF_10/2014 | CHI | 3.6 | 0.35 | 1.26
Item/Órgão | Tipo | Código | Descrição | Unidade | Coeficiente | Preço s/ BDI | Total
15,01.4 | - | CP-Cha-1153 | CHAPISCO RÚSTICO GROSSO (APARENTE). | M2 |  |  | 11.1
SINAPI | INSUMO | 367 | AREIA GROSSA - POSTO JAZIDA/FORNECEDOR (RETIRADO NA JAZIDA, SEM TRANSPORTE) | M3 | 0.015 | 97.75 | 1.46
SINAPI | INSUMO | 1379 | CIMENTO PORTLAND COMPOSTO CP II-32 | KG | 6 | 0.4505 | 2.7
SINAPI | COMPOSIÇÃO | 88309 | PEDREIRO COM ENCARGOS COMPLEMENTARES | H | 0.268 | 22.55 | 6.04
SINAPI | COMPOSIÇÃO | 88316 | SERVENTE COM ENCARGOS COMPLEMENTARES | H | 0.05 | 18.19 | 0.9
Item/Órgão | Tipo | Código | Descrição | Unidade | Coeficiente | Preço s/ BDI | Total
15,01.5 | - | 87904 | CHAPISCO APLICADO EM ALVENARIA (COM PRESENÇA DE VÃOS) E ESTRUTURAS DE CONCRETO DE FACHADA, COM COLHER DE PEDREIRO. ARGAMASSA TRAÇO 1:3 COM PREPARO MANUAL. AF_06/2014 | M2 |  |  | 5.57
SINAPI | COMPOSIÇÃO | 87377 | ARGAMASSA TRAÇO 1:3 (EM VOLUME DE CIMENTO E AREIA GROSSA ÚMIDA) PARA CHAPISCO CONVENCIONAL, PREPARO MANUAL. AF_08/2019 | M3 | 0.0042 | 532.54 | 2.23
SINAPI | COMPOSIÇÃO | 88309 | PEDREIRO COM ENCARGOS COMPLEMENTARES | H | 0.1 | 22.55 | 2.25
SINAPI | COMPOSIÇÃO | 88316 | SERVENTE COM ENCARGOS COMPLEMENTARES | H | 0.06 | 18.19 | 1.09
Item/Órgão | Tipo | Código | Descrição | Unidade | Coeficiente | Preço s/ BDI | Total
15,02.1 | - | 87809 | EMBOÇO OU MASSA ÚNICA EM ARGAMASSA TRAÇO 1:2:8, PREPARO MECÂNICO COM BETONEIRA 400 L, APLICADA MANUALMENTE EM SUPERFÍCIES EXTERNAS DA SACADA, ESPESSURA DE 25 MM, SEM USO DE TELA METÁLICA DE REFORÇO CONTRA FISSURAÇÃO. AF_06/2014 | M2 |  |  | 54.99
CPU AUX. | COMPOSIÇÃO | 87292 | ARGAMASSA TRAÇO 1:2:8 (EM VOLUME DE CIMENTO, CAL E AREIA MÉDIA ÚMIDA) PARA EMBOÇO/MASSA ÚNICA/ASSENTAMENTO DE ALVENARIA DE VEDAÇÃO, PREPARO MECÂNICO COM BETONEIRA 400 L. AF_08/2019 | M3 | 0.0293 | 415.82 | 12.18
SINAPI | COMPOSIÇÃO | 88309 | PEDREIRO COM ENCARGOS COMPLEMENTARES | H | 1.051 | 22.55 | 23.7
SINAPI | COMPOSIÇÃO | 88316 | SERVENTE COM ENCARGOS COMPLEMENTARES | H | 1.051 | 18.19 | 19.11
Item/Órgão | Tipo | Código | Descrição | Unidade | Coeficiente | Preço s/ BDI | Total
15,02.2 | - | 87775 | EMBOÇO OU MASSA ÚNICA EM ARGAMASSA TRAÇO 1:2:8, PREPARO MECÂNICO COM BETONEIRA 400 L, APLICADA MANUALMENTE EM PANOS DE FACHADA COM PRESENÇA DE VÃOS, ESPESSURA DE 25 MM. AF_06/2014 | M2 |  |  | 36.32
SINAPI | INSUMO | 37411 | TELA DE ACO SOLDADA GALVANIZADA/ZINCADA PARA ALVENARIA, FIO D = *1,24 MM, MALHA 25 X 25 MM | M2 | 0.1388 | 16 | 2.22
CPU AUX. | COMPOSIÇÃO | 87292 | ARGAMASSA TRAÇO 1:2:8 (EM VOLUME DE CIMENTO, CAL E AREIA MÉDIA ÚMIDA) PARA EMBOÇO/MASSA ÚNICA/ASSENTAMENTO DE ALVENARIA DE VEDAÇÃO, PREPARO MECÂNICO COM BETONEIRA 400 L. AF_08/2019 | M3 | 0.0314 | 415.82 | 13.05
SINAPI | COMPOSIÇÃO | 88309 | PEDREIRO COM ENCARGOS COMPLEMENTARES | H | 0.517 | 22.55 | 11.65
SINAPI | COMPOSIÇÃO | 88316 | SERVENTE COM ENCARGOS COMPLEMENTARES | H | 0.517 | 18.19 | 9.4
Item/Órgão | Tipo | Código | Descrição | Unidade | Coeficiente | Preço s/ BDI | Total
15,02.3 | - | 87792 | EMBOÇO OU MASSA ÚNICA EM ARGAMASSA TRAÇO 1:2:8, PREPARO MECÂNICO COM BETONEIRA 400 L, APLICADA MANUALMENTE EM PANOS CEGOS DE FACHADA (SEM PRESENÇA DE VÃOS), ESPESSURA DE 25 MM. AF_06/2014 | M2 |  |  | 25.12
SINAPI | INSUMO | 37411 | TELA DE ACO SOLDADA GALVANIZADA/ZINCADA PARA ALVENARIA, FIO D = *1,24 MM, MALHA 25 X 25 MM | M2 | 0.1581 | 16 | 2.52
CPU AUX. | COMPOSIÇÃO | 87292 | ARGAMASSA TRAÇO 1:2:8 (EM VOLUME DE CIMENTO, CAL E AREIA MÉDIA ÚMIDA) PARA EMBOÇO/MASSA ÚNICA/ASSENTAMENTO DE ALVENARIA DE VEDAÇÃO, PREPARO MECÂNICO COM BETONEIRA 400 L. AF_08/2019 | M3 | 0.0293 | 415.82 | 12.18
SINAPI | COMPOSIÇÃO | 88309 | PEDREIRO COM ENCARGOS COMPLEMENTARES | H | 0.256 | 22.55 | 5.77
SINAPI | COMPOSIÇÃO | 88316 | SERVENTE COM ENCARGOS COMPLEMENTARES | H | 0.256 | 18.19 | 4.65
Item/Órgão | Tipo | Código | Descrição | Unidade | Coeficiente | Preço s/ BDI | Total
15,03.1 | - | 87529 | MASSA ÚNICA, PARA RECEBIMENTO DE PINTURA, EM ARGAMASSA TRAÇO 1:2:8, PREPARO MECÂNICO COM BETONEIRA 400L, APLICADA MANUALMENTE EM FACES INTERNAS DE PAREDES, ESPESSURA DE 20MM, COM EXECUÇÃO DE TALISCAS. AF_06/2014 | M2 |  |  | 24.03
SINAPI | COMPOSIÇÃO | 87292 | ARGAMASSA TRAÇO 1:2:8 (EM VOLUME DE CIMENTO, CAL E AREIA MÉDIA ÚMIDA) PARA EMBOÇO/MASSA ÚNICA/ASSENTAMENTO DE ALVENARIA DE VEDAÇÃO, PREPARO MECÂNICO COM BETONEIRA 400 L. AF_08/2019 | M3 | 0.0376 | 415.82 | 15.63
SINAPI | COMPOSIÇÃO | 88309 | PEDREIRO COM ENCARGOS COMPLEMENTARES | H | 0.284 | 22.55 | 6.4
SINAPI | COMPOSIÇÃO | 88316 | SERVENTE COM ENCARGOS COMPLEMENTARES | H | 0.11 | 18.19 | 2
Item/Órgão | Tipo | Código | Descrição | Unidade | Coeficiente | Preço s/ BDI | Total
15,03.2 | - | 87527 | EMBOÇO, PARA RECEBIMENTO DE CERÂMICA, EM ARGAMASSA TRAÇO 1:2:8, PREPARO MECÂNICO COM BETONEIRA 400L, APLICADO MANUALMENTE EM FACES INTERNAS DE PAREDES, PARA AMBIENTE COM ÁREA MENOR QUE 5M2, ESPESSURA DE 20MM, COM EXECUÇÃO DE TALISCAS. AF_06/2014 | M2 |  |  | 26.24
CPU AUX. | COMPOSIÇÃO | 87292 | ARGAMASSA TRAÇO 1:2:8 (EM VOLUME DE CIMENTO, CAL E AREIA MÉDIA ÚMIDA) PARA EMBOÇO/MASSA ÚNICA/ASSENTAMENTO DE ALVENARIA DE VEDAÇÃO, PREPARO MECÂNICO COM BETONEIRA 400 L. AF_08/2019 | M3 | 0.0376 | 415.82 | 15.63
SINAPI | COMPOSIÇÃO | 88309 | PEDREIRO COM ENCARGOS COMPLEMENTARES | H | 0.374 | 22.55 | 8.43
SINAPI | COMPOSIÇÃO | 88316 | SERVENTE COM ENCARGOS COMPLEMENTARES | H | 0.12 | 18.19 | 2.18
Item/Órgão | Tipo | Código | Descrição | Unidade | Coeficiente | Preço s/ BDI | Total
15,03.3 | - | 87531 | EMBOÇO, PARA RECEBIMENTO DE CERÂMICA, EM ARGAMASSA TRAÇO 1:2:8, PREPARO MECÂNICO COM BETONEIRA 400L, APLICADO MANUALMENTE EM FACES INTERNAS DE PAREDES, PARA AMBIENTE COM ÁREA ENTRE 5M2 E 10M2, ESPESSURA DE 20MM, COM EXECUÇÃO DE TALISCAS. AF_06/2014 | M2 |  |  | 23.22
CPU AUX. | COMPOSIÇÃO | 87292 | ARGAMASSA TRAÇO 1:2:8 (EM VOLUME DE CIMENTO, CAL E AREIA MÉDIA ÚMIDA) PARA EMBOÇO/MASSA ÚNICA/ASSENTAMENTO DE ALVENARIA DE VEDAÇÃO, PREPARO MECÂNICO COM BETONEIRA 400 L. AF_08/2019 | M3 | 0.0376 | 415.82 | 15.63
SINAPI | COMPOSIÇÃO | 88309 | PEDREIRO COM ENCARGOS COMPLEMENTARES | H | 0.262 | 22.55 | 5.9
SINAPI | COMPOSIÇÃO | 88316 | SERVENTE COM ENCARGOS COMPLEMENTARES | H | 0.093 | 18.19 | 1.69
Item/Órgão | Tipo | Código | Descrição | Unidade | Coeficiente | Preço s/ BDI | Total
15,03.4 | - | 87535 | EMBOÇO, PARA RECEBIMENTO DE CERÂMICA, EM ARGAMASSA TRAÇO 1:2:8, PREPARO MECÂNICO COM BETONEIRA 400L, APLICADO MANUALMENTE EM FACES INTERNAS DE PAREDES, PARA AMBIENTE COM ÁREA MAIOR QUE 10M2, ESPESSURA DE 20MM, COM EXECUÇÃO DE TALISCAS. AF_06/2014 | M2 |  |  | 21
CPU AUX. | COMPOSIÇÃO | 87292 | ARGAMASSA TRAÇO 1:2:8 (EM VOLUME DE CIMENTO, CAL E AREIA MÉDIA ÚMIDA) PARA EMBOÇO/MASSA ÚNICA/ASSENTAMENTO DE ALVENARIA DE VEDAÇÃO, PREPARO MECÂNICO COM BETONEIRA 400 L. AF_08/2019 | M3 | 0.0376 | 415.82 | 15.63
SINAPI | COMPOSIÇÃO | 88309 | PEDREIRO COM ENCARGOS COMPLEMENTARES | H | 0.18 | 22.55 | 4.05
SINAPI | COMPOSIÇÃO | 88316 | SERVENTE COM ENCARGOS COMPLEMENTARES | H | 0.073 | 18.19 | 1.32
Item/Órgão | Tipo | Código | Descrição | Unidade | Coeficiente | Preço s/ BDI | Total
15,03.5 | - | 90406 | MASSA ÚNICA, PARA RECEBIMENTO DE PINTURA, EM ARGAMASSA TRAÇO 1:2:8, PREPARO MECÂNICO COM BETONEIRA 400L, APLICADA MANUALMENTE EM TETO, ESPESSURA DE 20MM, COM EXECUÇÃO DE TALISCAS. AF_03/2015 | M2 |  |  | 30.51
CPU AUX. | COMPOSIÇÃO | 87292 | ARGAMASSA TRAÇO 1:2:8 (EM VOLUME DE CIMENTO, CAL E AREIA MÉDIA ÚMIDA) PARA EMBOÇO/MASSA ÚNICA/ASSENTAMENTO DE ALVENARIA DE VEDAÇÃO, PREPARO MECÂNICO COM BETONEIRA 400 L. AF_08/2019 | M3 | 0.0376 | 415.82 | 15.63
SINAPI | COMPOSIÇÃO | 88309 | PEDREIRO COM ENCARGOS COMPLEMENTARES | H | 0.507 | 22.55 | 11.43
SINAPI | COMPOSIÇÃO | 88316 | SERVENTE COM ENCARGOS COMPLEMENTARES | H | 0.19 | 18.19 | 3.45
Item/Órgão | Tipo | Código | Descrição | Unidade | Coeficiente | Preço s/ BDI | Total
CPU AUX. | - | 87292 | ARGAMASSA TRAÇO 1:2:8 (EM VOLUME DE CIMENTO, CAL E AREIA MÉDIA ÚMIDA) PARA EMBOÇO/MASSA ÚNICA/ASSENTAMENTO DE ALVENARIA DE VEDAÇÃO, PREPARO MECÂNICO COM BETONEIRA 400 L. AF_08/2019 | M3 |  |  | 415.82
SINAPI | INSUMO | 370 | AREIA MEDIA - POSTO JAZIDA/FORNECEDOR (RETIRADO NA JAZIDA, SEM TRANSPORTE) | M3 | 1.16 | 80.75 | 93.67
SINAPI | INSUMO | 1106 | CAL HIDRATADA CH-I PARA ARGAMASSAS | KG | 174.1 | 0.9605 | 167.22
SINAPI | INSUMO | 1379 | CIMENTO PORTLAND COMPOSTO CP II-32 | KG | 195.86 | 0.4505 | 88.23
SINAPI | COMPOSIÇÃO | 88377 | OPERADOR DE BETONEIRA ESTACIONÁRIA/MISTURADOR COM ENCARGOS COMPLEMENTARES | H | 2.3 | 27.58 | 63.43
SINAPI | COMPOSIÇÃO | 88830 | BETONEIRA CAPACIDADE NOMINAL DE 400 L, CAPACIDADE DE MISTURA 280 L, MOTOR ELÉTRICO TRIFÁSICO POTÊNCIA DE 2 CV, SEM CARREGADOR - CHP DIURNO. AF_10/2014 | CHP | 1.05 | 1.98 | 2.07
SINAPI | COMPOSIÇÃO | 88831 | BETONEIRA CAPACIDADE NOMINAL DE 400 L, CAPACIDADE DE MISTURA 280 L, MOTOR ELÉTRICO TRIFÁSICO POTÊNCIA DE 2 CV, SEM CARREGADOR - CHI DIURNO. AF_10/2014 | CHI | 3.45 | 0.35 | 1.2
Item/Órgão | Tipo | Código | Descrição | Unidade | Coeficiente | Preço s/ BDI | Total
15,03.6 | - | 89173 | (COMPOSIÇÃO REPRESENTATIVA) DO SERVIÇO DE EMBOÇO/MASSA ÚNICA, APLICADO MANUALMENTE, TRAÇO 1:2:8, EM BETONEIRA DE 400L, PAREDES INTERNAS, COM EXECUÇÃO DE TALISCAS, EDIFICAÇÃO HABITACIONAL UNIFAMILIAR (CASAS) E EDIFICAÇÃO PÚBLICA PADRÃO. AF_12/2014 | M2 |  |  | 24.14
SINAPI | COMPOSIÇÃO | 87527 | EMBOÇO, PARA RECEBIMENTO DE CERÂMICA, EM ARGAMASSA TRAÇO 1:2:8, PREPARO MECÂNICO COM BETONEIRA 400L, APLICADO MANUALMENTE EM FACES INTERNAS DE PAREDES, PARA AMBIENTE COM ÁREA MENOR QUE 5M2, ESPESSURA DE 20MM, COM EXECUÇÃO DE TALISCAS. AF_06/2014 | M2 | 0.1121 | 26.24 | 2.94
SINAPI | COMPOSIÇÃO | 87529 | MASSA ÚNICA, PARA RECEBIMENTO DE PINTURA, EM ARGAMASSA TRAÇO 1:2:8, PREPARO MECÂNICO COM BETONEIRA 400L, APLICADA MANUALMENTE EM FACES INTERNAS DE PAREDES, ESPESSURA DE 20MM, COM EXECUÇÃO DE TALISCAS. AF_06/2014 | M2 | 0.7339 | 24.03 | 17.63
SINAPI | COMPOSIÇÃO | 87531 | EMBOÇO, PARA RECEBIMENTO DE CERÂMICA, EM ARGAMASSA TRAÇO 1:2:8, PREPARO MECÂNICO COM BETONEIRA 400L, APLICADO MANUALMENTE EM FACES INTERNAS DE PAREDES, PARA AMBIENTE COM ÁREA ENTRE 5M2 E 10M2, ESPESSURA DE 20MM, COM EXECUÇÃO DE TALISCAS. AF_06/2014 | M2 | 0.154 | 23.22 | 3.57
Item/Órgão | Tipo | Código | Descrição | Unidade | Coeficiente | Preço s/ BDI | Total
15,04.1 | - | 87242 | REVESTIMENTO CERÂMICO PARA PAREDES EXTERNAS EM PASTILHAS DE PORCELANA 5 X 5 CM (PLACAS DE 30 X 30 CM), ALINHADAS A PRUMO, APLICADO EM PANOS COM VÃOS. AF_06/2014 | M2 |  |  | 200.28
SINAPI | INSUMO | 36881 | PASTILHA CERAMICA/PORCELANA, REVEST INT/EXT E PISCINA, CORES BRANCA OU FRIAS, SOLIDAS, SEM MESCLAGEM/MISTURA, ACABAMENTO LISO *5 X 5* CM | M2 | 1.16 | 135 | 156.6
SINAPI | INSUMO | 37596 | ARGAMASSA COLANTE TIPO AC III E | KG | 7.69 | 2.25 | 17.3
SINAPI | COMPOSIÇÃO | 88256 | AZULEJISTA OU LADRILHISTA COM ENCARGOS COMPLEMENTARES | H | 0.756 | 25.76 | 19.47
SINAPI | COMPOSIÇÃO | 88316 | SERVENTE COM ENCARGOS COMPLEMENTARES | H | 0.38 | 18.19 | 6.91
Item/Órgão | Tipo | Código | Descrição | Unidade | Coeficiente | Preço s/ BDI | Total
15,05.1 | - | CP-Rev-3908 | REVESTIMENTO EM PORCELANATO AMADEIRADO, RETIFICADO,TIPO "A", PARQUET D'OLIVIER NATURAL TRATADO, PORTOBELLO 20X120 OU EQUIVALENTE TÉCNICO A>5M². | M2 |  |  | 146.72
SINAPI | INSUMO | 34357 | REJUNTE CIMENTICIO, QUALQUER COR | KG | 0.38 | 4.6835 | 1.77
SINAPI | INSUMO | 37595 | ARGAMASSA COLANTE TIPO AC III | KG | 4.5 | 2.05 | 9.22
PRÓPRIA | INSUMO | cot_mat01 | PORCELANATO AMADEIRADO, RETIFICADO,TIPO "A", PARQUET D'OLIVIER NATURAL TRATADO, PORTOBELLO 20X120 | M2 | 1.05 | 115.5 | 121.27
SINAPI | COMPOSIÇÃO | 88256 | AZULEJISTA OU LADRILHISTA COM ENCARGOS COMPLEMENTARES | H | 0.357 | 25.76 | 9.19
SINAPI | COMPOSIÇÃO | 88316 | SERVENTE COM ENCARGOS COMPLEMENTARES | H | 0.29 | 18.19 | 5.27
Item/Órgão | Tipo | Código | Descrição | Unidade | Coeficiente | Preço s/ BDI | Total
15,05.2 | - | CP-Rev-3914 | REVESTIMENTO EM CERÂMICA BRANCA BRILHO 10X5 CM A>5M² | M2 |  |  | 65.82
PRÓPRIA | INSUMO | cot_mat02 | CERÂMICA BRANCA BRILHO 10X5 CM ELIZABETH OU EQUIVALENTE TECNICO | M2 | 1.06 | 39.57 | 41.94
SINAPI | INSUMO | 1381 | ARGAMASSA COLANTE AC I PARA CERAMICAS | KG | 4.86 | 0.799 | 3.88
SINAPI | INSUMO | 34357 | REJUNTE CIMENTICIO, QUALQUER COR | KG | 0.42 | 4.6835 | 1.96
SINAPI | COMPOSIÇÃO | 88256 | AZULEJISTA OU LADRILHISTA COM ENCARGOS COMPLEMENTARES | H | 0.51 | 25.76 | 13.13
SINAPI | COMPOSIÇÃO | 88316 | SERVENTE COM ENCARGOS COMPLEMENTARES | H | 0.27 | 18.19 | 4.91
Item/Órgão | Tipo | Código | Descrição | Unidade | Coeficiente | Preço s/ BDI | Total
15,05.3 | - | CP-Re-3915 | PERFIL DE ALUMÍNIO "U" 1/2" PARA ARREMATE DA CERÂMICA NA PAREDE | M |  |  | 21.54
SINAPI | INSUMO | 11552 | PERFIL U DE ABAS IGUAIS, EM ALUMINIO, 1/2" (1,27 X 1,27 CM), PARA PORTA OU JANELA DE CORRER | M | 1.06 | 5.78 | 6.12
SINAPI | COMPOSIÇÃO | 88309 | PEDREIRO COM ENCARGOS COMPLEMENTARES | H | 0.41 | 22.55 | 9.24
SINAPI | COMPOSIÇÃO | 88316 | SERVENTE COM ENCARGOS COMPLEMENTARES | H | 0.34 | 18.19 | 6.18
Item/Órgão | Tipo | Código | Descrição | Unidade | Coeficiente | Preço s/ BDI | Total
15,05.4 | - | 88649 | RODAPÉ CERÂMICO DE 7CM DE ALTURA COM PLACAS TIPO ESMALTADA EXTRA DE DIMENSÕES 45X45CM. AF_06/2014 | M |  |  | 6.31
SINAPI | INSUMO | 1287 | PISO EM CERAMICA ESMALTADA EXTRA, PEI MAIOR OU IGUAL A 4, FORMATO MENOR OU IGUAL A 2025 CM2 | M2 | 0.15 | 24 | 3.6
SINAPI | INSUMO | 1381 | ARGAMASSA COLANTE AC I PARA CERAMICAS | KG | 0.603 | 0.799 | 0.48
SINAPI | INSUMO | 34357 | REJUNTE CIMENTICIO, QUALQUER COR | KG | 0.084 | 4.6835 | 0.39
SINAPI | COMPOSIÇÃO | 88256 | AZULEJISTA OU LADRILHISTA COM ENCARGOS COMPLEMENTARES | H | 0.042 | 25.76 | 1.08
SINAPI | COMPOSIÇÃO | 88316 | SERVENTE COM ENCARGOS COMPLEMENTARES | H | 0.042 | 18.19 | 0.76
Item/Órgão | Tipo | Código | Descrição | Unidade | Coeficiente | Preço s/ BDI | Total
15,06.1 | - | CP-Out-1187 | REVESTIMENTO EM CHAPA DE ALUMINIO COMPOSTO (ACM), NA COR PRATA, TIPO ALUCOBOND OU EQUIVALENTE TÉCNICO, COM FIXAÇÃO E REJUSTE DAS PLACAS COM MATERIAL RESISTENTE A UV, FORNECIMENTO E INSTALAÇÃO. | M2 |  |  | 258.34
SINAPI | INSUMO | cot_mat127 | REVESTIMENTO EM CHAPA DE ALUMINIO COMPOSTO (ACM), NA COR PRATA, TIPO ALUCOBOND OU EQUIVALENTE TÉCNICO, COM FIXAÇÃO E REJUSTE DAS PLACAS COM MATERIAL RESISTENTE A UV, FORNECIMENTO E INSTALAÇÃO. | M2 | 1 | 258.34 | 258.34
Item/Órgão | Tipo | Código | Descrição | Unidade | Coeficiente | Preço s/ BDI | Total
16,01.1 | - | 87630 | CONTRAPISO EM ARGAMASSA TRAÇO 1:4 (CIMENTO E AREIA), PREPARO MECÂNICO COM BETONEIRA 400 L, APLICADO EM ÁREAS SECAS SOBRE LAJE, ADERIDO, ACABAMENTO NÃO REFORÇADO, ESPESSURA 3CM. AF_07/2021 | M2 |  |  | 23.73
SINAPI | INSUMO | 1379 | CIMENTO PORTLAND COMPOSTO CP II-32 | KG | 0.5 | 0.4505 | 0.22
SINAPI | INSUMO | 7334 | ADITIVO ADESIVO LIQUIDO PARA ARGAMASSAS DE REVESTIMENTOS CIMENTICIOS | L | 0.21 | 11 | 2.31
CPU AUX. | COMPOSIÇÃO | 87301 | ARGAMASSA TRAÇO 1:4 (EM VOLUME DE CIMENTO E AREIA MÉDIA ÚMIDA) PARA CONTRAPISO, PREPARO MECÂNICO COM BETONEIRA 400 L. AF_08/2019 | M3 | 0.0431 | 389.46 | 16.78
SINAPI | COMPOSIÇÃO | 88309 | PEDREIRO COM ENCARGOS COMPLEMENTARES | H | 0.14 | 22.55 | 3.15
SINAPI | COMPOSIÇÃO | 88316 | SERVENTE COM ENCARGOS COMPLEMENTARES | H | 0.07 | 18.19 | 1.27
Item/Órgão | Tipo | Código | Descrição | Unidade | Coeficiente | Preço s/ BDI | Total
16,01.2 | - | 87745 | CONTRAPISO EM ARGAMASSA TRAÇO 1:4 (CIMENTO E AREIA), PREPARO MECÂNICO COM BETONEIRA 400 L, APLICADO EM ÁREAS MOLHADAS SOBRE LAJE, ADERIDO, ACABAMENTO NÃO REFORÇADO, ESPESSURA 3CM. AF_07/2021 | M2 |  |  | 30.63
SINAPI | INSUMO | 1379 | CIMENTO PORTLAND COMPOSTO CP II-32 | KG | 0.5 | 0.4505 | 0.22
SINAPI | INSUMO | 7334 | ADITIVO ADESIVO LIQUIDO PARA ARGAMASSAS DE REVESTIMENTOS CIMENTICIOS | L | 0.21 | 11 | 2.31
CPU AUX. | COMPOSIÇÃO | 87301 | ARGAMASSA TRAÇO 1:4 (EM VOLUME DE CIMENTO E AREIA MÉDIA ÚMIDA) PARA CONTRAPISO, PREPARO MECÂNICO COM BETONEIRA 400 L. AF_08/2019 | M3 | 0.0431 | 389.46 | 16.78
SINAPI | COMPOSIÇÃO | 88309 | PEDREIRO COM ENCARGOS COMPLEMENTARES | H | 0.357 | 22.55 | 8.05
SINAPI | COMPOSIÇÃO | 88316 | SERVENTE COM ENCARGOS COMPLEMENTARES | H | 0.18 | 18.19 | 3.27
Item/Órgão | Tipo | Código | Descrição | Unidade | Coeficiente | Preço s/ BDI | Total
16,01.3 | - | 87640 | CONTRAPISO EM ARGAMASSA TRAÇO 1:4 (CIMENTO E AREIA), PREPARO MECÂNICO COM BETONEIRA 400 L, APLICADO EM ÁREAS SECAS SOBRE LAJE, ADERIDO, ACABAMENTO NÃO REFORÇADO, ESPESSURA 4CM. AF_07/2021 | M2 |  |  | 27.91
SINAPI | INSUMO | 1379 | CIMENTO PORTLAND COMPOSTO CP II-32 | KG | 0.5 | 0.4505 | 0.22
SINAPI | INSUMO | 7334 | ADITIVO ADESIVO LIQUIDO PARA ARGAMASSAS DE REVESTIMENTOS CIMENTICIOS | L | 0.21 | 11 | 2.31
CPU AUX. | COMPOSIÇÃO | 87301 | ARGAMASSA TRAÇO 1:4 (EM VOLUME DE CIMENTO E AREIA MÉDIA ÚMIDA) PARA CONTRAPISO, PREPARO MECÂNICO COM BETONEIRA 400 L. AF_08/2019 | M3 | 0.053 | 389.46 | 20.64
SINAPI | COMPOSIÇÃO | 88309 | PEDREIRO COM ENCARGOS COMPLEMENTARES | H | 0.146 | 22.55 | 3.29
SINAPI | COMPOSIÇÃO | 88316 | SERVENTE COM ENCARGOS COMPLEMENTARES | H | 0.08 | 18.19 | 1.45
Item/Órgão | Tipo | Código | Descrição | Unidade | Coeficiente | Preço s/ BDI | Total
16,01.4 | - | 87735 | CONTRAPISO EM ARGAMASSA TRAÇO 1:4 (CIMENTO E AREIA), PREPARO MECÂNICO COM BETONEIRA 400 L, APLICADO EM ÁREAS MOLHADAS SOBRE LAJE, ADERIDO, ACABAMENTO NÃO REFORÇADO, ESPESSURA 2CM. AF_07/2021 | M2 |  |  | 25.53
SINAPI | INSUMO | 1379 | CIMENTO PORTLAND COMPOSTO CP II-32 | KG | 0.5 | 0.4505 | 0.22
SINAPI | INSUMO | 7334 | ADITIVO ADESIVO LIQUIDO PARA ARGAMASSAS DE REVESTIMENTOS CIMENTICIOS | L | 0.21 | 11 | 2.31
SINAPI | COMPOSIÇÃO | 87301 | ARGAMASSA TRAÇO 1:4 (EM VOLUME DE CIMENTO E AREIA MÉDIA ÚMIDA) PARA CONTRAPISO, PREPARO MECÂNICO COM BETONEIRA 400 L. AF_08/2019 | M3 | 0.031 | 389.46 | 12.07
SINAPI | COMPOSIÇÃO | 88309 | PEDREIRO COM ENCARGOS COMPLEMENTARES | H | 0.34 | 22.55 | 7.66
SINAPI | COMPOSIÇÃO | 88316 | SERVENTE COM ENCARGOS COMPLEMENTARES | H | 0.18 | 18.19 | 3.27
Item/Órgão | Tipo | Código | Descrição | Unidade | Coeficiente | Preço s/ BDI | Total
CPU AUX. | - | 87301 | ARGAMASSA TRAÇO 1:4 (EM VOLUME DE CIMENTO E AREIA MÉDIA ÚMIDA) PARA CONTRAPISO, PREPARO MECÂNICO COM BETONEIRA 400 L. AF_08/2019 | M3 |  |  | 389.46
SINAPI | INSUMO | 370 | AREIA MEDIA - POSTO JAZIDA/FORNECEDOR (RETIRADO NA JAZIDA, SEM TRANSPORTE) | M3 | 1.36 | 80.75 | 109.82
SINAPI | INSUMO | 1379 | CIMENTO PORTLAND COMPOSTO CP II-32 | KG | 459.85 | 0.4505 | 207.16
SINAPI | COMPOSIÇÃO | 88377 | OPERADOR DE BETONEIRA ESTACIONÁRIA/MISTURADOR COM ENCARGOS COMPLEMENTARES | H | 2.5 | 27.58 | 68.95
SINAPI | COMPOSIÇÃO | 88830 | BETONEIRA CAPACIDADE NOMINAL DE 400 L, CAPACIDADE DE MISTURA 280 L, MOTOR ELÉTRICO TRIFÁSICO POTÊNCIA DE 2 CV, SEM CARREGADOR - CHP DIURNO. AF_10/2014 | CHP | 1.13 | 1.98 | 2.23
SINAPI | COMPOSIÇÃO | 88831 | BETONEIRA CAPACIDADE NOMINAL DE 400 L, CAPACIDADE DE MISTURA 280 L, MOTOR ELÉTRICO TRIFÁSICO POTÊNCIA DE 2 CV, SEM CARREGADOR - CHI DIURNO. AF_10/2014 | CHI | 3.72 | 0.35 | 1.3
Item/Órgão | Tipo | Código | Descrição | Unidade | Coeficiente | Preço s/ BDI | Total
16,02.1 | - | 94275 | ASSENTAMENTO DE GUIA (MEIO-FIO) EM TRECHO RETO, CONFECCIONADA EM CONCRETO PRÉ-FABRICADO, DIMENSÕES 100X15X13X20 CM (COMPRIMENTO X BASE INFERIOR X BASE SUPERIOR X ALTURA), PARA URBANIZAÇÃO INTERNA DE EMPREENDIMENTOS. AF_06/2016_P | M |  |  | 32.6
SINAPI | INSUMO | 370 | AREIA MEDIA - POSTO JAZIDA/FORNECEDOR (RETIRADO NA JAZIDA, SEM TRANSPORTE) | M3 | 0.007 | 80.75 | 0.56
SINAPI | INSUMO | 4059 | MEIO-FIO OU GUIA DE CONCRETO, PRE-MOLDADO, COMP 1 M, *30 X 12/15* CM (H X L1/L2) | M | 1.005 | 22.3 | 22.41
SINAPI | COMPOSIÇÃO | 88309 | PEDREIRO COM ENCARGOS COMPLEMENTARES | H | 0.225 | 22.55 | 5.07
SINAPI | COMPOSIÇÃO | 88316 | SERVENTE COM ENCARGOS COMPLEMENTARES | H | 0.224 | 18.19 | 4.07
SINAPI | COMPOSIÇÃO | 88629 | ARGAMASSA TRAÇO 1:3 (EM VOLUME DE CIMENTO E AREIA MÉDIA ÚMIDA), PREPARO MANUAL. AF_08/2019 | M3 | 0.001 | 490.11 | 0.49
Item/Órgão | Tipo | Código | Descrição | Unidade | Coeficiente | Preço s/ BDI | Total
16,03.1 | - | 95241 | LASTRO DE CONCRETO MAGRO, APLICADO EM PISOS, LAJES SOBRE SOLO OU RADIERS, ESPESSURA DE 5 CM. AF_07/2016 | M2 |  |  | 17.68
SINAPI | COMPOSIÇÃO | 88309 | PEDREIRO COM ENCARGOS COMPLEMENTARES | H | 0.14 | 22.55 | 3.15
SINAPI | COMPOSIÇÃO | 88316 | SERVENTE COM ENCARGOS COMPLEMENTARES | H | 0.04 | 18.19 | 0.72
CPU AUX. | COMPOSIÇÃO | 94968 | CONCRETO MAGRO PARA LASTRO, TRAÇO 1:4,5:4,5 (EM MASSA SECA DE CIMENTO/ AREIA MÉDIA/ BRITA 1) - PREPARO MECÂNICO COM BETONEIRA 600 L. AF_05/2021 | M3 | 0.0565 | 244.55 | 13.81
Item/Órgão | Tipo | Código | Descrição | Unidade | Coeficiente | Preço s/ BDI | Total
CPU AUX. | - | 94968 | CONCRETO MAGRO PARA LASTRO, TRAÇO 1:4,5:4,5 (EM MASSA SECA DE CIMENTO/ AREIA MÉDIA/ BRITA 1) - PREPARO MECÂNICO COM BETONEIRA 600 L. AF_05/2021 | M3 |  |  | 244.55
SINAPI | INSUMO | 370 | AREIA MEDIA - POSTO JAZIDA/FORNECEDOR (RETIRADO NA JAZIDA, SEM TRANSPORTE) | M3 | 0.8325 | 80.75 | 67.22
SINAPI | INSUMO | 1379 | CIMENTO PORTLAND COMPOSTO CP II-32 | KG | 213.4531 | 0.4505 | 96.16
SINAPI | INSUMO | 4721 | PEDRA BRITADA N. 1 (9,5 a 19 MM) POSTO PEDREIRA/FORNECEDOR, SEM FRETE | M3 | 0.5821 | 55.25 | 32.16
SINAPI | COMPOSIÇÃO | 88316 | SERVENTE COM ENCARGOS COMPLEMENTARES | H | 1.2 | 18.19 | 21.82
SINAPI | COMPOSIÇÃO | 88377 | OPERADOR DE BETONEIRA ESTACIONÁRIA/MISTURADOR COM ENCARGOS COMPLEMENTARES | H | 0.82 | 27.58 | 22.61
SINAPI | COMPOSIÇÃO | 89225 | BETONEIRA CAPACIDADE NOMINAL DE 600 L, CAPACIDADE DE MISTURA 360 L, MOTOR ELÉTRICO TRIFÁSICO POTÊNCIA DE 4 CV, SEM CARREGADOR - CHP DIURNO. AF_11/2014 | CHP | 0.6853 | 5.34 | 3.65
SINAPI | COMPOSIÇÃO | 89226 | BETONEIRA CAPACIDADE NOMINAL DE 600 L, CAPACIDADE DE MISTURA 360 L, MOTOR ELÉTRICO TRIFÁSICO POTÊNCIA DE 4 CV, SEM CARREGADOR - CHI DIURNO. AF_11/2014 | CHI | 0.6462 | 1.45 | 0.93
Item/Órgão | Tipo | Código | Descrição | Unidade | Coeficiente | Preço s/ BDI | Total
16,04.1 | - | 94994 | EXECUÇÃO DE PASSEIO (CALÇADA) OU PISO DE CONCRETO COM CONCRETO MOLDADO IN LOCO, FEITO EM OBRA, ACABAMENTO CONVENCIONAL, ESPESSURA 8 CM, ARMADO. AF_07/2016 | M2 |  |  | 69.54
SINAPI | INSUMO | 3777 | LONA PLASTICA PESADA PRETA, E = 150 MICRA | M2 | 1.128 | 1 | 1.12
SINAPI | INSUMO | 4460 | SARRAFO NAO APARELHADO *2,5 X 10* CM, EM MACARANDUBA, ANGELIM OU EQUIVALENTE DA REGIAO - BRUTA | M | 0.25 | 5.2445 | 1.31
SINAPI | INSUMO | 4517 | SARRAFO *2,5 X 7,5* CM EM PINUS, MISTA OU EQUIVALENTE DA REGIAO - BRUTA | M | 0.2 | 3.043 | 0.6
SINAPI | INSUMO | 7156 | TELA DE ACO SOLDADA NERVURADA, CA-60, Q-196, (3,11 KG/M2), DIAMETRO DO FIO = 5,0 MM, LARGURA = 2,45 M, ESPACAMENTO DA MALHA = 10 X 10 CM | M2 | 1.1224 | 26 | 29.18
SINAPI | COMPOSIÇÃO | 88262 | CARPINTEIRO DE FORMAS COM ENCARGOS COMPLEMENTARES | H | 0.096 | 22.3 | 2.14
SINAPI | COMPOSIÇÃO | 88309 | PEDREIRO COM ENCARGOS COMPLEMENTARES | H | 0.14 | 22.55 | 3.15
SINAPI | COMPOSIÇÃO | 88316 | SERVENTE COM ENCARGOS COMPLEMENTARES | H | 0.27 | 18.19 | 4.91
CPU AUX. | COMPOSIÇÃO | 94964 | CONCRETO FCK = 20MPA, TRAÇO 1:2,7:3 (EM MASSA SECA DE CIMENTO/ AREIA MÉDIA/ BRITA 1) - PREPARO MECÂNICO COM BETONEIRA 400 L. AF_05/2021 | M3 | 0.097 | 279.74 | 27.13
Item/Órgão | Tipo | Código | Descrição | Unidade | Coeficiente | Preço s/ BDI | Total
CPU AUX. | - | 94964 | CONCRETO FCK = 20MPA, TRAÇO 1:2,7:3 (EM MASSA SECA DE CIMENTO/ AREIA MÉDIA/ BRITA 1) - PREPARO MECÂNICO COM BETONEIRA 400 L. AF_05/2021 | M3 |  |  | 279.74
SINAPI | INSUMO | 370 | AREIA MEDIA - POSTO JAZIDA/FORNECEDOR (RETIRADO NA JAZIDA, SEM TRANSPORTE) | M3 | 0.7558 | 80.75 | 61.03
SINAPI | INSUMO | 1379 | CIMENTO PORTLAND COMPOSTO CP II-32 | KG | 322.9777 | 0.4505 | 145.5
SINAPI | INSUMO | 4721 | PEDRA BRITADA N. 1 (9,5 a 19 MM) POSTO PEDREIRA/FORNECEDOR, SEM FRETE | M3 | 0.5872 | 55.25 | 32.44
SINAPI | COMPOSICAO | 88316 | SERVENTE COM ENCARGOS COMPLEMENTARES | H | 1 | 18.19 | 18.19
SINAPI | COMPOSICAO | 88377 | OPERADOR DE BETONEIRA ESTACIONÁRIA/MISTURADOR COM ENCARGOS COMPLEMENTARES | H | 0.75 | 27.58 | 20.68
SINAPI | COMPOSICAO | 88830 | BETONEIRA CAPACIDADE NOMINAL DE 400 L, CAPACIDADE DE MISTURA 280 L, MOTOR ELÉTRICO TRIFÁSICO POTÊNCIA DE 2 CV, SEM CARREGADOR - CHP DIURNO. AF_10/2014 | CHP | 0.8259 | 1.98 | 1.63
SINAPI | COMPOSICAO | 88831 | BETONEIRA CAPACIDADE NOMINAL DE 400 L, CAPACIDADE DE MISTURA 280 L, MOTOR ELÉTRICO TRIFÁSICO POTÊNCIA DE 2 CV, SEM CARREGADOR - CHI DIURNO. AF_10/2014 | CHI | 0.7787 | 0.35 | 0.27
Item/Órgão | Tipo | Código | Descrição | Unidade | Coeficiente | Preço s/ BDI | Total
16,05.1 | - | CP-Pav-3903 | PISO ALTA RESISTÊNCIA 10 MM, COR CINZA, COM JUNTAS PLÁSTICAS, POLIMENTO ATÉ O ESMERIL 400 E ENCERAMENTO, EXCLUSIVE ARGAMASSA DE REGULARIZAÇÃO, APLICADO | M2 |  |  | 26.76
ORSE | INSUMO | 1753 | PISO ALTA RESISTENCIA, COMUM, COR CINZA, E=10MM, APLICADO COM JUNTAS, POLIDO ATÉ O ESMERIL 400 E ENCERADO | M2 | 1 | 22.26 | 22.26
SINAPI | INSUMO | 1379 | CIMENTO PORTLAND COMPOSTO CP II-32 | KG | 10 | 0.4505 | 4.5
Item/Órgão | Tipo | Código | Descrição | Unidade | Coeficiente | Preço s/ BDI | Total
16,05.2 | - | CP-Pav-534 | RODAPÉ ALTA RESISTÊNCIA, H = 7 CM | M |  |  | 11.5
ORSE | INSUMO | 1978 | RODAPE ALTA RESISTÊNCIA, ALT= 7CM | M | 1 | 10.38 | 10.38
SINAPI | INSUMO | 1379 | CIMENTO PORTLAND COMPOSTO CP II-32 | KG | 2.5 | 0.4505 | 1.12
Item/Órgão | Tipo | Código | Descrição | Unidade | Coeficiente | Preço s/ BDI | Total
16,05.3 | - | CP-Pav-4327 | PISO TÁTIL DIRECIONAL E/OU ALERTA, DE CONCRETO CINZA P/DEFICIENTES VISUAIS, DIMENSÕES 25X25CM, APLICADO COM ARGAMASSA INDUSTRIALIZADA AC-II, REJUNTADO, EXCLUSIVE REGULARIZAÇÃO DE BASE | M2 |  |  | 94.85
SINAPI | COMPOSIÇÃO | 88316 | SERVENTE COM ENCARGOS COMPLEMENTARES | H | 0.69 | 18.19 | 12.55
SINAPI | COMPOSIÇÃO | 88309 | PEDREIRO COM ENCARGOS COMPLEMENTARES | H | 0.254 | 22.55 | 5.72
SINAPI | INSUMO | 36178 | PISO PODOTATIL DE CONCRETO - DIRECIONAL E ALERTA, *40 X 40 X 2,5* CM | UN | 2.5 | 6.8 | 17
SINAPI | INSUMO | 37595 | ARGAMASSA COLANTE TIPO AC III | KG | 4 | 2.05 | 8.2
SINAPI | INSUMO | 37329 | REJUNTE EPOXI, QUALQUER COR | KG | 0.52 | 98.8125 | 51.38
Item/Órgão | Tipo | Código | Descrição | Unidade | Coeficiente | Preço s/ BDI | Total
16,06.1 | - | 93681 | EXECUÇÃO DE PÁTIO/ESTACIONAMENTO EM PISO INTERTRAVADO, COM BLOCO RETANGULAR COLORIDO DE 20 X 10 CM, ESPESSURA 8 CM. AF_12/2015 | M2 |  |  | 51.42
SINAPI | INSUMO | 370 | AREIA MEDIA - POSTO JAZIDA/FORNECEDOR (RETIRADO NA JAZIDA, SEM TRANSPORTE) | M3 | 0.0568 | 80.75 | 4.58
SINAPI | INSUMO | 4741 | PO DE PEDRA (POSTO PEDREIRA/FORNECEDOR, SEM FRETE) | M3 | 0.0087 | 52.19 | 0.45
SINAPI | INSUMO | 36154 | BLOQUETE/PISO INTERTRAVADO DE CONCRETO - MODELO ONDA/16 FACES/RETANGULAR/TIJOLINHO/PAVER/HOLANDES/PARALELEPIPEDO, 20 CM X 10 CM, E = 8 CM, RESISTENCIA DE 35 MPA (NBR 9781), COLORIDO | M2 | 1.0031 | 39 | 39.12
SINAPI | COMPOSIÇÃO | 88260 | CALCETEIRO COM ENCARGOS COMPLEMENTARES | H | 0.173 | 22.42 | 3.87
SINAPI | COMPOSIÇÃO | 88316 | SERVENTE COM ENCARGOS COMPLEMENTARES | H | 0.173 | 18.19 | 3.14
SINAPI | COMPOSIÇÃO | 91277 | PLACA VIBRATÓRIA REVERSÍVEL COM MOTOR 4 TEMPOS A GASOLINA, FORÇA CENTRÍFUGA DE 25 KN (2500 KGF), POTÊNCIA 5,5 CV - CHP DIURNO. AF_08/2015 | CHP | 0.0055 | 10.61 | 0.05
SINAPI | COMPOSIÇÃO | 91278 | PLACA VIBRATÓRIA REVERSÍVEL COM MOTOR 4 TEMPOS A GASOLINA, FORÇA CENTRÍFUGA DE 25 KN (2500 KGF), POTÊNCIA 5,5 CV - CHI DIURNO. AF_08/2015 | CHI | 0.1211 | 0.54 | 0.06
SINAPI | COMPOSIÇÃO | 91283 | CORTADORA DE PISO COM MOTOR 4 TEMPOS A GASOLINA, POTÊNCIA DE 13 HP, COM DISCO DE CORTE DIAMANTADO SEGMENTADO PARA CONCRETO, DIÂMETRO DE 350 MM, FURO DE 1" (14 X 1") - CHP DIURNO. AF_08/2015 | CHP | 0.0037 | 24 | 0.08
SINAPI | COMPOSIÇÃO | 91285 | CORTADORA DE PISO COM MOTOR 4 TEMPOS A GASOLINA, POTÊNCIA DE 13 HP, COM DISCO DE CORTE DIAMANTADO SEGMENTADO PARA CONCRETO, DIÂMETRO DE 350 MM, FURO DE 1" (14 X 1") - CHI DIURNO. AF_08/2015 | CHI | 0.1228 | 0.64 | 0.07
Item/Órgão | Tipo | Código | Descrição | Unidade | Coeficiente | Preço s/ BDI | Total
16,06.2 | - | 92400 | EXECUÇÃO DE PÁTIO/ESTACIONAMENTO EM PISO INTERTRAVADO, COM BLOCO RETANGULAR DE 20 X 10 CM, ESPESSURA 10 CM. AF_12/2015 | M2 |  |  | 57.05
SINAPI | INSUMO | 370 | AREIA MEDIA - POSTO JAZIDA/FORNECEDOR (RETIRADO NA JAZIDA, SEM TRANSPORTE) | M3 | 0.0568 | 80.75 | 4.58
SINAPI | INSUMO | 4741 | PO DE PEDRA (POSTO PEDREIRA/FORNECEDOR, SEM FRETE) | M3 | 0.0109 | 52.19 | 0.56
SINAPI | INSUMO | 40524 | BLOQUETE/PISO INTERTRAVADO DE CONCRETO - MODELO ONDA/16 FACES/RETANGULAR/TIJOLINHO/PAVER/HOLANDES/PARALELEPIPEDO, 20 CM X 10 CM, E = 10 CM, RESISTENCIA DE 35 MPA (NBR 9781), COR NATURAL | M2 | 1.0031 | 42 | 42.13
SINAPI | COMPOSIÇÃO | 88260 | CALCETEIRO COM ENCARGOS COMPLEMENTARES | H | 0.233 | 22.42 | 5.22
SINAPI | COMPOSIÇÃO | 88316 | SERVENTE COM ENCARGOS COMPLEMENTARES | H | 0.233 | 18.19 | 4.23
SINAPI | COMPOSIÇÃO | 91277 | PLACA VIBRATÓRIA REVERSÍVEL COM MOTOR 4 TEMPOS A GASOLINA, FORÇA CENTRÍFUGA DE 25 KN (2500 KGF), POTÊNCIA 5,5 CV - CHP DIURNO. AF_08/2015 | CHP | 0.0069 | 10.61 | 0.07
SINAPI | COMPOSIÇÃO | 91278 | PLACA VIBRATÓRIA REVERSÍVEL COM MOTOR 4 TEMPOS A GASOLINA, FORÇA CENTRÍFUGA DE 25 KN (2500 KGF), POTÊNCIA 5,5 CV - CHI DIURNO. AF_08/2015 | CHI | 0.1665 | 0.54 | 0.08
SINAPI | COMPOSIÇÃO | 91283 | CORTADORA DE PISO COM MOTOR 4 TEMPOS A GASOLINA, POTÊNCIA DE 13 HP, COM DISCO DE CORTE DIAMANTADO SEGMENTADO PARA CONCRETO, DIÂMETRO DE 350 MM, FURO DE 1" (14 X 1") - CHP DIURNO. AF_08/2015 | CHP | 0.0037 | 24 | 0.08
SINAPI | COMPOSIÇÃO | 91285 | CORTADORA DE PISO COM MOTOR 4 TEMPOS A GASOLINA, POTÊNCIA DE 13 HP, COM DISCO DE CORTE DIAMANTADO SEGMENTADO PARA CONCRETO, DIÂMETRO DE 350 MM, FURO DE 1" (14 X 1") - CHI DIURNO. AF_08/2015 | CHI | 0.1696 | 0.64 | 0.1
Item/Órgão | Tipo | Código | Descrição | Unidade | Coeficiente | Preço s/ BDI | Total
16,07.1 | - | CP-Pis-2659 | PISO CARGO PLUS WHITE 45X45CM ELIANE, OU EQUIV. TÉCNICO, APLICADO EM ÁREAS MENORES DO QUE 10M2, COM ARGAMASSA INDUSTRIALIZADA AC-I, INCLUSIVE REJUNTAMENTO, EXCLUSIVE REGULARIZAÇÃO DE BASE. | M2 |  |  | 51.49
PRÓPRIA | INSUMO | cota.10 | PISO CARGO PLUS WHITE 45X45CM ELIANE, OU SIMILAR | M2 | 1.07 | 30 | 32.1
SINAPI | INSUMO | 1381 | ARGAMASSA COLANTE AC I PARA CERAMICAS | KG | 6.14 | 0.799 | 4.9
SINAPI | INSUMO | 34357 | REJUNTE CIMENTICIO, QUALQUER COR | KG | 0.19 | 4.6835 | 0.88
SINAPI | COMPOSIÇÃO | 88256 | AZULEJISTA OU LADRILHISTA COM ENCARGOS COMPLEMENTARES | H | 0.405 | 25.76 | 10.43
SINAPI | COMPOSIÇÃO | 88316 | SERVENTE COM ENCARGOS COMPLEMENTARES | H | 0.175 | 18.19 | 3.18
Item/Órgão | Tipo | Código | Descrição | Unidade | Coeficiente | Preço s/ BDI | Total
16,07.2 | - | COMP/PAV30 | PISO CARGO PLUS WHITE 45X45CM ELIANE, OU EQUIV. TÉCNICO, APLICADO EM ÁREAS ACIMA DE 10M2, COM ARGAMASSA INDUSTRIALIZADA AC-I, INCLUSIVE REJUNTAMENTO, EXCLUSIVE REGULARIZAÇÃO DE BASE. | M2 |  |  | 46.08
PRÓPRIA | INSUMO | cota.10 | PISO CARGO PLUS WHITE 45X45CM ELIANE, OU SIMILAR | M2 | 1.06 | 30 | 31.8
SINAPI | INSUMO | 1381 | ARGAMASSA COLANTE AC I PARA CERAMICAS | KG | 6.14 | 0.799 | 4.9
SINAPI | INSUMO | 34357 | REJUNTE CIMENTICIO, QUALQUER COR | KG | 0.19 | 4.6835 | 0.88
SINAPI | COMPOSIÇÃO | 88256 | AZULEJISTA OU LADRILHISTA COM ENCARGOS COMPLEMENTARES | H | 0.235 | 25.76 | 6.05
SINAPI | COMPOSIÇÃO | 88316 | SERVENTE COM ENCARGOS COMPLEMENTARES | H | 0.135 | 18.19 | 2.45
Item/Órgão | Tipo | Código | Descrição | Unidade | Coeficiente | Preço s/ BDI | Total
16,07.3 | - | CP-Pis-3875 | PISO VINÍLICO EM MANTA, CONDUTIVO, DIM. 2,0 X 25,00M, E = 2MM, REF. IQ OPTIMA, DA TARKETT OU SIMILAR - FORNECIMENTO E INSTALAÇÃO, EXCLUSIVE REGULARIZAÇÃO DO PISO | M2 |  |  | 228.43
ORSE | INSUMO | 13467 | PISO VINÍLICO EM MANTA, CONDUTIVO, DIM. 2,0 X 25,00M, E = 2MM, REF. IQ OPTIMA, DA TARKETT OU SIMILAR - FORNECIMENTO E INSTALAÇÃO | M2 | 1 | 228.43 | 228.43
Item/Órgão | Tipo | Código | Descrição | Unidade | Coeficiente | Preço s/ BDI | Total
16,07.4 | - | 98671 | PISO EM GRANITO APLICADO EM AMBIENTES INTERNOS. AF_09/2020 | M2 |  |  | 267.59
SINAPI | INSUMO | 10841 | PISO EM GRANITO, POLIDO, TIPO ANDORINHA/ QUARTZ/ CASTELO/ CORUMBA OU OUTROS EQUIVALENTES DA REGIAO, FORMATO MENOR OU IGUAL A 3025 CM2, E= *2* CM | M2 | 1.16 | 195.13 | 226.35
SINAPI | INSUMO | 34357 | REJUNTE CIMENTICIO, QUALQUER COR | KG | 0.14 | 4.6835 | 0.65
SINAPI | INSUMO | 37595 | ARGAMASSA COLANTE TIPO AC III | KG | 8.62 | 2.05 | 17.67
SINAPI | COMPOSIÇÃO | 88274 | MARMORISTA/GRANITEIRO COM ENCARGOS COMPLEMENTARES | H | 0.7 | 24.44 | 17.1
SINAPI | COMPOSIÇÃO | 88316 | SERVENTE COM ENCARGOS COMPLEMENTARES | H | 0.32 | 18.19 | 5.82
Item/Órgão | Tipo | Código | Descrição | Unidade | Coeficiente | Preço s/ BDI | Total
16,07.5 | - | COMP/PAV51 | PISO TATIL DE ALERTA OU DIRECIONAL DE BORRACHA, PRETO, 25 X 25 CM, E = 5 MM, PARA COLA, FORNECIMENTO E INSTALAÇÃO | M2 |  |  | 184.27
SINAPI | INSUMO | 4791 | ADESIVO ACRILICO/COLA DE CONTATO | KG | 0.095 | 28 | 2.66
SINAPI | INSUMO | 38182 | PISO TATIL DE ALERTA OU DIRECIONAL DE BORRACHA, PRETO, 25 X 25 CM, E = 5 MM, PARA COLA | M2 | 1.04 | 171.6 | 178.46
SINAPI | COMPOSIÇÃO | 88309 | PEDREIRO COM ENCARGOS COMPLEMENTARES | H | 0.1 | 22.55 | 2.25
SINAPI | COMPOSIÇÃO | 88316 | SERVENTE COM ENCARGOS COMPLEMENTARES | H | 0.05 | 18.19 | 0.9
Item/Órgão | Tipo | Código | Descrição | Unidade | Coeficiente | Preço s/ BDI | Total
16,07.6 | - | 98689 | SOLEIRA EM GRANITO, LARGURA 15 CM, ESPESSURA 2,0 CM. AF_09/2020 | M |  |  | 68.68
SINAPI | INSUMO | 20232 | SOLEIRA EM GRANITO, POLIDO, TIPO ANDORINHA/ QUARTZ/ CASTELO/ CORUMBA OU OUTROS EQUIVALENTES DA REGIAO, L= *15* CM, E= *2,0* CM | M | 1 | 51 | 51
SINAPI | INSUMO | 37595 | ARGAMASSA COLANTE TIPO AC III | KG | 1.29 | 2.05 | 2.64
SINAPI | COMPOSIÇÃO | 88274 | MARMORISTA/GRANITEIRO COM ENCARGOS COMPLEMENTARES | H | 0.45 | 24.44 | 10.99
SINAPI | COMPOSIÇÃO | 88316 | SERVENTE COM ENCARGOS COMPLEMENTARES | H | 0.223 | 18.19 | 4.05
Item/Órgão | Tipo | Código | Descrição | Unidade | Coeficiente | Preço s/ BDI | Total
16,07.7 | - | CP-Pis-2667 | RODAPÉ CERÂMICO DE 7CM DE ALTURA COM CERÂMICA CARGO PLUS WHITE 45X45CM ELIANE, OU EQUIVALENTE TÉCNICO. | M |  |  | 6.42
PRÓPRIA | INSUMO | cota.10 | PISO CARGO PLUS WHITE 45X45CM ELIANE, OU SIMILAR | M2 | 0.123 | 30 | 3.69
SINAPI | INSUMO | 1381 | ARGAMASSA COLANTE AC I PARA CERAMICAS | KG | 0.603 | 0.799 | 0.48
SINAPI | INSUMO | 34357 | REJUNTE CIMENTICIO, QUALQUER COR | KG | 0.085 | 4.6835 | 0.39
SINAPI | COMPOSIÇÃO | 88256 | AZULEJISTA OU LADRILHISTA COM ENCARGOS COMPLEMENTARES | H | 0.055 | 25.76 | 1.41
SINAPI | COMPOSIÇÃO | 88316 | SERVENTE COM ENCARGOS COMPLEMENTARES | H | 0.025 | 18.19 | 0.45
Item/Órgão | Tipo | Código | Descrição | Unidade | Coeficiente | Preço s/ BDI | Total
16,07.8 | - | 98685 | RODAPÉ EM GRANITO, ALTURA 10 CM. AF_09/2020 | M |  |  | 48.36
SINAPI | INSUMO | 20231 | RODAPE OU RODABANCADA EM GRANITO, POLIDO, TIPO ANDORINHA/ QUARTZ/ CASTELO/ CORUMBA OU OUTROS EQUIVALENTES DA REGIAO, H= 10 CM, E= *2,0* CM | M | 1.04 | 38 | 39.52
SINAPI | INSUMO | 34357 | REJUNTE CIMENTICIO, QUALQUER COR | KG | 0.12 | 4.6835 | 0.56
SINAPI | INSUMO | 37595 | ARGAMASSA COLANTE TIPO AC III | KG | 0.8614 | 2.05 | 1.76
SINAPI | COMPOSIÇÃO | 88274 | MARMORISTA/GRANITEIRO COM ENCARGOS COMPLEMENTARES | H | 0.193 | 24.44 | 4.71
SINAPI | COMPOSIÇÃO | 88316 | SERVENTE COM ENCARGOS COMPLEMENTARES | H | 0.1 | 18.19 | 1.81
Item/Órgão | Tipo | Código | Descrição | Unidade | Coeficiente | Preço s/ BDI | Total
16,07.9 | - | CP-Pis-3922 | RODAPÉ DE GRANITO ACQUALUX H=27 CM | M |  |  | 96.63
PRÓPRIA | INSUMO | cot_mat03 | RODAPÉ DE GRANITO ACQUALUX H=27 CM | M | 1 | 80 | 80
SINAPI | COMPOSIÇÃO | 88627 | ARGAMASSA TRAÇO 1:0,5:4,5 (EM VOLUME DE CIMENTO, CAL E AREIA MÉDIA ÚMIDA) PARA ASSENTAMENTO DE ALVENARIA, PREPARO MANUAL. AF_08/2019 | M3 | 0.0062 | 508.37 | 3.15
SINAPI | COMPOSIÇÃO | 88274 | MARMORISTA/GRANITEIRO COM ENCARGOS COMPLEMENTARES | H | 0.396 | 24.44 | 9.67
SINAPI | COMPOSIÇÃO | 88316 | SERVENTE COM ENCARGOS COMPLEMENTARES | H | 0.21 | 18.19 | 3.81
Item/Órgão | Tipo | Código | Descrição | Unidade | Coeficiente | Preço s/ BDI | Total
16,07.10 | - | CP-Pis-3923 | RODAPÉ DE GRANITO ACQUALUX H=20 CM | M |  |  | 125.39
PRÓPRIA | INSUMO | cot_mat04 | RODAPÉ DE GRANITO ACQUALUX H=20 CM | M | 1 | 110 | 110
SINAPI | COMPOSIÇÃO | 88627 | ARGAMASSA TRAÇO 1:0,5:4,5 (EM VOLUME DE CIMENTO, CAL E AREIA MÉDIA ÚMIDA) PARA ASSENTAMENTO DE ALVENARIA, PREPARO MANUAL. AF_08/2019 | M3 | 0.0062 | 508.37 | 3.15
SINAPI | COMPOSIÇÃO | 88274 | MARMORISTA/GRANITEIRO COM ENCARGOS COMPLEMENTARES | H | 0.35 | 24.44 | 8.55
SINAPI | COMPOSIÇÃO | 88316 | SERVENTE COM ENCARGOS COMPLEMENTARES | H | 0.203 | 18.19 | 3.69
Item/Órgão | Tipo | Código | Descrição | Unidade | Coeficiente | Preço s/ BDI | Total
16,07.11 | - | CP-Pis-2683 | REVESTIMENTO CERÂMICO PARA PAREDES INTERNAS COM COM CERÂMICA CARGO PLUS WHITE 45X45CM ELIANE, OU EQUIVALENTE TÉCNICO. APLICADA EM AMBIENTES DE ÁREA MENOR QUE 5 M² NA ALTURA INTEIRA DAS PAREDES. AF_06/2014 | M2 |  |  | 64.72
PRÓPRIA | INSUMO | cota.10 | PISO CARGO PLUS WHITE 45X45CM ELIANE, OU SIMILAR | M2 | 1.09 | 30 | 32.7
SINAPI | INSUMO | 1381 | ARGAMASSA COLANTE AC I PARA CERAMICAS | KG | 6.14 | 0.799 | 4.9
SINAPI | INSUMO | 34357 | REJUNTE CIMENTICIO, QUALQUER COR | KG | 0.22 | 4.6835 | 1.03
SINAPI | COMPOSIÇÃO | 88256 | AZULEJISTA OU LADRILHISTA COM ENCARGOS COMPLEMENTARES | H | 0.759 | 25.76 | 19.55
SINAPI | COMPOSIÇÃO | 88316 | SERVENTE COM ENCARGOS COMPLEMENTARES | H | 0.36 | 18.19 | 6.54
Item/Órgão | Tipo | Código | Descrição | Unidade | Coeficiente | Preço s/ BDI | Total
16,07.12 | - | CP-Pis-2675 | REVESTIMENTO CERÂMICO PARA PAREDES INTERNAS COM COM CERÂMICA CARGO PLUS WHITE 45X45CM ELIANE, OU EQUIVALENTE TÉCNICO. APLICADA EM AMBIENTES DE ÁREA MAIOR QUE 5 M² NA ALTURA INTEIRA DAS PAREDES. AF_06/2014 | M2 |  |  | 57.06
PRÓPRIA | INSUMO | cota.10 | PISO CARGO PLUS WHITE 45X45CM ELIANE, OU SIMILAR | M2 | 1.08 | 30 | 32.4
SINAPI | INSUMO | 1381 | ARGAMASSA COLANTE AC I PARA CERAMICAS | KG | 6.14 | 0.799 | 4.9
SINAPI | INSUMO | 34357 | REJUNTE CIMENTICIO, QUALQUER COR | KG | 0.22 | 4.6835 | 1.03
SINAPI | COMPOSIÇÃO | 88256 | AZULEJISTA OU LADRILHISTA COM ENCARGOS COMPLEMENTARES | H | 0.522 | 25.76 | 13.44
SINAPI | COMPOSIÇÃO | 88316 | SERVENTE COM ENCARGOS COMPLEMENTARES | H | 0.291 | 18.19 | 5.29
Item/Órgão | Tipo | Código | Descrição | Unidade | Coeficiente | Preço s/ BDI | Total
16,07.13 | - | CP-Pis-4179 | PISO INDUSTRIAL NATURAL ESP.= 8MM, INCLUS. POLIMENTO (INTERNO) | M2 |  |  | 81.38
SINAPI | COMPOSIÇÃO | 88316 | SERVENTE COM ENCARGOS COMPLEMENTARES | H | 0.8325 | 18.19 | 15.14
SINAPI | COMPOSIÇÃO | 88274 | MARMORISTA/GRANITEIRO COM ENCARGOS COMPLEMENTARES | H | 1 | 24.44 | 24.44
SINAPI | COMPOSIÇÃO | 88309 | PEDREIRO COM ENCARGOS COMPLEMENTARES | H | 0.8325 | 22.55 | 18.77
SINAPI | INSUMO | 367 | AREIA GROSSA - POSTO JAZIDA/FORNECEDOR (RETIRADO NA JAZIDA, SEM TRANSPORTE) | M3 | 0.02 | 97.75 | 1.95
SINAPI | INSUMO | 1379 | CIMENTO PORTLAND COMPOSTO CP II-32 | KG | 17.72 | 0.4505 | 7.98
SINAPI | COMPOSIÇÃO | 95276 | POLIDORA DE PISO (POLITRIZ), PESO DE 100KG, DIÂMETRO 450 MM, MOTOR ELÉTRICO, POTÊNCIA 4 HP - CHP DIURNO. AF_09/2016 | CHP | 0.8 | 3.51 | 2.8
SINAPI | COMPOSIÇÃO | 95282 | DESEMPENADEIRA DE CONCRETO, PESO DE 75KG, 4 PÁS, MOTOR A GASOLINA, POTÊNCIA 5,5 HP - CHP DIURNO. AF_09/2016 | CHP | 0.2 | 10.47 | 2.09
SINAPI | INSUMO | 3673 | JUNTA PLASTICA DE DILATACAO PARA PISOS, COR CINZA, 27 X 3 MM (ALTURA X ESPESSURA) | M | 2.5 | 1.428 | 3.57
SINAPI | INSUMO | 4824 | GRANILHA/ GRANA/ PEDRISCO OU AGREGADO EM MARMORE/ GRANITO/ QUARTZO E CALCARIO, PRETO, CINZA, PALHA OU BRANCO | KG | 14 | 0.3315 | 4.64
Item/Órgão | Tipo | Código | Descrição | Unidade | Coeficiente | Preço s/ BDI | Total
16,07.14 | - | 98695 | SOLEIRA EM MÁRMORE, LARGURA 15 CM, ESPESSURA 2,0 CM. AF_09/2020 | M |  |  | 51.28
SINAPI | INSUMO | 4828 | SOLEIRA/ PEITORIL EM MARMORE, POLIDO, BRANCO COMUM, L= *15* CM, E= *2* CM, CORTE RETO | M | 1 | 34.5 | 34.5
SINAPI | INSUMO | 37595 | ARGAMASSA COLANTE TIPO AC III | KG | 1.29 | 2.05 | 2.64
SINAPI | COMPOSIÇÃO | 88274 | MARMORISTA/GRANITEIRO COM ENCARGOS COMPLEMENTARES | H | 0.332 | 24.44 | 8.11
SINAPI | COMPOSIÇÃO | 88316 | SERVENTE COM ENCARGOS COMPLEMENTARES | H | 0.332 | 18.19 | 6.03
Item/Órgão | Tipo | Código | Descrição | Unidade | Coeficiente | Preço s/ BDI | Total
16,07.15 | - | 101731 | PISO EM PEDRA ASSENTADO SOBRE ARGAMASSA 1:3 (CIMENTO E AREIA). AF_09/2020 | M2 |  |  | 196.51
SINAPI | INSUMO | 4710 | PEDRA QUARTZITO OU CALCARIO LAMINADO, SERRADA, TIPO CARIRI, ITACOLOMI, LAGOA SANTA, LUMINARIA, PIRENOPOLIS, SAO TOME OU OUTRAS SIMILARES DA REGIAO, *20 X *40 CM, E= *1,5 A *2,5 CM | M2 | 1.075 | 144 | 154.8
CPU AUX. | COMPOSIÇÃO | 87298 | ARGAMASSA TRAÇO 1:3 (EM VOLUME DE CIMENTO E AREIA MÉDIA ÚMIDA) PARA CONTRAPISO, PREPARO MECÂNICO COM BETONEIRA 400 L. AF_08/2019 | M3 | 0.0307 | 433.12 | 13.29
SINAPI | COMPOSIÇÃO | 88309 | PEDREIRO COM ENCARGOS COMPLEMENTARES | H | 0.698 | 22.55 | 15.73
SINAPI | COMPOSIÇÃO | 88316 | SERVENTE COM ENCARGOS COMPLEMENTARES | H | 0.698 | 18.19 | 12.69
Item/Órgão | Tipo | Código | Descrição | Unidade | Coeficiente | Preço s/ BDI | Total
16,07.16 | - | 98680 | PISO CIMENTADO, TRAÇO 1:3 (CIMENTO E AREIA), ACABAMENTO LISO, ESPESSURA 3,0 CM, PREPARO MECÂNICO DA ARGAMASSA. AF_09/2020 | M2 |  |  | 27.01
SINAPI | INSUMO | 1379 | CIMENTO PORTLAND COMPOSTO CP II-32 | KG | 0.5 | 0.4505 | 0.22
SINAPI | INSUMO | 3671 | JUNTA PLASTICA DE DILATACAO PARA PISOS, COR CINZA, 17 X 3 MM (ALTURA X ESPESSURA) | M | 1.67 | 0.85 | 1.41
SINAPI | COMPOSIÇÃO | 87298 | ARGAMASSA TRAÇO 1:3 (EM VOLUME DE CIMENTO E AREIA MÉDIA ÚMIDA) PARA CONTRAPISO, PREPARO MECÂNICO COM BETONEIRA 400 L. AF_08/2019 | M3 | 0.0431 | 433.12 | 18.66
SINAPI | COMPOSIÇÃO | 88309 | PEDREIRO COM ENCARGOS COMPLEMENTARES | H | 0.218 | 22.55 | 4.91
SINAPI | COMPOSIÇÃO | 88316 | SERVENTE COM ENCARGOS COMPLEMENTARES | H | 0.1 | 18.19 | 1.81
Item/Órgão | Tipo | Código | Descrição | Unidade | Coeficiente | Preço s/ BDI | Total
16,07.17 | - | 101750 | PISO CIMENTADO, TRAÇO 1:3 (CIMENTO E AREIA), ACABAMENTO RÚSTICO, ESPESSURA 4,0 CM, PREPARO MECÂNICO DA ARGAMASSA. AF_09/2020 | M2 |  |  | 30.68
SINAPI | INSUMO | 3671 | JUNTA PLASTICA DE DILATACAO PARA PISOS, COR CINZA, 17 X 3 MM (ALTURA X ESPESSURA) | M | 1.67 | 0.85 | 1.41
SINAPI | COMPOSIÇÃO | 87298 | ARGAMASSA TRAÇO 1:3 (EM VOLUME DE CIMENTO E AREIA MÉDIA ÚMIDA) PARA CONTRAPISO, PREPARO MECÂNICO COM BETONEIRA 400 L. AF_08/2019 | M3 | 0.053 | 433.12 | 22.95
SINAPI | COMPOSIÇÃO | 88309 | PEDREIRO COM ENCARGOS COMPLEMENTARES | H | 0.2 | 22.55 | 4.51
SINAPI | COMPOSIÇÃO | 88316 | SERVENTE COM ENCARGOS COMPLEMENTARES | H | 0.1 | 18.19 | 1.81
Item/Órgão | Tipo | Código | Descrição | Unidade | Coeficiente | Preço s/ BDI | Total
CPU AUX. | - | 87298 | ARGAMASSA TRAÇO 1:3 (EM VOLUME DE CIMENTO E AREIA MÉDIA ÚMIDA) PARA CONTRAPISO, PREPARO MECÂNICO COM BETONEIRA 400 L. AF_08/2019 | M3 |  |  | 433.12
SINAPI | INSUMO | 370 | AREIA MEDIA - POSTO JAZIDA/FORNECEDOR (RETIRADO NA JAZIDA, SEM TRANSPORTE) | M3 | 1.27 | 80.75 | 102.55
SINAPI | INSUMO | 1379 | CIMENTO PORTLAND COMPOSTO CP II-32 | KG | 573.61 | 0.4505 | 258.41
SINAPI | COMPOSICAO | 88377 | OPERADOR DE BETONEIRA ESTACIONÁRIA/MISTURADOR COM ENCARGOS COMPLEMENTARES | H | 2.5 | 27.58 | 68.95
SINAPI | COMPOSICAO | 88830 | BETONEIRA CAPACIDADE NOMINAL DE 400 L, CAPACIDADE DE MISTURA 280 L, MOTOR ELÉTRICO TRIFÁSICO POTÊNCIA DE 2 CV, SEM CARREGADOR - CHP DIURNO. AF_10/2014 | CHP | 1.03 | 1.98 | 2.03
SINAPI | COMPOSICAO | 88831 | BETONEIRA CAPACIDADE NOMINAL DE 400 L, CAPACIDADE DE MISTURA 280 L, MOTOR ELÉTRICO TRIFÁSICO POTÊNCIA DE 2 CV, SEM CARREGADOR - CHI DIURNO. AF_10/2014 | CHI | 3.39 | 0.35 | 1.18
Item/Órgão | Tipo | Código | Descrição | Unidade | Coeficiente | Preço s/ BDI | Total
16,07.18 | - | CP-Pis-1130 | REVESTIMENTO DE BASE EM GRANITO NATURAL ACQUALUX | M2 |  |  | 372.29
PRÓPRIA | INSUMO | cot_mat03 | RODAPÉ DE GRANITO ACQUALUX H=27 CM | M | 3.885 | 80 | 310.8
SINAPI | INSUMO | 34357 | REJUNTE CIMENTICIO, QUALQUER COR | KG | 0.14 | 4.6835 | 0.65
SINAPI | INSUMO | 37595 | ARGAMASSA COLANTE TIPO AC III | KG | 8.62 | 2.05 | 17.67
SINAPI | COMPOSIÇÃO | 88274 | MARMORISTA/GRANITEIRO COM ENCARGOS COMPLEMENTARES | H | 1.281 | 24.44 | 31.3
SINAPI | COMPOSIÇÃO | 88316 | SERVENTE COM ENCARGOS COMPLEMENTARES | H | 0.653 | 18.19 | 11.87
Item/Órgão | Tipo | Código | Descrição | Unidade | Coeficiente | Preço s/ BDI | Total
17,01.1 | - | CP-Dre-001 | CANALETA DE DRENAGEM COM GRELHA RETANGULAR DE FERRO FUNDIDO, EM ALVENARIA COM TIJOLOS CERÂMICOS MACIÇOS, LARGURA INTERNA: 0,25 M, ALTURA MÉDIA: 0,24 M | M |  |  | 477.28
SINAPI | INSUMO | 11245 | GRELHA FOFO SIMPLES COM REQUADRO, CARGA MAXIMA 12,5 T, *250 X 1000* MM, E= *15* MM, AREA ESTACIONAMENTO CARRO PASSEIO | UN | 1 | 279 | 279
SINAPI | INSUMO | 2692 | DESMOLDANTE PROTETOR PARA FORMAS DE MADEIRA, DE BASE OLEOSA EMULSIONADA EM AGUA | L | 0.0066 | 6.1285 | 0.04
SINAPI | INSUMO | 4491 | PONTALETE *7,5 X 7,5* CM EM PINUS, MISTA OU EQUIVALENTE DA REGIAO - BRUTA | M | 0.5382 | 8.7125 | 4.68
SINAPI | INSUMO | 4517 | SARRAFO *2,5 X 7,5* CM EM PINUS, MISTA OU EQUIVALENTE DA REGIAO - BRUTA | M | 0.1443 | 3.043 | 0.43
SINAPI | INSUMO | 5069 | PREGO DE ACO POLIDO COM CABECA 17 X 27 (2 1/2 X 11) | KG | 0.0152 | 21.369 | 0.32
SINAPI | INSUMO | 7258 | TIJOLO CERAMICO MACICO COMUM *5 X 10 X 20* CM (L X A X C) - ESPESSURA ARGAMASSA 1,5CM | UN | 71.56 | 0.3655 | 26.15
SINAPI | COMPOSIÇÃO | 87316 | ARGAMASSA TRAÇO 1:4 (EM VOLUME DE CIMENTO E AREIA GROSSA ÚMIDA) PARA CHAPISCO CONVENCIONAL, PREPARO MECÂNICO COM BETONEIRA 400 L. AF_08/2019 | M3 | 0.0068 | 411.5 | 2.79
SINAPI | COMPOSIÇÃO | 88309 | PEDREIRO COM ENCARGOS COMPLEMENTARES | H | 1.573 | 22.55 | 35.47
SINAPI | COMPOSIÇÃO | 88316 | SERVENTE COM ENCARGOS COMPLEMENTARES | H | 1.234 | 18.19 | 22.44
SINAPI | COMPOSIÇÃO | 88628 | ARGAMASSA TRAÇO 1:3 (EM VOLUME DE CIMENTO E AREIA MÉDIA ÚMIDA), PREPARO MECÂNICO COM BETONEIRA 400 L. AF_08/2019 | M3 | 0.0847 | 440.67 | 37.32
SINAPI | COMPOSIÇÃO | 89995 | GRAUTEAMENTO DE CINTA SUPERIOR OU DE VERGA EM ALVENARIA ESTRUTURAL. AF_09/2021 | M3 | 0.02 | 742.84 | 14.85
SINAPI | COMPOSIÇÃO | 89998 | ARMAÇÃO DE CINTA DE ALVENARIA ESTRUTURAL; DIÂMETRO DE 10,0 MM. AF_09/2021 | KG | 0.96 | 12.91 | 12.39
SINAPI | COMPOSIÇÃO | 94970 | CONCRETO FCK = 20MPA, TRAÇO 1:2,7:3 (EM MASSA SECA DE CIMENTO/ AREIA MÉDIA/ BRITA 1) - PREPARO MECÂNICO COM BETONEIRA 600 L. AF_05/2021 | M3 | 0.045 | 348.68 | 15.69
SINAPI | COMPOSIÇÃO | 96536 | FABRICAÇÃO, MONTAGEM E DESMONTAGEM DE FÔRMA PARA VIGA BALDRAME, EM MADEIRA SERRADA, E=25 MM, 4 UTILIZAÇÕES. AF_06/2017 | M2 | 0.4 | 58.29 | 23.31
SINAPI | COMPOSIÇÃO | 101616 | PREPARO DE FUNDO DE VALA COM LARGURA MENOR QUE 1,5 M (ACERTO DO SOLO NATURAL). AF_08/2020 | M2 | 0.53 | 4.53 | 2.4
Item/Órgão | Tipo | Código | Descrição | Unidade | Coeficiente | Preço s/ BDI | Total
18,01.1 | - | 98557 | IMPERMEABILIZAÇÃO DE SUPERFÍCIE COM EMULSÃO ASFÁLTICA, 2 DEMÃOS AF_06/2018 | M2 |  |  | 28.98
SINAPI | INSUMO | 626 | MANTA LIQUIDA DE BASE ASFALTICA MODIFICADA COM A ADICAO DE ELASTOMEROS DILUIDOS EM SOLVENTE ORGANICO, APLICACAO A FRIO (MEMBRANA IMPERMEABILIZANTE ASFASTICA) | KG | 1.5 | 14 | 21
SINAPI | COMPOSIÇÃO | 88243 | AJUDANTE ESPECIALIZADO COM ENCARGOS COMPLEMENTARES | H | 0.0723 | 21.87 | 1.58
SINAPI | COMPOSIÇÃO | 88270 | IMPERMEABILIZADOR COM ENCARGOS COMPLEMENTARES | H | 0.284 | 22.55 | 6.4
Item/Órgão | Tipo | Código | Descrição | Unidade | Coeficiente | Preço s/ BDI | Total
18,01.2 | - | 98546 | IMPERMEABILIZAÇÃO DE SUPERFÍCIE COM MANTA ASFÁLTICA, UMA CAMADA, INCLUSIVE APLICAÇÃO DE PRIMER ASFÁLTICO, E=3MM. AF_06/2018 | M2 |  |  | 68.69
SINAPI | INSUMO | 511 | PRIMER PARA MANTA ASFALTICA A BASE DE ASFALTO MODIFICADO DILUIDO EM SOLVENTE, APLICACAO A FRIO | L | 0.615 | 18.4875 | 11.36
SINAPI | INSUMO | 4014 | MANTA ASFALTICA ELASTOMERICA EM POLIESTER 3 MM, TIPO III, CLASSE B, ACABAMENTO PP (NBR 9952) | M2 | 1.125 | 34 | 38.25
SINAPI | INSUMO | 4226 | GAS DE COZINHA - GLP | KG | 0.26 | 6.239 | 1.62
SINAPI | COMPOSIÇÃO | 88243 | AJUDANTE ESPECIALIZADO COM ENCARGOS COMPLEMENTARES | H | 0.145 | 21.87 | 3.17
SINAPI | COMPOSIÇÃO | 88270 | IMPERMEABILIZADOR COM ENCARGOS COMPLEMENTARES | H | 0.634 | 22.55 | 14.29
Item/Órgão | Tipo | Código | Descrição | Unidade | Coeficiente | Preço s/ BDI | Total
18,01.3 | - | 98563 | PROTEÇÃO MECÂNICA DE SUPERFÍCIE HORIZONTAL COM ARGAMASSA DE CIMENTO E AREIA, TRAÇO 1:3, E=2CM. AF_06/2018 | M2 |  |  | 20.22
SINAPI | INSUMO | 38365 | CAMADA SEPARADORA DE FILME DE POLIETILENO 20 A 25 MICRA | M2 | 1.04 | 1.3 | 1.35
CPU AUX. | COMPOSIÇÃO | 87372 | ARGAMASSA TRAÇO 1:3 (EM VOLUME DE CIMENTO E AREIA MÉDIA ÚMIDA) PARA CONTRAPISO, PREPARO MANUAL. AF_08/2019 | M3 | 0.025 | 500.34 | 12.5
SINAPI | COMPOSIÇÃO | 88309 | PEDREIRO COM ENCARGOS COMPLEMENTARES | H | 0.24 | 22.55 | 5.41
SINAPI | COMPOSIÇÃO | 88316 | SERVENTE COM ENCARGOS COMPLEMENTARES | H | 0.053 | 18.19 | 0.96
Item/Órgão | Tipo | Código | Descrição | Unidade | Coeficiente | Preço s/ BDI | Total
CPU AUX. | - | 87372 | ARGAMASSA TRAÇO 1:3 (EM VOLUME DE CIMENTO E AREIA MÉDIA ÚMIDA) PARA CONTRAPISO, PREPARO MANUAL. AF_08/2019 | M3 |  |  | 500.34
SINAPI | INSUMO | 370 | AREIA MEDIA - POSTO JAZIDA/FORNECEDOR (RETIRADO NA JAZIDA, SEM TRANSPORTE) | M3 | 1.25 | 80.75 | 100.93
SINAPI | INSUMO | 1379 | CIMENTO PORTLAND COMPOSTO CP II-32 | KG | 563.59 | 0.4505 | 253.89
SINAPI | COMPOSIÇÃO | 88316 | SERVENTE COM ENCARGOS COMPLEMENTARES | H | 8 | 18.19 | 145.52
Item/Órgão | [6 empty] | Total
18,01.4 | - | 98556 | IMPERMEABILIZAÇÃO DE SUPERFÍCIE COM ARGAMASSA POLIMÉRICA / MEMBRANA ACRÍLICA, 4 DEMÃOS, REFORÇADA COM VÉU DE POLIÉSTER (MAV). AF_06/2018 | M2 |  |  | 33.2
SINAPI | INSUMO | 135 | ARGAMASSA POLIMERICA IMPERMEABILIZANTE SEMIFLEXIVEL, BICOMPONENTE (MEMBRANA IMPERMEABILIZANTE ACRILICA) | KG | 4.2 | 2.45 | 10.29
SINAPI | INSUMO | 4030 | VEU POLIESTER | M2 | 1.351 | 5.4655 | 7.38
SINAPI | COMPOSIÇÃO | 88243 | AJUDANTE ESPECIALIZADO COM ENCARGOS COMPLEMENTARES | H | 0.13 | 21.87 | 2.84
SINAPI | COMPOSIÇÃO | 88270 | IMPERMEABILIZADOR COM ENCARGOS COMPLEMENTARES | H | 0.563 | 22.55 | 12.69
Item/Órgão | Tipo | Código | Descrição | Unidade | Coeficiente | Preço s/ BDI | Total
19,01.1 | - | 93653 | DISJUNTOR MONOPOLAR TIPO DIN, CORRENTE NOMINAL DE 10A - FORNECIMENTO E INSTALAÇÃO. AF_10/2020 | UND |  |  | 9.95
SINAPI | INSUMO | 1570 | TERMINAL A COMPRESSAO EM COBRE ESTANHADO PARA CABO 2,5 MM2, 1 FURO E 1 COMPRESSAO, PARA PARAFUSO DE FIXACAO M5 | UN | 1 | 0.7 | 0.7
SINAPI | INSUMO | 34653 | DISJUNTOR TIPO DIN/IEC, MONOPOLAR DE 6 ATE 32A | UN | 1 | 8.45 | 8.45
SINAPI | COMPOSIÇÃO | 88247 | AUXILIAR DE ELETRICISTA COM ENCARGOS COMPLEMENTARES | H | 0.02 | 17.66 | 0.35
SINAPI | COMPOSIÇÃO | 88264 | ELETRICISTA COM ENCARGOS COMPLEMENTARES | H | 0.02 | 22.79 | 0.45
Item/Órgão | Tipo | Código | Descrição | Unidade | Coeficiente | Preço s/ BDI | Total
19,01.2 | - | 93655 | DISJUNTOR MONOPOLAR TIPO DIN, CORRENTE NOMINAL DE 20A - FORNECIMENTO E INSTALAÇÃO. AF_10/2020 | UND |  |  | 11.01
SINAPI | INSUMO | 1571 | TERMINAL A COMPRESSAO EM COBRE ESTANHADO PARA CABO 4 MM2, 1 FURO E 1 COMPRESSAO, PARA PARAFUSO DE FIXACAO M5 | UN | 1 | 1 | 1
SINAPI | INSUMO | 34653 | DISJUNTOR TIPO DIN/IEC, MONOPOLAR DE 6 ATE 32A | UN | 1 | 8.45 | 8.45
SINAPI | COMPOSIÇÃO | 88247 | AUXILIAR DE ELETRICISTA COM ENCARGOS COMPLEMENTARES | H | 0.039 | 17.66 | 0.68
SINAPI | COMPOSIÇÃO | 88264 | ELETRICISTA COM ENCARGOS COMPLEMENTARES | H | 0.039 | 22.79 | 0.88
Item/Órgão | Tipo | Código | Descrição | Unidade | Coeficiente | Preço s/ BDI | Total
19,01.3 | - | 93656 | DISJUNTOR MONOPOLAR TIPO DIN, CORRENTE NOMINAL DE 25A - FORNECIMENTO E INSTALAÇÃO. AF_10/2020 | UND |  |  | 11.01
SINAPI | INSUMO | 1571 | TERMINAL A COMPRESSAO EM COBRE ESTANHADO PARA CABO 4 MM2, 1 FURO E 1 COMPRESSAO, PARA PARAFUSO DE FIXACAO M5 | UN | 1 | 1 | 1
SINAPI | INSUMO | 34653 | DISJUNTOR TIPO DIN/IEC, MONOPOLAR DE 6 ATE 32A | UN | 1 | 8.45 | 8.45
SINAPI | COMPOSIÇÃO | 88247 | AUXILIAR DE ELETRICISTA COM ENCARGOS COMPLEMENTARES | H | 0.039 | 17.66 | 0.68
SINAPI | COMPOSIÇÃO | 88264 | ELETRICISTA COM ENCARGOS COMPLEMENTARES | H | 0.039 | 22.79 | 0.88
Item/Órgão | Tipo | Código | Descrição | Unidade | Coeficiente | Preço s/ BDI | Total
19,01.4 | - | 92980 | CABO DE COBRE FLEXÍVEL ISOLADO, 10 MM², ANTI-CHAMA 0,6/1,0 KV, PARA DISTRIBUIÇÃO - FORNECIMENTO E INSTALAÇÃO. AF_12/2015 | M |  |  | 8.97
SINAPI | INSUMO | 1020 | CABO DE COBRE, FLEXIVEL, CLASSE 4 OU 5, ISOLACAO EM PVC/A, ANTICHAMA BWF-B, COBERTURA PVC-ST1, ANTICHAMA BWF-B, 1 CONDUTOR, 0,6/1 KV, SECAO NOMINAL 10 MM2 | M | 1.027 | 8.4 | 8.62
SINAPI | INSUMO | 21127 | FITA ISOLANTE ADESIVA ANTICHAMA, USO ATE 750 V, EM ROLO DE 19 MM X 5 M | UN | 0.01 | 5.202 | 0.05
SINAPI | COMPOSIÇÃO | 88247 | AUXILIAR DE ELETRICISTA COM ENCARGOS COMPLEMENTARES | H | 0.00765 | 17.66 | 0.13
SINAPI | COMPOSIÇÃO | 88264 | ELETRICISTA COM ENCARGOS COMPLEMENTARES | H | 0.00765 | 22.79 | 0.17
Item/Órgão | Tipo | Código | Descrição | Unidade | Coeficiente | Preço s/ BDI | Total
19,01.5 | - | 92982 | CABO DE COBRE FLEXÍVEL ISOLADO, 16 MM², ANTI-CHAMA 0,6/1,0 KV, PARA DISTRIBUIÇÃO - FORNECIMENTO E INSTALAÇÃO. AF_12/2015 | M |  |  | 13.73
SINAPI | INSUMO | 995 | CABO DE COBRE, FLEXIVEL, CLASSE 4 OU 5, ISOLACAO EM PVC/A, ANTICHAMA BWF-B, COBERTURA PVC-ST1, ANTICHAMA BWF-B, 1 CONDUTOR, 0,6/1 KV, SECAO NOMINAL 16 MM2 | M | 1.027 | 12.9 | 13.24
SINAPI | INSUMO | 21127 | FITA ISOLANTE ADESIVA ANTICHAMA, USO ATE 750 V, EM ROLO DE 19 MM X 5 M | UN | 0.01 | 5.202 | 0.05
SINAPI | COMPOSIÇÃO | 88247 | AUXILIAR DE ELETRICISTA COM ENCARGOS COMPLEMENTARES | H | 0.01105 | 17.66 | 0.19
SINAPI | COMPOSIÇÃO | 88264 | ELETRICISTA COM ENCARGOS COMPLEMENTARES | H | 0.01105 | 22.79 | 0.25
Item/Órgão | Tipo | Código | Descrição | Unidade | Coeficiente | Preço s/ BDI | Total
19,01.6 | - | 101893 | DISJUNTOR TRIPOLAR TIPO NEMA, CORRENTE NOMINAL DE 10 ATÉ 50A - FORNECIMENTO E INSTALAÇÃO. AF_10/2020 | UND |  |  | 80.42
SINAPI | INSUMO | 1571 | TERMINAL A COMPRESSAO EM COBRE ESTANHADO PARA CABO 4 MM2, 1 FURO E 1 COMPRESSAO, PARA PARAFUSO DE FIXACAO M5 | UN | 3 | 1 | 3
SINAPI | INSUMO | 2392 | DISJUNTOR TIPO NEMA, TRIPOLAR 10 ATE 50A, TENSAO MAXIMA DE 415 V | UN | 1 | 70.59 | 70.59
SINAPI | COMPOSIÇÃO | 88247 | AUXILIAR DE ELETRICISTA COM ENCARGOS COMPLEMENTARES | H | 0.16898 | 17.66 | 2.98
SINAPI | COMPOSIÇÃO | 88264 | ELETRICISTA COM ENCARGOS COMPLEMENTARES | H | 0.16898 | 22.79 | 3.85
Item/Órgão | Tipo | Código | Descrição | Unidade | Coeficiente | Preço s/ BDI | Total
19,01.7 | - | 101894 | DISJUNTOR TRIPOLAR TIPO NEMA, CORRENTE NOMINAL DE 60 ATÉ 100A - FORNECIMENTO E INSTALAÇÃO. AF_10/2020 | UND |  |  | 129.24
SINAPI | INSUMO | 1576 | TERMINAL A COMPRESSAO EM COBRE ESTANHADO PARA CABO 25 MM2, 1 FURO E 1 COMPRESSAO, PARA PARAFUSO DE FIXACAO M8 | UN | 3 | 1.8 | 5.4
SINAPI | INSUMO | 2373 | DISJUNTOR TIPO NEMA, TRIPOLAR 60 ATE 100 A, TENSAO MAXIMA DE 415 V | UN | 1 | 103.62 | 103.62
SINAPI | COMPOSIÇÃO | 88247 | AUXILIAR DE ELETRICISTA COM ENCARGOS COMPLEMENTARES | H | 0.5 | 17.66 | 8.83
SINAPI | COMPOSIÇÃO | 88264 | ELETRICISTA COM ENCARGOS COMPLEMENTARES | H | 0.5 | 22.79 | 11.39
Item/Órgão | Tipo | Código | Descrição | Unidade | Coeficiente | Preço s/ BDI | Total
19,01.8 | - | 101876 | QUADRO DE DISTRIBUIÇÃO DE ENERGIA EM PVC, DE EMBUTIR, SEM BARRAMENTO, PARA 6 DISJUNTORES - FORNECIMENTO E INSTALAÇÃO. AF_10/2020 | UND |  |  | 54.12
SINAPI | INSUMO | 39795 | QUADRO DE DISTRIBUICAO, SEM BARRAMENTO, EM PVC, DE EMBUTIR, PARA 6 DISJUNTORES NEMA OU 8 DISJUNTORES DIN | UN | 1 | 43.21 | 43.21
SINAPI | INSUMO | 87367 | ARGAMASSA TRAÇO 1:1:6 (EM VOLUME DE CIMENTO, CAL E AREIA MÉDIA ÚMIDA) PARA EMBOÇO/MASSA ÚNICA/ASSENTAMENTO DE ALVENARIA DE VEDAÇÃO, PREPARO MANUAL. AF_08/2019 | M3 | 0.0044 | 554.16 | 2.43
SINAPI | COMPOSIÇÃO | 88247 | AUXILIAR DE ELETRICISTA COM ENCARGOS COMPLEMENTARES | H | 0.21 | 17.66 | 3.7
SINAPI | COMPOSIÇÃO | 88264 | ELETRICISTA COM ENCARGOS COMPLEMENTARES | H | 0.21 | 22.79 | 4.78
Item/Órgão | Tipo | Código | Descrição | Unidade | Coeficiente | Preço s/ BDI | Total
19,01.9 | - | 101875 | QUADRO DE DISTRIBUIÇÃO DE ENERGIA EM CHAPA DE AÇO GALVANIZADO, DE EMBUTIR, COM BARRAMENTO TRIFÁSICO, PARA 12 DISJUNTORES DIN 100A - FORNECIMENTO E INSTALAÇÃO. AF_10/2020 | UND |  |  | 340.29
SINAPI | INSUMO | 13393 | QUADRO DE DISTRIBUICAO COM BARRAMENTO TRIFASICO, DE EMBUTIR, EM CHAPA DE ACO GALVANIZADO, PARA 12 DISJUNTORES DIN, 100 A | UN | 1 | 319.66 | 319.66
SINAPI | INSUMO | 87367 | ARGAMASSA TRAÇO 1:1:6 (EM VOLUME DE CIMENTO, CAL E AREIA MÉDIA ÚMIDA) PARA EMBOÇO/MASSA ÚNICA/ASSENTAMENTO DE ALVENARIA DE VEDAÇÃO, PREPARO MANUAL. AF_08/2019 | M3 | 0.0117 | 554.16 | 6.48
SINAPI | COMPOSIÇÃO | 88247 | AUXILIAR DE ELETRICISTA COM ENCARGOS COMPLEMENTARES | H | 0.35 | 17.66 | 6.18
SINAPI | COMPOSIÇÃO | 88264 | ELETRICISTA COM ENCARGOS COMPLEMENTARES | H | 0.35 | 22.79 | 7.97
Item/Órgão | Tipo | Código | Descrição | Unidade | Coeficiente | Preço s/ BDI | Total
19,01.10 | - | 101879 | QUADRO DE DISTRIBUIÇÃO DE ENERGIA EM CHAPA DE AÇO GALVANIZADO, DE EMBUTIR, COM BARRAMENTO TRIFÁSICO, PARA 24 DISJUNTORES DIN 100A - FORNECIMENTO E INSTALAÇÃO. AF_10/2020 | UND |  |  | 495.12
SINAPI | INSUMO | 12039 | QUADRO DE DISTRIBUICAO COM BARRAMENTO TRIFASICO, DE EMBUTIR, EM CHAPA DE ACO GALVANIZADO, PARA 24 DISJUNTORES DIN, 100 A | UN | 1 | 472.6 | 472.6
SINAPI | INSUMO | 87367 | ARGAMASSA TRAÇO 1:1:6 (EM VOLUME DE CIMENTO, CAL E AREIA MÉDIA ÚMIDA) PARA EMBOÇO/MASSA ÚNICA/ASSENTAMENTO DE ALVENARIA DE VEDAÇÃO, PREPARO MANUAL. AF_08/2019 | M3 | 0.0144 | 554.16 | 7.97
SINAPI | COMPOSIÇÃO | 88247 | AUXILIAR DE ELETRICISTA COM ENCARGOS COMPLEMENTARES | H | 0.36 | 17.66 | 6.35
SINAPI | COMPOSIÇÃO | 88264 | ELETRICISTA COM ENCARGOS COMPLEMENTARES | H | 0.36 | 22.79 | 8.2
Item/Órgão | Tipo | Código | Descrição | Unidade | Coeficiente | Preço s/ BDI | Total
19,01.11 | - | 101880 | QUADRO DE DISTRIBUIÇÃO DE ENERGIA EM CHAPA DE AÇO GALVANIZADO, DE EMBUTIR, COM BARRAMENTO TRIFÁSICO, PARA 30 DISJUNTORES DIN 150A - FORNECIMENTO E INSTALAÇÃO. AF_10/2020 | UND |  |  | 569.5
SINAPI | INSUMO | 12041 | QUADRO DE DISTRIBUICAO COM BARRAMENTO TRIFASICO, DE EMBUTIR, EM CHAPA DE ACO GALVANIZADO, PARA 30 DISJUNTORES DIN, 150 A | UN | 1 | 538.65 | 538.65
SINAPI | INSUMO | 87367 | ARGAMASSA TRAÇO 1:1:6 (EM VOLUME DE CIMENTO, CAL E AREIA MÉDIA ÚMIDA) PARA EMBOÇO/MASSA ÚNICA/ASSENTAMENTO DE ALVENARIA DE VEDAÇÃO, PREPARO MANUAL. AF_08/2019 | M3 | 0.0192 | 554.16 | 10.63
SINAPI | COMPOSIÇÃO | 88247 | AUXILIAR DE ELETRICISTA COM ENCARGOS COMPLEMENTARES | H | 0.5 | 17.66 | 8.83
SINAPI | COMPOSIÇÃO | 88264 | ELETRICISTA COM ENCARGOS COMPLEMENTARES | H | 0.5 | 22.79 | 11.39
Item/Órgão | Tipo | Código | Descrição | Unidade | Coeficiente | Preço s/ BDI | Total
19,02.1 | - | 101546 | ISOLADOR, TIPO PINO, PARA TENSÃO 15 KV - FORNECIMENTO E INSTALAÇÃO. AF_07/2020 | UND |  |  | 20.7
SINAPI | INSUMO | 3406 | ISOLADOR DE PORCELANA, TIPO PINO MONOCORPO, PARA TENSAO DE *15* KV | UN | 1 | 19.41 | 19.41
SINAPI | COMPOSIÇÃO | 88247 | AUXILIAR DE ELETRICISTA COM ENCARGOS COMPLEMENTARES | H | 0.0058455 | 17.66 | 0.1
SINAPI | COMPOSIÇÃO | 88264 | ELETRICISTA COM ENCARGOS COMPLEMENTARES | H | 0.052615 | 22.79 | 1.19
Item/Órgão | Tipo | Código | Descrição | Unidade | Coeficiente | Preço s/ BDI | Total
19,02.2 | - | 101554 | ALÇA PREFORMADA DE DISTRIBUIÇÃO, EM AÇO GALVANIZADO, AWG 2 - FORNECIMENTO E INSTALAÇÃO. AF_07/2020 | UND |  |  | 8.16
SINAPI | INSUMO | 11272 | ALCA PREFORMADA DE DISTRIBUICAO, EM ACO GALVANIZADO, PARA CONDUTORES DE ALUMINIO AWG 2 (CAA 6/1 OU CA 7 FIOS) | UN | 1 | 5.4 | 5.4
SINAPI | COMPOSIÇÃO | 88247 | AUXILIAR DE ELETRICISTA COM ENCARGOS COMPLEMENTARES | H | 0.014826 | 17.66 | 0.26
SINAPI | COMPOSIÇÃO | 88264 | ELETRICISTA COM ENCARGOS COMPLEMENTARES | H | 0.11 | 22.79 | 2.5
Item/Órgão | Tipo | Código | Descrição | Unidade | Coeficiente | Preço s/ BDI | Total
19,03.1 | - | ELET-039 | TOMADA DUPLA NO PISO- FORNECIMENTO E INSTALAÇÃO. AF_11/2019 | UND |  |  | 58.74
SINAPI | COMPOSIÇÃO | 88264 | ELETRICISTA COM ENCARGOS COMPLEMENTARES | H | 0.285 | 22.79 | 6.49
SINAPI | COMPOSIÇÃO | 88247 | AUXILIAR DE ELETRICISTA COM ENCARGOS COMPLEMENTARES | H | 0.285 | 17.66 | 5.03
ORSE | INSUMO | 9101 | TOMADA 2P+T, ABNT, 10A, PARA PISO, COM PLACA EM METAL AMARELO | UN | 1 | 45 | 45
SINAPI | INSUMO | 1872 | CAIXA DE PASSAGEM, EM PVC, DE 4" X 2", PARA ELETRODUTO FLEXIVEL CORRUGADO | UN | 1 | 2.227 | 2.22
Item/Órgão | Tipo | Código | Descrição | Unidade | Coeficiente | Preço s/ BDI | Total
19,03.2 | - | CP-Pon-7593 | LUMINÁRIA TIPO SPOT DE EMBUTIR COM LÂMPADA LED 15W | UND |  |  | 58.15
ORSE | INSUMO | 11130 | LUMINÁRIA TIPO SPOT DE EMBUTIR COM LÂMPADA LED 15W | UN | 1 | 48.57 | 48.57
SINAPI | COMPOSIÇÃO | 88247 | AUXILIAR DE ELETRICISTA COM ENCARGOS COMPLEMENTARES | H | 0.13 | 17.66 | 2.29
SINAPI | COMPOSIÇÃO | 88264 | ELETRICISTA COM ENCARGOS COMPLEMENTARES | H | 0.32 | 22.79 | 7.29
Item/Órgão | Tipo | Código | Descrição | Unidade | Coeficiente | Preço s/ BDI | Total
19,03.3 | - | CP-Pt-7586 | LUMINÁRIA PENDENTE RETANGULAR ALUMINIO BRANCO 0.64 CM LAMPADA T8 4000K - PONTO FINO OU EQUIVALENTE TÉCNICO - REF: PD1172 | UND |  |  | 330.24
SINAPI | INSUMO | cot_ilum01 | LUMINÁRIA PENDENTE RETANGULAR ALUMINIO BRANCO 0.64 cm LAMPADA T8 4000k - PONTO FINO OU EQUIVALENTE TÉCNICO - REF: PD1172 | UN | 1 | 321 | 321
SINAPI | COMPOSIÇÃO | 88247 | AUXILIAR DE ELETRICISTA COM ENCARGOS COMPLEMENTARES | H | 0.13 | 17.66 | 2.29
SINAPI | COMPOSIÇÃO | 88264 | ELETRICISTA COM ENCARGOS COMPLEMENTARES | H | 0.305 | 22.79 | 6.95
Item/Órgão | Tipo | Código | Descrição | Unidade | Coeficiente | Preço s/ BDI | Total
19,03.4 | - | CP-Pt-2085 | LUMINÁRIA REDONDA DE BALIZAMENTO EMBUTIDO NO PISO, QUADRADO EM COR PRATA COM DIFUSOR REDONDO 1W, TEMPERATURA DE COR QUENTE 3.000 K | UND |  |  | 106.74
SINAPI | INSUMO | cot_ilum02 | LUMINÁRIA REDONDA DE BALIZAMENTO EMBUTIDO NO PISO, QUADRADO EM COR PRATA COM DIFUSOR REDONDO 1W, TEMPERATURA DE COR QUENTE 3.000 K | UN | 1 | 86.52 | 86.52
SINAPI | COMPOSIÇÃO | 88247 | AUXILIAR DE ELETRICISTA COM ENCARGOS COMPLEMENTARES | H | 0.5 | 17.66 | 8.83
SINAPI | COMPOSIÇÃO | 88264 | ELETRICISTA COM ENCARGOS COMPLEMENTARES | H | 0.5 | 22.79 | 11.39
Item/Órgão | Tipo | Código | Descrição | Unidade | Coeficiente | Preço s/ BDI | Total
19,03.5 | - | CP-Pt-2086 | POSTE DE BALIZAMENTO, COM LÂMPADA LED DE 7W NA COR AMARELA QUENTE 3.000 K | UND |  |  | 69.93
SINAPI | INSUMO | cot_ilum03 | POSTE DE BALIZAMENTO, COM LÂMPADA LED DE 7W NA COR AMARELA QUENTE 3.000 K | UN | 1 | 49.71 | 49.71
SINAPI | COMPOSIÇÃO | 88247 | AUXILIAR DE ELETRICISTA COM ENCARGOS COMPLEMENTARES | H | 0.5 | 17.66 | 8.83
SINAPI | COMPOSIÇÃO | 88264 | ELETRICISTA COM ENCARGOS COMPLEMENTARES | H | 0.5 | 22.79 | 11.39
Item/Órgão | Tipo | Código | Descrição | Unidade | Coeficiente | Preço s/ BDI | Total
19,04.1 | - | 93010 | ELETRODUTO RÍGIDO ROSCÁVEL, PVC, DN 75 MM (2 1/2") - FORNECIMENTO E INSTALAÇÃO. AF_12/2015 | M |  |  | 26.4
SINAPI | INSUMO | 2682 | ELETRODUTO DE PVC RIGIDO ROSCAVEL DE 2 1/2 ", SEM LUVA | M | 1.1 | 20 | 22
SINAPI | COMPOSIÇÃO | 88247 | AUXILIAR DE ELETRICISTA COM ENCARGOS COMPLEMENTARES | H | 0.109 | 17.66 | 1.92
SINAPI | COMPOSIÇÃO | 88264 | ELETRICISTA COM ENCARGOS COMPLEMENTARES | H | 0.109 | 22.79 | 2.48
Item/Órgão | Tipo | Código | Descrição | Unidade | Coeficiente | Preço s/ BDI | Total
19,04.2 | - | 97667 | ELETRODUTO FLEXÍVEL CORRUGADO, PEAD, DN 50 (1 ½) - FORNECIMENTO E INSTALAÇÃO. AF_04/2016 | M |  |  | 8.25
SINAPI | INSUMO | 39246 | ELETRODUTO/DUTO PEAD FLEXIVEL PAREDE SIMPLES, CORRUGACAO HELICOIDAL, COR PRETA, SEM ROSCA, DE 1 1/2", PARA CABEAMENTO SUBTERRANEO (NBR 15715) | M | 1.1 | 6 | 6.6
SINAPI | COMPOSIÇÃO | 88247 | AUXILIAR DE ELETRICISTA COM ENCARGOS COMPLEMENTARES | H | 0.041 | 17.66 | 0.72
SINAPI | COMPOSIÇÃO | 88264 | ELETRICISTA COM ENCARGOS COMPLEMENTARES | H | 0.041 | 22.79 | 0.93
Item/Órgão | Tipo | Código | Descrição | Unidade | Coeficiente | Preço s/ BDI | Total
19,04.3 | - | 97668 | ELETRODUTO FLEXÍVEL CORRUGADO, PEAD, DN 63 (2") - FORNECIMENTO E INSTALAÇÃO. AF_04/2016 | M |  |  | 12.28
SINAPI | INSUMO | 2446 | ELETRODUTO/DUTO PEAD FLEXIVEL PAREDE SIMPLES, CORRUGACAO HELICOIDAL, COR PRETA, SEM ROSCA, DE 2", PARA CABEAMENTO SUBTERRANEO (NBR 15715) | M | 1.1 | 8.79 | 9.66
SINAPI | COMPOSIÇÃO | 88247 | AUXILIAR DE ELETRICISTA COM ENCARGOS COMPLEMENTARES | H | 0.065 | 17.66 | 1.14
SINAPI | COMPOSIÇÃO | 88264 | ELETRICISTA COM ENCARGOS COMPLEMENTARES | H | 0.065 | 22.79 | 1.48
Item/Órgão | Tipo | Código | Descrição | Unidade | Coeficiente | Preço s/ BDI | Total
19,04.4 | - | 97669 | ELETRODUTO FLEXÍVEL CORRUGADO, PEAD, DN 90 (3) - FORNECIMENTO E INSTALAÇÃO. AF_04/2016 | M |  |  | 18.59
SINAPI | INSUMO | 2442 | ELETRODUTO/DUTO PEAD FLEXIVEL PAREDE SIMPLES, CORRUGACAO HELICOIDAL, COR PRETA, SEM ROSCA, DE 3", PARA CABEAMENTO SUBTERRANEO (NBR 15715) | M | 1.1 | 12 | 13.2
SINAPI | COMPOSIÇÃO | 88247 | AUXILIAR DE ELETRICISTA COM ENCARGOS COMPLEMENTARES | H | 0.133 | 17.66 | 2.34
SINAPI | COMPOSIÇÃO | 88264 | ELETRICISTA COM ENCARGOS COMPLEMENTARES | H | 0.134 | 22.79 | 3.05
Item/Órgão | Tipo | Código | Descrição | Unidade | Coeficiente | Preço s/ BDI | Total
19,05.1 | - | 95727 | ELETRODUTO RÍGIDO SOLDÁVEL, PVC, DN 25 MM (3/4), APARENTE, INSTALADO EM TETO - FORNECIMENTO E INSTALAÇÃO. AF_11/2016_P | M |  |  | 5.34
SINAPI | INSUMO | 2678 | ELETRODUTO DE PVC RIGIDO SOLDAVEL, CLASSE B, DE 25 MM | M | 1.0481 | 1.9 | 1.99
SINAPI | COMPOSIÇÃO | 88247 | AUXILIAR DE ELETRICISTA COM ENCARGOS COMPLEMENTARES | H | 0.02 | 17.66 | 0.35
SINAPI | COMPOSIÇÃO | 88264 | ELETRICISTA COM ENCARGOS COMPLEMENTARES | H | 0.02 | 22.79 | 0.45
SINAPI | COMPOSIÇÃO | 91170 | FIXAÇÃO DE TUBOS HORIZONTAIS DE PVC, CPVC OU COBRE DIÂMETROS MENORES OU IGUAIS A 40 MM OU ELETROCALHAS ATÉ 150MM DE LARGURA, COM ABRAÇADEIRA METÁLICA RÍGIDA TIPO D 1/2, FIXADA EM PERFILADO EM LAJE. AF_05/2015 | M | 1 | 2.55 | 2.55
Item/Órgão | Tipo | Código | Descrição | Unidade | Coeficiente | Preço s/ BDI | Total
19,05.2 | - | 95728 | ELETRODUTO RÍGIDO SOLDÁVEL, PVC, DN 32 MM (1), APARENTE, INSTALADO EM TETO - FORNECIMENTO E INSTALAÇÃO. AF_11/2016_P | M |  |  | 6.89
SINAPI | INSUMO | 2679 | ELETRODUTO DE PVC RIGIDO SOLDAVEL, CLASSE B, DE 32 MM | M | 1.0481 | 3 | 3.14
SINAPI | COMPOSIÇÃO | 88247 | AUXILIAR DE ELETRICISTA COM ENCARGOS COMPLEMENTARES | H | 0.03 | 17.66 | 0.52
SINAPI | COMPOSIÇÃO | 88264 | ELETRICISTA COM ENCARGOS COMPLEMENTARES | H | 0.03 | 22.79 | 0.68
SINAPI | COMPOSIÇÃO | 91170 | FIXAÇÃO DE TUBOS HORIZONTAIS DE PVC, CPVC OU COBRE DIÂMETROS MENORES OU IGUAIS A 40 MM OU ELETROCALHAS ATÉ 150MM DE LARGURA, COM ABRAÇADEIRA METÁLICA RÍGIDA TIPO D 1/2, FIXADA EM PERFILADO EM LAJE. AF_05/2015 | M | 1 | 2.55 | 2.55
Item/Órgão | Tipo | Código | Descrição | Unidade | Coeficiente | Preço s/ BDI | Total
19,05.3 | - | 95778 | CONDULETE DE ALUMÍNIO, TIPO C, PARA ELETRODUTO DE AÇO GALVANIZADO DN 20 MM (3/4''), APARENTE - FORNECIMENTO E INSTALAÇÃO. AF_11/2016_P | UND |  |  | 17.24
SINAPI | INSUMO | 2559 | CONDULETE DE ALUMINIO TIPO C, PARA ELETRODUTO ROSCAVEL DE 3/4", COM TAMPA CEGA | UN | 1 | 7.28 | 7.28
SINAPI | INSUMO | 11950 | BUCHA DE NYLON SEM ABA S6, COM PARAFUSO DE 4,20 X 40 MM EM ACO ZINCADO COM ROSCA SOBERBA, CABECA CHATA E FENDA PHILLIPS | UN | 2 | 0.3315 | 0.66
SINAPI | COMPOSIÇÃO | 88247 | AUXILIAR DE ELETRICISTA COM ENCARGOS COMPLEMENTARES | H | 0.23 | 17.66 | 4.06
SINAPI | COMPOSIÇÃO | 88264 | ELETRICISTA COM ENCARGOS COMPLEMENTARES | H | 0.23 | 22.79 | 5.24
Item/Órgão | Tipo | Código | Descrição | Unidade | Coeficiente | Preço s/ BDI | Total
19,05.4 | - | 95745 | ELETRODUTO DE AÇO GALVANIZADO, CLASSE LEVE, DN 20 MM (3/4), APARENTE, INSTALADO EM TETO - FORNECIMENTO E INSTALAÇÃO. AF_11/2016_P | M |  |  | 15.35
SINAPI | INSUMO | 21128 | !EM PROCESSO DESATIVACAO! ELETRODUTO EM ACO GALVANIZADO ELETROLITICO, LEVE, DIAMETRO 3/4", PAREDE DE 0,90 MM | M | 1.05 | 8.2 | 8.61
SINAPI | COMPOSIÇÃO | 88247 | AUXILIAR DE ELETRICISTA COM ENCARGOS COMPLEMENTARES | H | 0.05 | 17.66 | 0.88
SINAPI | COMPOSIÇÃO | 88264 | ELETRICISTA COM ENCARGOS COMPLEMENTARES | H | 0.05 | 22.79 | 1.13
SINAPI | COMPOSIÇÃO | 91170 | FIXAÇÃO DE TUBOS HORIZONTAIS DE PVC, CPVC OU COBRE DIÂMETROS MENORES OU IGUAIS A 40 MM OU ELETROCALHAS ATÉ 150MM DE LARGURA, COM ABRAÇADEIRA METÁLICA RÍGIDA TIPO D 1/2, FIXADA EM PERFILADO EM LAJE. AF_05/2015 | M | 1 | 2.55 | 2.55
SINAPI | COMPOSIÇÃO | 95753 | LUVA DE EMENDA PARA ELETRODUTO, AÇO GALVANIZADO, DN 20 MM (3/4 ), APARENTE, INSTALADA EM TETO - FORNECIMENTO E INSTALAÇÃO. AF_11/2016_P | UN | 0.3333 | 6.57 | 2.18
Item/Órgão | Tipo | Código | Descrição | Unidade | Coeficiente | Preço s/ BDI | Total
19,05.5 | - | 95777 | CONDULETE DE ALUMÍNIO, TIPO B, PARA ELETRODUTO DE AÇO GALVANIZADO DN 20 MM (3/4''), APARENTE - FORNECIMENTO E INSTALAÇÃO. AF_11/2016_P | UND |  |  | 16.84
SINAPI | INSUMO | 11950 | BUCHA DE NYLON SEM ABA S6, COM PARAFUSO DE 4,20 X 40 MM EM ACO ZINCADO COM ROSCA SOBERBA, CABECA CHATA E FENDA PHILLIPS | UN | 2 | 0.3315 | 0.66
SINAPI | INSUMO | 14053 | CONDULETE DE ALUMINIO TIPO B, PARA ELETRODUTO ROSCAVEL DE 3/4", COM TAMPA CEGA | UN | 1 | 6.28 | 6.28
SINAPI | COMPOSIÇÃO | 88247 | AUXILIAR DE ELETRICISTA COM ENCARGOS COMPLEMENTARES | H | 0.245 | 17.66 | 4.32
SINAPI | COMPOSIÇÃO | 88264 | ELETRICISTA COM ENCARGOS COMPLEMENTARES | H | 0.245 | 22.79 | 5.58
Item/Órgão | Tipo | Código | Descrição | Unidade | Coeficiente | Preço s/ BDI | Total
19,05.6 | - | 95802 | CONDULETE DE ALUMÍNIO, TIPO X, PARA ELETRODUTO DE AÇO GALVANIZADO DN 25 MM (1''), APARENTE - FORNECIMENTO E INSTALAÇÃO. AF_11/2016_P | UND |  |  | 26.15
SINAPI | INSUMO | 2581 | CONDULETE DE ALUMINIO TIPO X, PARA ELETRODUTO ROSCAVEL DE 1", COM TAMPA CEGA | UN | 1 | 10.9 | 10.9
SINAPI | INSUMO | 11950 | BUCHA DE NYLON SEM ABA S6, COM PARAFUSO DE 4,20 X 40 MM EM ACO ZINCADO COM ROSCA SOBERBA, CABECA CHATA E FENDA PHILLIPS | UN | 2 | 0.3315 | 0.66
SINAPI | COMPOSIÇÃO | 88247 | AUXILIAR DE ELETRICISTA COM ENCARGOS COMPLEMENTARES | H | 0.361 | 17.66 | 6.37
SINAPI | COMPOSIÇÃO | 88264 | ELETRICISTA COM ENCARGOS COMPLEMENTARES | H | 0.361 | 22.79 | 8.22
Item/Órgão | Tipo | Código | Descrição | Unidade | Coeficiente | Preço s/ BDI | Total
19,05.7 | - | 95750 | ELETRODUTO DE AÇO GALVANIZADO, CLASSE LEVE, DN 25 MM (1), APARENTE, INSTALADO EM PAREDE - FORNECIMENTO E INSTALAÇÃO. AF_11/2016_P | M |  |  | 22.86
SINAPI | INSUMO | 21136 | !EM PROCESSO DESATIVACAO! ELETRODUTO EM ACO GALVANIZADO ELETROLITICO, LEVE, DIAMETRO 1", PAREDE DE 0,90 MM | M | 1.05 | 10.83 | 11.37
SINAPI | COMPOSIÇÃO | 88247 | AUXILIAR DE ELETRICISTA COM ENCARGOS COMPLEMENTARES | H | 0.125 | 17.66 | 2.2
SINAPI | COMPOSIÇÃO | 88264 | ELETRICISTA COM ENCARGOS COMPLEMENTARES | H | 0.125 | 22.79 | 2.84
SINAPI | COMPOSIÇÃO | 91173 | FIXAÇÃO DE TUBOS VERTICAIS DE PPR DIÂMETROS MENORES OU IGUAIS A 40 MM COM ABRAÇADEIRA METÁLICA RÍGIDA TIPO D 1/2", FIXADA EM PERFILADO EM ALVENARIA. AF_05/2015 | M | 2 | 1.41 | 2.82
SINAPI | COMPOSIÇÃO | 95758 | LUVA DE EMENDA PARA ELETRODUTO, AÇO GALVANIZADO, DN 25 MM (1''), APARENTE, INSTALADA EM PAREDE - FORNECIMENTO E INSTALAÇÃO. AF_11/2016_P | UN | 0.3333 | 10.91 | 3.63
Item/Órgão | Tipo | Código | Descrição | Unidade | Coeficiente | Preço s/ BDI | Total
19,05.8 | - | 95752 | ELETRODUTO DE AÇO GALVANIZADO, CLASSE SEMI PESADO, DN 40 MM (1 1/2 ), APARENTE, INSTALADO EM PAREDE - FORNECIMENTO E INSTALAÇÃO. AF_11/2016_P | M |  |  | 38.03
SINAPI | INSUMO | 21130 | !EM PROCESSO DESATIVACAO! ELETRODUTO EM ACO GALVANIZADO ELETROLITICO, SEMI-PESADO, DIAMETRO 1 1/2", PAREDE DE 1,20 MM | M | 1.05 | 21.02 | 22.07
SINAPI | COMPOSIÇÃO | 88247 | AUXILIAR DE ELETRICISTA COM ENCARGOS COMPLEMENTARES | H | 0.18 | 17.66 | 3.17
SINAPI | COMPOSIÇÃO | 88264 | ELETRICISTA COM ENCARGOS COMPLEMENTARES | H | 0.18 | 22.79 | 4.1
SINAPI | COMPOSIÇÃO | 91173 | FIXAÇÃO DE TUBOS VERTICAIS DE PPR DIÂMETROS MENORES OU IGUAIS A 40 MM COM ABRAÇADEIRA METÁLICA RÍGIDA TIPO D 1/2", FIXADA EM PERFILADO EM ALVENARIA. AF_05/2015 | M | 2 | 1.41 | 2.82
SINAPI | COMPOSIÇÃO | 95760 | LUVA DE EMENDA PARA ELETRODUTO, AÇO GALVANIZADO, DN 40 MM (1 1/2''), APARENTE, INSTALADA EM PAREDE - FORNECIMENTO E INSTALAÇÃO. AF_11/2016_P | UN | 0.3333 | 17.62 | 5.87
Item/Órgão | Tipo | Código | Descrição | Unidade | Coeficiente | Preço s/ BDI | Total
19,06.1 | - | 97594 | LUMINÁRIA TIPO SPOT, DE SOBREPOR, COM 2 LÂMPADAS FLUORESCENTES DE 15 W, SEM REATOR - FORNECIMENTO E INSTALAÇÃO. AF_02/2020 | UND |  |  | 72.07
SINAPI | INSUMO | 38191 | LAMPADA FLUORESCENTE COMPACTA 2U BRANCA 15 W, BASE E27 (127/220 V) | UN | 2 | 10 | 20
SINAPI | INSUMO | 39378 | LUMINARIA SPOT DE SOBREPOR EM ALUMINIO COM ALETA PLASTICA PARA 2 LAMPADAS, BASE E27, POTENCIA MAXIMA 40/60 W (NAO INCLUI LAMPADA) | UN | 1 | 37.12 | 37.12
SINAPI | COMPOSIÇÃO | 88247 | AUXILIAR DE ELETRICISTA COM ENCARGOS COMPLEMENTARES | H | 0.2068 | 17.66 | 3.65
SINAPI | COMPOSIÇÃO | 88264 | ELETRICISTA COM ENCARGOS COMPLEMENTARES | H | 0.49623 | 22.79 | 11.3
Item/Órgão | Tipo | Código | Descrição | Unidade | Coeficiente | Preço s/ BDI | Total
19,06.2 | - | 97585 | LUMINÁRIA TIPO CALHA, DE SOBREPOR, COM 2 LÂMPADAS TUBULARES FLUORESCENTES DE 18 W, COM REATOR DE PARTIDA RÁPIDA - FORNECIMENTO E INSTALAÇÃO. AF_02/2020 | UND |  |  | 57.44
SINAPI | INSUMO | 3811 | LUMINARIA DE SOBREPOR EM CHAPA DE ACO PARA 2 LAMPADAS FLUORESCENTES DE *18* W, ALETADA, COMPLETA (LAMPADAS E REATOR INCLUSOS) | UN | 1 | 48 | 48
SINAPI | COMPOSIÇÃO | 88247 | AUXILIAR DE ELETRICISTA COM ENCARGOS COMPLEMENTARES | H | 0.135 | 17.66 | 2.38
SINAPI | COMPOSIÇÃO | 88264 | ELETRICISTA COM ENCARGOS COMPLEMENTARES | H | 0.31 | 22.79 | 7.06
Item/Órgão | Tipo | Código | Descrição | Unidade | Coeficiente | Preço s/ BDI | Total
19,06.3 | - | 100903 | LÂMPADA TUBULAR LED DE 18/20 W, BASE G13 - FORNECIMENTO E INSTALAÇÃO. AF_02/2020_P | UND |  |  | 22.63
SINAPI | INSUMO | 12295 | SOQUETE DE BAQUELITE BASE E27, PARA LAMPADAS | UN | 2 | 2.3 | 4.6
SINAPI | INSUMO | 39387 | LAMPADA LED TUBULAR BIVOLT 18/20 W, BASE G13 | UN | 1 | 12 | 12
SINAPI | COMPOSIÇÃO | 88247 | AUXILIAR DE ELETRICISTA COM ENCARGOS COMPLEMENTARES | H | 0.087805 | 17.66 | 1.55
SINAPI | COMPOSIÇÃO | 88264 | ELETRICISTA COM ENCARGOS COMPLEMENTARES | H | 0.197 | 22.79 | 4.48
Item/Órgão | Tipo | Código | Descrição | Unidade | Coeficiente | Preço s/ BDI | Total
19,06.4 | - | 97605 | LUMINÁRIA ARANDELA TIPO MEIA LUA, DE SOBREPOR, COM 1 LÂMPADA LED DE 6 W, SEM REATOR - FORNECIMENTO E INSTALAÇÃO. AF_02/2020 | UND |  |  | 48.74
SINAPI | INSUMO | 38193 | LAMPADA LED 6 W BIVOLT BRANCA, FORMATO TRADICIONAL (BASE E27) | UN | 1 | 6 | 6
SINAPI | INSUMO | 38769 | LUMINARIA ARANDELA TIPO MEIA-LUA COM VIDRO FOSCO *30 X 15* CM, PARA 1 LAMPADA, BASE E27, POTENCIA MAXIMA 40/60 W (NAO INCLUI LAMPADA) | UN | 1 | 30.62 | 30.62
SINAPI | COMPOSIÇÃO | 88247 | AUXILIAR DE ELETRICISTA COM ENCARGOS COMPLEMENTARES | H | 0.16762 | 17.66 | 2.96
SINAPI | COMPOSIÇÃO | 88264 | ELETRICISTA COM ENCARGOS COMPLEMENTARES | H | 0.40222 | 22.79 | 9.16
Item/Órgão | Tipo | Código | Descrição | Unidade | Coeficiente | Preço s/ BDI | Total
19,06.5 | - | 97599 | LUMINÁRIA DE EMERGÊNCIA, COM 30 LÂMPADAS LED DE 2 W, SEM REATOR - FORNECIMENTO E INSTALAÇÃO. AF_02/2020 | UND |  |  | 20.88
SINAPI | INSUMO | 38774 | LUMINARIA DE EMERGENCIA 30 LEDS, POTENCIA 2 W, BATERIA DE LITIO, AUTONOMIA DE 6 HORAS | UN | 1 | 16.95 | 16.95
SINAPI | COMPOSIÇÃO | 88247 | AUXILIAR DE ELETRICISTA COM ENCARGOS COMPLEMENTARES | H | 0.055 | 17.66 | 0.97
SINAPI | COMPOSIÇÃO | 88264 | ELETRICISTA COM ENCARGOS COMPLEMENTARES | H | 0.13 | 22.79 | 2.96
Item/Órgão | Tipo | Código | Descrição | Unidade | Coeficiente | Preço s/ BDI | Total
19,07.1 | - | 101657 | LUMINÁRIA DE LED PARA ILUMINAÇÃO PÚBLICA, DE 98 W ATÉ 137 W - FORNECIMENTO E INSTALAÇÃO. AF_08/2020 | UND |  |  | 480.42
SINAPI | COMPOSIÇÃO | 5928 | GUINDAUTO HIDRÁULICO, CAPACIDADE MÁXIMA DE CARGA 6200 KG, MOMENTO MÁXIMO DE CARGA 11,7 TM, ALCANCE MÁXIMO HORIZONTAL 9,70 M, INCLUSIVE CAMINHÃO TOCO PBT 16.000 KG, POTÊNCIA DE 189 CV - CHP DIURNO. AF_06/2014 | CHP | 0.2388 | 229.71 | 54.85
SINAPI | INSUMO | 21127 | FITA ISOLANTE ADESIVA ANTICHAMA, USO ATE 750 V, EM ROLO DE 19 MM X 5 M | UN | 0.014 | 5.202 | 0.07
SINAPI | INSUMO | 42243 | LUMINARIA DE LED PARA ILUMINACAO PUBLICA, DE 98 W ATE 137 W, INVOLUCRO EM ALUMINIO OU ACO INOX | UN | 1 | 419 | 419
SINAPI | COMPOSIÇÃO | 88247 | AUXILIAR DE ELETRICISTA COM ENCARGOS COMPLEMENTARES | H | 0.161 | 17.66 | 2.84
SINAPI | COMPOSIÇÃO | 88264 | ELETRICISTA COM ENCARGOS COMPLEMENTARES | H | 0.161 | 22.79 | 3.66
Item/Órgão | Tipo | Código | Descrição | Unidade | Coeficiente | Preço s/ BDI | Total
19,08.1 | - | CP-Ins-4000 | TRANSFORMADOR TRIFÁSICO, POTÊNCIA NOMINAL DE 500 KVA, 13.8 / 0.38-0.22 KV, IP 00, REFRIGERAÇÃO A SECO, INCLUINDO RELÉ DE TEMPERATURA. FORNECIMENTO E INSTALAAÇÃO | UND |  |  | 56263.19
PRÓPRIA | INSUMO | cota.52 | TRANSFORMADOR TRIFÁSICO, POTÊNCIA NOMINAL DE 500 KVA, 13.8 / 0.38-0.22 KV, IP 00, REFRIGERAÇÃO A SECO, INCLUINDO RELÉ DE TEMPERATURA. | UN | 1 | 52447.65 | 52447.65
SINAPI | COMPOSIÇÃO | 88316 | SERVENTE COM ENCARGOS COMPLEMENTARES | H | 90 | 18.19 | 1637.1
SINAPI | COMPOSIÇÃO | 88264 | ELETRICISTA COM ENCARGOS COMPLEMENTARES | H | 90 | 22.79 | 2051.1
Item/Órgão | Tipo | Código | Descrição | Unidade | Coeficiente | Preço s/ BDI | Total
19,09.1 | - | ELET-006 | ELETROCALHA LISA OU PERFURADA EM AÇO GALVANIZADO, LARGURA 100MM E ALTURA 50MM, INCLUSIVE EMENDA E FIXAÇÃO - FORNECIMENTO E INSTALAÇÃO. AF_09/2016 | M |  |  | 24.56
SINAPI | COMPOSIÇÃO | 88264 | ELETRICISTA COM ENCARGOS COMPLEMENTARES | H | 0.04 | 22.79 | 0.91
SINAPI | COMPOSIÇÃO | 88247 | AUXILIAR DE ELETRICISTA COM ENCARGOS COMPLEMENTARES | H | 0.04 | 17.66 | 0.7
ORSE | INSUMO | 857 | ELETROCALHA METÁLICA PERFURADA 50 X 50 X 3000 MM (REF. VALEMAM OU SIMILAR) | UN | 0.333 | 42 | 13.98
MP | COMPOSIÇÃO | ELET-002 | EMENDA PARA ELETROCALHA, LISA OU PERFURADA EM AÇO GALVANIZADO, LARGURA 50MM E ALTURA 50MM - FORNECIMENTO E INSTALAÇÃO. AF_09/2016 | UN | 0.333 | 19.2952 | 6.42
SINAPI | COMPOSIÇÃO | 91170 | FIXAÇÃO DE TUBOS HORIZONTAIS DE PVC, CPVC OU COBRE DIÂMETROS MENORES OU IGUAIS A 40 MM OU ELETROCALHAS ATÉ 150MM DE LARGURA, COM ABRAÇADEIRA METÁLICA RÍGIDA TIPO D 1/2”, FIXADA DIRETAMENTE NA LAJE. AF_05/2015 | M | 1 | 2.55 | 2.55
Item/Órgão | Tipo | Código | Descrição | Unidade | Coeficiente | Preço s/ BDI | Total
19,09.2 | - | ELET-007 | ELETROCALHA LISA OU PERFURADA EM AÇO GALVANIZADO, LARGURA 50MM E ALTURA 50MM, INCLUSIVE EMENDA E FIXAÇÃO - FORNECIMENTO E INSTALAÇÃO. AF_09/2016 | M |  |  | 25.14
SINAPI | COMPOSIÇÃO | 88264 | ELETRICISTA COM ENCARGOS COMPLEMENTARES | H | 0.05 | 22.79 | 1.13
SINAPI | COMPOSIÇÃO | 88247 | AUXILIAR DE ELETRICISTA COM ENCARGOS COMPLEMENTARES | H | 0.05 | 17.66 | 0.88
ORSE | INSUMO | 860 | ELETROCALHA METÁLICA PERFURADA 100 X 50 X 3000 MM (REF. MOPA OU SIMILAR) | M | 0.982 | 13 | 12.76
MP | COMPOSIÇÃO | ELET-001 | EMENDA PARA ELETROCALHA, LISA OU PERFURADA EM AÇO GALVANIZADO, LARGURA 100MM E ALTURA 50MM - FORNECIMENTO E INSTALAÇÃO. AF_09/2016 | UN | 0.333 | 23.5041 | 7.82
SINAPI | COMPOSIÇÃO | 91170 | FIXAÇÃO DE TUBOS HORIZONTAIS DE PVC, CPVC OU COBRE DIÂMETROS MENORES OU IGUAIS A 40 MM OU ELETROCALHAS ATÉ 150MM DE LARGURA, COM ABRAÇADEIRA METÁLICA RÍGIDA TIPO D 1/2”, FIXADA DIRETAMENTE NA LAJE. AF_05/2015 | UN | 1 | 2.55 | 2.55
Item/Órgão | Tipo | Código | Descrição | Unidade | Coeficiente | Preço s/ BDI | Total
19,09.3 | - | CP-ELET-251 | ACOPLAMENTO PARA ELETROCALHA, LISA OU PERFURADA EM AÇO GALVANIZADO - FORNECIMENTO E INSTALAÇÃO. AF_09/2016 | UND |  |  | 13.97
SINAPI | COMPOSIÇÃO | 88264 | ELETRICISTA COM ENCARGOS COMPLEMENTARES | H | 0.11 | 22.79 | 2.5
SINAPI | COMPOSIÇÃO | 88247 | AUXILIAR DE ELETRICISTA COM ENCARGOS COMPLEMENTARES | H | 0.11 | 17.66 | 1.94
ORSE | INSUMO | 11798 | ACOPLAMENTO PARA ELETROCALHA METÁLICA | UN | 1 | 3.56 | 3.56
ORSE | INSUMO | 9705 | TALA PLANA PERFURADA 50MM | UN | 2 | 1.071 | 2.14
ORSE | INSUMO | 13322 | PARAFUSO CABEÇA LENTILHA AUTO-TRAVANTE 1/4" X 3/4", BICROMATIZADA | UN | 8.4 | 0.207 | 1.73
ORSE | INSUMO | 5005 | ARRUELA LISA DE AÇO GALVANIZADA DE Ø 1/4" | UN | 8.4 | 0.045 | 0.37
ORSE | INSUMO | 13323 | PORCA SEXTAVADA 1/4", BICROMATIZADA | UN | 8.4 | 0.207 | 1.73
Item/Órgão | Tipo | Código | Descrição | Unidade | Coeficiente | Preço s/ BDI | Total
19,09.4 | - | ELET-018 | CURVA DE INVERSÃO PARA ELETROCALHA, LISA OU PERFURADA EM AÇO GALVANIZADO, LARGURA DE 100MM E ALTURA DE 50MM - FORNECIMENTO E INSTALAÇÃO. AF_09/2016 | UND |  |  | 43.05
SINAPI | COMPOSIÇÃO | 88264 | ELETRICISTA COM ENCARGOS COMPLEMENTARES | H | 0.14 | 22.79 | 3.19
SINAPI | COMPOSIÇÃO | 88247 | AUXILIAR DE ELETRICISTA COM ENCARGOS COMPLEMENTARES | H | 0.14 | 17.66 | 2.47
ORSE | INSUMO | 4014 | CURVA DE INVERSÃO 100 X 50 MM PARA ELETROCALHA METÁLICA (REF.: MOPA OU SIMILAR) | UN | 1 | 25.42 | 25.42
ORSE | INSUMO | 9705 | TALA PLANA PERFURADA 50MM | UN | 4 | 1.071 | 4.28
ORSE | INSUMO | 13322 | PARAFUSO CABEÇA LENTILHA AUTO-TRAVANTE 1/4" X 3/4", BICROMATIZADA | UN | 16.8 | 0.207 | 3.47
ORSE | INSUMO | 5005 | ARRUELA LISA DE AÇO GALVANIZADA DE Ø 1/4" | UN | 16.8 | 0.045 | 0.75
ORSE | INSUMO | 13323 | PORCA SEXTAVADA 1/4", BICROMATIZADA | UN | 16.8 | 0.207 | 3.47
Item/Órgão | Tipo | Código | Descrição | Unidade | Coeficiente | Preço s/ BDI | Total
19,09.5 | - | ELET-019 | CURVA DE INVERSÃO PARA ELETROCALHA, LISA OU PERFURADA EM AÇO GALVANIZADO, LARGURA DE 50MM E ALTURA DE 50MM - FORNECIMENTO E INSTALAÇÃO. AF_09/2016 | UND |  |  | 39.54
SINAPI | COMPOSIÇÃO | 88264 | ELETRICISTA COM ENCARGOS COMPLEMENTARES | H | 0.125 | 22.79 | 2.84
SINAPI | COMPOSIÇÃO | 88247 | AUXILIAR DE ELETRICISTA COM ENCARGOS COMPLEMENTARES | H | 0.125 | 17.66 | 2.2
ORSE | INSUMO | 4013 | CURVA DE INVERSÃO 50 X 50 MM PARA ELETROCALHA METÁLICA (REF.: MOPA OU SIMILAR) | UN | 1 | 22.53 | 22.53
ORSE | INSUMO | 9705 | TALA PLANA PERFURADA 50MM | UN | 4 | 1.071 | 4.28
ORSE | INSUMO | 13322 | PARAFUSO CABEÇA LENTILHA AUTO-TRAVANTE 1/4" X 3/4", BICROMATIZADA | UN | 16.8 | 0.207 | 3.47
ORSE | INSUMO | 5005 | ARRUELA LISA DE AÇO GALVANIZADA DE Ø 1/4" | UN | 16.8 | 0.045 | 0.75
ORSE | INSUMO | 13323 | PORCA SEXTAVADA 1/4", BICROMATIZADA | UN | 16.8 | 0.207 | 3.47
Item/Órgão | Tipo | Código | Descrição | Unidade | Coeficiente | Preço s/ BDI | Total
19,09.6 | - | COMP/DIMFEOB10/BJ | FORNECIMENTO E INSTALAÇÃO DE SAÍDA HORIZONTAL PARA ELETRODUTO 3/4" (REF. VL 33 VALEMAM OU SIMILAR) | UND |  |  | 4.89
ORSE | INSUMO | 2003 | SAÍDA HORIZONTAL PARA ELETRODUTO 3/4" (REF. VL 33 VALEMAM OU SIMILAR) | UN | 1 | 3.2 | 3.2
SINAPI | COMPOSIÇÃO | 88247 | AUXILIAR DE ELETRICISTA COM ENCARGOS COMPLEMENTARES | H | 0.042 | 17.66 | 0.74
SINAPI | COMPOSIÇÃO | 88264 | ELETRICISTA COM ENCARGOS COMPLEMENTARES | H | 0.042 | 22.79 | 0.95
Item/Órgão | Tipo | Código | Descrição | Unidade | Coeficiente | Preço s/ BDI | Total
19,09.7 | - | ELET-024 | TÊ HORIZONTAL 90º, PARA ELETROCALHA, LISA OU PERFURADA EM AÇO GALVANIZADO, LARGURA DE 100MM E ALTURA DE 50MM - FORNECIMENTO E INSTALAÇÃO. AF_09/2016 | UND |  |  | 57.83
SINAPI | COMPOSIÇÃO | 88264 | ELETRICISTA COM ENCARGOS COMPLEMENTARES | H | 0.25 | 22.79 | 5.69
SINAPI | COMPOSIÇÃO | 88247 | AUXILIAR DE ELETRICISTA COM ENCARGOS COMPLEMENTARES | H | 0.25 | 17.66 | 4.41
ORSE | INSUMO | 4095 | TÊ HORIZONTAL 100 X 50 MM PARA ELETROCALHA METÁLICA (REF. MOPA OU SIMILAR) | UN | 1 | 29.76 | 29.76
ORSE | INSUMO | 9705 | TALA PLANA PERFURADA 50MM | UN | 6 | 1.071 | 6.42
ORSE | INSUMO | 13322 | PARAFUSO CABEÇA LENTILHA AUTO-TRAVANTE 1/4" X 3/4", BICROMATIZADA | UN | 25.2 | 0.207 | 5.21
ORSE | INSUMO | 5005 | ARRUELA LISA DE AÇO GALVANIZADA DE Ø 1/4" | UN | 25.2 | 0.045 | 1.13
ORSE | INSUMO | 13323 | PORCA SEXTAVADA 1/4", BICROMATIZADA | UN | 25.2 | 0.207 | 5.21
Item/Órgão | Tipo | Código | Descrição | Unidade | Coeficiente | Preço s/ BDI | Total
19,09.8 | - | ELET-023 | TÊ HORIZONTAL 90º, PARA ELETROCALHA, LISA OU PERFURADA EM AÇO GALVANIZADO, LARGURA DE 50MM E ALTURA DE 50MM - FORNECIMENTO E INSTALAÇÃO. AF_09/2016 | UND |  |  | 39.94
SINAPI | COMPOSIÇÃO | 88264 | ELETRICISTA COM ENCARGOS COMPLEMENTARES | H | 0.147 | 22.79 | 3.35
SINAPI | COMPOSIÇÃO | 88247 | AUXILIAR DE ELETRICISTA COM ENCARGOS COMPLEMENTARES | H | 0.147 | 17.66 | 2.59
ORSE | INSUMO | 6611 | TÊ HORIZONTAL 50 X 50 MM PARA ELETROCALHA METÁLICA (REF. MOPA OU SIMILAR) | UN | 1 | 16.03 | 16.03
ORSE | INSUMO | 9705 | TALA PLANA PERFURADA 50MM | UN | 6 | 1.071 | 6.42
ORSE | INSUMO | 13322 | PARAFUSO CABEÇA LENTILHA AUTO-TRAVANTE 1/4" X 3/4", BICROMATIZADA | UN | 25.2 | 0.207 | 5.21
ORSE | INSUMO | 5005 | ARRUELA LISA DE AÇO GALVANIZADA DE Ø 1/4" | UN | 25.2 | 0.045 | 1.13
ORSE | INSUMO | 13323 | PORCA SEXTAVADA 1/4", BICROMATIZADA | UN | 25.2 | 0.207 | 5.21
Item/Órgão | Tipo | Código | Descrição | Unidade | Coeficiente | Preço s/ BDI | Total
19,09.9 | - | ELET-028 | TERMINAL PARA ELETROCALHA, LISA OU PERFURADA EM AÇO GALVANIZADO, LARGURA 100MM E ALTURA 50MM - FORNECIMENTO E INSTALAÇÃO. AF_09/2016 | UND |  |  | 12.19
SINAPI | COMPOSIÇÃO | 88264 | ELETRICISTA COM ENCARGOS COMPLEMENTARES | H | 0.103 | 22.79 | 2.34
SINAPI | COMPOSIÇÃO | 88247 | AUXILIAR DE ELETRICISTA COM ENCARGOS COMPLEMENTARES | H | 0.103 | 17.66 | 1.81
ORSE | INSUMO | 8500 | TERMINAL 100 X 50 MM PARA ELETROCALHA METALICA (REF. MOPA OU SIMILAR) | UN | 1 | 2.07 | 2.07
ORSE | INSUMO | 9705 | TALA PLANA PERFURADA 50MM | UN | 2 | 1.071 | 2.14
ORSE | INSUMO | 13322 | PARAFUSO CABEÇA LENTILHA AUTO-TRAVANTE 1/4" X 3/4", BICROMATIZADA | UN | 8.4 | 0.207 | 1.73
ORSE | INSUMO | 5005 | ARRUELA LISA DE AÇO GALVANIZADA DE Ø 1/4" | UN | 8.4 | 0.045 | 0.37
ORSE | INSUMO | 13323 | PORCA SEXTAVADA 1/4", BICROMATIZADA | UN | 8.4 | 0.207 | 1.73
Item/Órgão | Tipo | Código | Descrição | Unidade | Coeficiente | Preço s/ BDI | Total
19,09.10 | - | ELET-029 | ERMINAL PARA ELETROCALHA, LISA OU PERFURADA EM AÇO GALVANIZADO, LARGURA 50MM E ALTURA 50MM - FORNECIMENTO E INSTALAÇÃO. AF_09/2016 | UND |  |  | 10.53
SINAPI | COMPOSIÇÃO | 88264 | ELETRICISTA COM ENCARGOS COMPLEMENTARES | H | 0.072 | 22.79 | 1.64
SINAPI | COMPOSIÇÃO | 88247 | AUXILIAR DE ELETRICISTA COM ENCARGOS COMPLEMENTARES | H | 0.072 | 17.66 | 1.27
ORSE | INSUMO | 2206 | TERMINAL 75 X 50 MM PARA ELETROCALHA PERFURADA METALICA (REF. VL 3.01-25 GE VALEMAM OU SIMILAR) | UN | 1 | 1.65 | 1.65
ORSE | INSUMO | 9705 | TALA PLANA PERFURADA 50MM | UN | 2 | 1.071 | 2.14
ORSE | INSUMO | 13322 | PARAFUSO CABEÇA LENTILHA AUTO-TRAVANTE 1/4" X 3/4", BICROMATIZADA | UN | 8.4 | 0.207 | 1.73
ORSE | INSUMO | 5005 | ARRUELA LISA DE AÇO GALVANIZADA DE Ø 1/4" | UN | 8.4 | 0.045 | 0.37
ORSE | INSUMO | 13323 | PORCA SEXTAVADA 1/4", BICROMATIZADA | UN | 8.4 | 0.207 | 1.73
Item/Órgão | Tipo | Código | Descrição | Unidade | Coeficiente | Preço s/ BDI | Total
19,09.11 | - | CP-ELET-7236 | ELETROCALHA LISA OU PERFURADA EM AÇO GALVANIZADO, LARGURA 150MM E ALTURA 50MM, INCLUSIVE EMENDA E FIXAÇÃO - FORNECIMENTO E INSTALAÇÃO. AF_09/2016 | M |  |  | 36.95
SINAPI | COMPOSIÇÃO | 88264 | ELETRICISTA COM ENCARGOS COMPLEMENTARES | H | 0.0418 | 22.79 | 0.95
SINAPI | COMPOSIÇÃO | 88247 | AUXILIAR DE ELETRICISTA COM ENCARGOS COMPLEMENTARES | H | 0.0418 | 17.66 | 0.73
ORSE | INSUMO | 859 | ELETROCALHA METÁLICA PERFURADA 150 X 50 X 3000 MM (REF. VL 3.01 GE VALEMAM OU SIMILAR) | UN | 0.333 | 79 | 26.3
MP | COMPOSIÇÃO | ELET-002 | EMENDA PARA ELETROCALHA, LISA OU PERFURADA EM AÇO GALVANIZADO, LARGURA 50MM E ALTURA 50MM - FORNECIMENTO E INSTALAÇÃO. AF_09/2016 | UN | 0.333 | 19.2952 | 6.42
SINAPI | COMPOSIÇÃO | 91170 | FIXAÇÃO DE TUBOS HORIZONTAIS DE PVC, CPVC OU COBRE DIÂMETROS MENORES OU IGUAIS A 40 MM OU ELETROCALHAS ATÉ 150MM DE LARGURA, COM ABRAÇADEIRA METÁLICA RÍGIDA TIPO D 1/2”, FIXADA DIRETAMENTE NA LAJE. AF_05/2015 | M | 1 | 2.55 | 2.55
Item/Órgão | Tipo | Código | Descrição | Unidade | Coeficiente | Preço s/ BDI | Total
19,09.12 | - | ELET-008 | ELETROCALHA LISA OU PERFURADA EM AÇO GALVANIZADO, LARGURA 200MM E ALTURA 50MM, INCLUSIVE EMENDA E FIXAÇÃO - FORNECIMENTO E INSTALAÇÃO. AF_09/2016 | M |  |  | 59.12
SINAPI | COMPOSIÇÃO | 88264 | ELETRICISTA COM ENCARGOS COMPLEMENTARES | H | 0.106 | 22.79 | 2.41
SINAPI | COMPOSIÇÃO | 88247 | AUXILIAR DE ELETRICISTA COM ENCARGOS COMPLEMENTARES | H | 0.106 | 17.66 | 1.87
ORSE | INSUMO | 2692 | ELETROCALHA METÁLICA PERFURADA 200 X 50 X 3000 MM (REF. MOPA OU SIMILAR) | M | 0.958 | 27.61 | 26.45
MP | COMPOSIÇÃO | ELET-003 | EMENDA PARA ELETROCALHA, LISA OU PERFURADA EM AÇO GALVANIZADO, LARGURA 200MM E ALTURA 50MM - FORNECIMENTO E INSTALAÇÃO. AF_09/2016 | UN | 0.333 | 30.2249 | 10.06
SINAPI | COMPOSIÇÃO | 96562 | PERFILADO DE SEÇÃO 38X76 MM PARA SUPORTE DE ELETROCALHA LISA OU PERFURADA EM AÇO GALVANIZADO, LARGURA 200 OU 400 MM E ALTURA 50 MM. AF_07/2017 | M | 1 | 18.33 | 18.33
Item/Órgão | Tipo | Código | Descrição | Unidade | Coeficiente | Preço s/ BDI | Total
19,09.13 | - | ELET-009 | ELETROCALHA LISA OU PERFURADA EM AÇO GALVANIZADO, LARGURA 300MM E ALTURA 50MM, INCLUSIVE EMENDA E FIXAÇÃO - FORNECIMENTO E INSTALAÇÃO. AF_09/2016 | M |  |  | 92.68
SINAPI | COMPOSIÇÃO | 88264 | ELETRICISTA COM ENCARGOS COMPLEMENTARES | H | 0.174 | 22.79 | 3.96
SINAPI | COMPOSIÇÃO | 88247 | AUXILIAR DE ELETRICISTA COM ENCARGOS COMPLEMENTARES | H | 0.174 | 17.66 | 3.07
ORSE | INSUMO | 4029 | ELETROCALHA METÁLICA PERFURADA 300 X 50 X 3000 MM (REF. MOPA OU SIMILAR) | M | 0.936 | 56 | 52.41
MP | COMPOSIÇÃO | ELET-004 | EMENDA PARA ELETROCALHA, LISA OU PERFURADA EM AÇO GALVANIZADO, LARGURA 300MM E ALTURA 50MM - FORNECIMENTO E INSTALAÇÃO. AF_09/2016 | UN | 0.333 | 44.7758 | 14.91
SINAPI | COMPOSIÇÃO | 96562 | PERFILADO DE SEÇÃO 38X76 MM PARA SUPORTE DE ELETROCALHA LISA OU PERFURADA EM AÇO GALVANIZADO, LARGURA 200 OU 400 MM E ALTURA 50 MM. AF_07/2017 | M | 1 | 18.33 | 18.33
Item/Órgão | Tipo | Código | Descrição | Unidade | Coeficiente | Preço s/ BDI | Total
19,09.14 | - | ELET-010 | ELETROCALHA LISA OU PERFURADA EM AÇO GALVANIZADO, LARGURA 400MM E ALTURA 50MM, INCLUSIVE EMENDA E FIXAÇÃO - FORNECIMENTO E INSTALAÇÃO. AF_09/2016 | M |  |  | 135.16
SINAPI | COMPOSIÇÃO | 88264 | ELETRICISTA COM ENCARGOS COMPLEMENTARES | H | 0.18 | 22.79 | 4.1
SINAPI | COMPOSIÇÃO | 88247 | AUXILIAR DE ELETRICISTA COM ENCARGOS COMPLEMENTARES | H | 0.18 | 17.66 | 3.17
ORSE | INSUMO | 8193 | ELETROCALHA METÁLICA PERFURADA 400 X 100 X 3000 MM (REF. MOPA OU SIMILAR) | M | 0.936 | 100.43 | 94
MP | COMPOSIÇÃO | ELET-005 | EMENDA PARA ELETROCALHA, LISA OU PERFURADA EM AÇO GALVANIZADO, LARGURA 400MM E ALTURA 50MM - FORNECIMENTO E INSTALAÇÃO. AF_09/2016 | UN | 0.333 | 46.7558 | 15.56
SINAPI | COMPOSIÇÃO | 96562 | SUPORTE PARA ELETROCALHA LISA OU PERFURADA EM AÇO GALVANIZADO, LARGURA 200 OU 400 MM E ALTURA 50 MM, ESPAÇADO A CADA 1,5 M, EM PERFILADO DE SEÇÃO 38X76 MM, POR METRO DE ELETRECOLHA FIXADA. AF_07/2017 | M | 1 | 18.33 | 18.33
Item/Órgão | Tipo | Código | Descrição | Unidade | Coeficiente | Preço s/ BDI | Total
19,09.15 | - | CP-ELET-7278 | CURVA HORIZONTAL 90º PARA ELETROCALHA, LISA OU PERFURADA EM AÇO GALVANIZADO, LARGURA DE 150MM E ALTURA DE 50MM - FORNECIMENTO E INSTALAÇÃO. AF_09/2016 | UND |  |  | 51.55
SINAPI | COMPOSIÇÃO | 88264 | ELETRICISTA COM ENCARGOS COMPLEMENTARES | H | 0.2 | 22.79 | 4.55
SINAPI | COMPOSIÇÃO | 88247 | AUXILIAR DE ELETRICISTA COM ENCARGOS COMPLEMENTARES | H | 0.2 | 17.66 | 3.53
ORSE | INSUMO | 6543 | CURVA HORIZONTAL 150 X 50 MM PARA ELETROCALHA METÁLICA, COM ÂNGULO 90° (REF.: MOPA OU SIMILAR) | UN | 1 | 31.5 | 31.5
ORSE | INSUMO | 9705 | TALA PLANA PERFURADA 50MM | UN | 4 | 1.071 | 4.28
ORSE | INSUMO | 13322 | PARAFUSO CABEÇA LENTILHA AUTO-TRAVANTE 1/4" X 3/4", BICROMATIZADA | UN | 16.8 | 0.207 | 3.47
ORSE | INSUMO | 5005 | ARRUELA LISA DE AÇO GALVANIZADA DE Ø 1/4" | UN | 16.8 | 0.045 | 0.75
ORSE | INSUMO | 13323 | PORCA SEXTAVADA 1/4", BICROMATIZADA | UN | 16.8 | 0.207 | 3.47
Item/Órgão | Tipo | Código | Descrição | Unidade | Coeficiente | Preço s/ BDI | Total
19,09.16 | - | CP-ELET-7279 | CURVA VERTICAL PARA ELETROCALHA, LISA OU PERFURADA EM AÇO GALVANIZADO, LARGURA DE 150MM E ALTURA DE 50MM - FORNECIMENTO E INSTALAÇÃO. AF_09/2016 | UND |  |  | 52.77
SINAPI | COMPOSIÇÃO | 88264 | ELETRICISTA COM ENCARGOS COMPLEMENTARES | H | 0.2 | 22.79 | 4.55
SINAPI | COMPOSIÇÃO | 88247 | AUXILIAR DE ELETRICISTA COM ENCARGOS COMPLEMENTARES | H | 0.2 | 17.66 | 3.53
ORSE | INSUMO | 4012 | CURVA VERTICAL 150 X 50 MM PARA ELETROCALHA METÁLICA, COM ÂNGULO 90° (REF.: MOPA OU SIMILAR) | UN | 1 | 32.72 | 32.72
ORSE | INSUMO | 9705 | TALA PLANA PERFURADA 50MM | UN | 4 | 1.071 | 4.28
ORSE | INSUMO | 13322 | PARAFUSO CABEÇA LENTILHA AUTO-TRAVANTE 1/4" X 3/4", BICROMATIZADA | UN | 16.8 | 0.207 | 3.47
ORSE | INSUMO | 5005 | ARRUELA LISA DE AÇO GALVANIZADA DE Ø 1/4" | UN | 16.8 | 0.045 | 0.75
ORSE | INSUMO | 13323 | PORCA SEXTAVADA 1/4", BICROMATIZADA | UN | 16.8 | 0.207 | 3.47
Item/Órgão | Tipo | Código | Descrição | Unidade | Coeficiente | Preço s/ BDI | Total
19,09.17 | - | ELET-012 | REDUÇÃO PARA ELETROCALHA, LISA OU PERFURADA EM AÇO GALVANIZADO, (200X100) MM E ALTURA 50MM - FORNECIMENTO E INSTALAÇÃO. AF_09/2016 | UND |  |  | 46.48
SINAPI | COMPOSIÇÃO | 88264 | ELETRICISTA COM ENCARGOS COMPLEMENTARES | H | 0.26 | 22.79 | 5.92
SINAPI | COMPOSIÇÃO | 88247 | AUXILIAR DE ELETRICISTA COM ENCARGOS COMPLEMENTARES | H | 0.26 | 17.66 | 4.59
ORSE | INSUMO | 8314 | REDUÇÃO CONCÊNTRICA 200 X 50MM / 100 X 50MM PARA ELETROCALHA METÁLICA (REF. MOPA OU SIMILAR) | UN | 1 | 24 | 24
ORSE | INSUMO | 9705 | TALA PLANA PERFURADA 50MM | UN | 4 | 1.071 | 4.28
ORSE | INSUMO | 13322 | PARAFUSO CABEÇA LENTILHA AUTO-TRAVANTE 1/4" X 3/4", BICROMATIZADA | UN | 16.8 | 0.207 | 3.47
ORSE | INSUMO | 5005 | ARRUELA LISA DE AÇO GALVANIZADA DE Ø 1/4" | UN | 16.8 | 0.045 | 0.75
ORSE | INSUMO | 13323 | PORCA SEXTAVADA 1/4", BICROMATIZADA | UN | 16.8 | 0.207 | 3.47
Item/Órgão | Tipo | Código | Descrição | Unidade | Coeficiente | Preço s/ BDI | Total
19,09.18 | - | ELET-032 | REDUÇÃO PARA ELETROCALHA, LISA OU PERFURADA EM AÇO GALVANIZADO, (300X100) MM E ALTURA 50MM - FORNECIMENTO E INSTALAÇÃO. AF_09/2016 | UND |  |  | 64.22
SINAPI | COMPOSIÇÃO | 88264 | ELETRICISTA COM ENCARGOS COMPLEMENTARES | H | 0.36 | 22.79 | 8.2
SINAPI | COMPOSIÇÃO | 88247 | AUXILIAR DE ELETRICISTA COM ENCARGOS COMPLEMENTARES | H | 0.36 | 17.66 | 6.35
ORSE | INSUMO | 9076 | REDUÇÃO CONCÊNTRICA 300 X 100MM X 100MM PARA ELETROCALHA METÁLICA (REF. MOPA OU SIMILAR) | UN | 1 | 37.7 | 37.7
ORSE | INSUMO | 9705 | TALA PLANA PERFURADA 50MM | UN | 4 | 1.071 | 4.28
ORSE | INSUMO | 13322 | PARAFUSO CABEÇA LENTILHA AUTO-TRAVANTE 1/4" X 3/4", BICROMATIZADA | UN | 16.8 | 0.207 | 3.47
ORSE | INSUMO | 5005 | ARRUELA LISA DE AÇO GALVANIZADA DE Ø 1/4" | UN | 16.8 | 0.045 | 0.75
ORSE | INSUMO | 13323 | PORCA SEXTAVADA 1/4", BICROMATIZADA | UN | 16.8 | 0.207 | 3.47
Item/Órgão | Tipo | Código | Descrição | Unidade | Coeficiente | Preço s/ BDI | Total
19,09.19 | - | CP-ELET-7264 | REDUÇÃO PARA ELETROCALHA, LISA OU PERFURADA EM AÇO GALVANIZADO, (300X150) MM E ALTURA 50MM - FORNECIMENTO E INSTALAÇÃO. AF_09/2016 | UND |  |  | 66.43
SINAPI | COMPOSIÇÃO | 88264 | ELETRICISTA COM ENCARGOS COMPLEMENTARES | H | 0.37 | 22.79 | 8.43
SINAPI | COMPOSIÇÃO | 88247 | AUXILIAR DE ELETRICISTA COM ENCARGOS COMPLEMENTARES | H | 0.37 | 17.66 | 6.53
ORSE | INSUMO | 4074 | REDUÇÃO CONCÊNTRICA 300 X 150 X 100MM PARA ELETROCALHA METÁLICA (REF. MOPA OU SIMILAR) | UN | 1 | 39.5 | 39.5
ORSE | INSUMO | 9705 | TALA PLANA PERFURADA 50MM | UN | 4 | 1.071 | 4.28
ORSE | INSUMO | 13322 | PARAFUSO CABEÇA LENTILHA AUTO-TRAVANTE 1/4" X 3/4", BICROMATIZADA | UN | 16.8 | 0.207 | 3.47
ORSE | INSUMO | 5005 | ARRUELA LISA DE AÇO GALVANIZADA DE Ø 1/4" | UN | 16.8 | 0.045 | 0.75
ORSE | INSUMO | 13323 | PORCA SEXTAVADA 1/4", BICROMATIZADA | UN | 16.8 | 0.207 | 3.47
Item/Órgão | Tipo | Código | Descrição | Unidade | Coeficiente | Preço s/ BDI | Total
19,09.20 | - | ELET-015 | REDUÇÃO PARA ELETROCALHA, LISA OU PERFURADA EM AÇO GALVANIZADO, (400X100) MM E ALTURA 50MM - FORNECIMENTO E INSTALAÇÃO. AF_09/2016 | UND |  |  | 81
SINAPI | COMPOSIÇÃO | 88264 | ELETRICISTA COM ENCARGOS COMPLEMENTARES | H | 0.37 | 22.79 | 8.43
SINAPI | COMPOSIÇÃO | 88247 | AUXILIAR DE ELETRICISTA COM ENCARGOS COMPLEMENTARES | H | 0.37 | 17.66 | 6.53
ORSE | INSUMO | 8306 | REDUÇÃO CONCÊNTRICA 400 X 50MM / 100 X 50MM PARA ELETROCALHA METÁLICA (REF. MOPA OU SIMILAR) | UN | 1 | 54.07 | 54.07
ORSE | INSUMO | 9705 | TALA PLANA PERFURADA 50MM | UN | 4 | 1.071 | 4.28
ORSE | INSUMO | 13322 | PARAFUSO CABEÇA LENTILHA AUTO-TRAVANTE 1/4" X 3/4", BICROMATIZADA | UN | 16.8 | 0.207 | 3.47
ORSE | INSUMO | 5005 | ARRUELA LISA DE AÇO GALVANIZADA DE Ø 1/4" | UN | 16.8 | 0.045 | 0.75
ORSE | INSUMO | 13323 | PORCA SEXTAVADA 1/4", BICROMATIZADA | UN | 16.8 | 0.207 | 3.47
Item/Órgão | Tipo | Código | Descrição | Unidade | Coeficiente | Preço s/ BDI | Total
19,09.21 | - | CP-ELET-7265 | REDUÇÃO PARA ELETROCALHA, LISA OU PERFURADA EM AÇO GALVANIZADO, (400X200) MM E ALTURA 50MM - FORNECIMENTO E INSTALAÇÃO. AF_09/2016 | UND |  |  | 87.69
SINAPI | COMPOSIÇÃO | 88264 | ELETRICISTA COM ENCARGOS COMPLEMENTARES | H | 0.389 | 22.79 | 8.86
SINAPI | COMPOSIÇÃO | 88247 | AUXILIAR DE ELETRICISTA COM ENCARGOS COMPLEMENTARES | H | 0.389 | 17.66 | 6.86
ORSE | INSUMO | 8313 | REDUÇÃO CONCÊNTRICA 400 X 100MM / 200 X 50MM PARA ELETROCALHA METÁLICA (REF. MOPA OU SIMILAR) | UN | 1 | 60 | 60
ORSE | INSUMO | 9705 | TALA PLANA PERFURADA 50MM | UN | 4 | 1.071 | 4.28
ORSE | INSUMO | 13322 | PARAFUSO CABEÇA LENTILHA AUTO-TRAVANTE 1/4" X 3/4", BICROMATIZADA | UN | 16.8 | 0.207 | 3.47
ORSE | INSUMO | 5005 | ARRUELA LISA DE AÇO GALVANIZADA DE Ø 1/4" | UN | 16.8 | 0.045 | 0.75
ORSE | INSUMO | 13323 | PORCA SEXTAVADA 1/4", BICROMATIZADA | UN | 16.8 | 0.207 | 3.47
Item/Órgão | Tipo | Código | Descrição | Unidade | Coeficiente | Preço s/ BDI | Total
19,09.22 | - | ELET-014 | REDUÇÃO PARA ELETROCALHA, LISA OU PERFURADA EM AÇO GALVANIZADO, (400X300) MM E ALTURA 50MM - FORNECIMENTO E INSTALAÇÃO. AF_09/2016 | UND |  |  | 81
SINAPI | COMPOSIÇÃO | 88264 | ELETRICISTA COM ENCARGOS COMPLEMENTARES | H | 0.37 | 22.79 | 8.43
SINAPI | COMPOSIÇÃO | 88247 | AUXILIAR DE ELETRICISTA COM ENCARGOS COMPLEMENTARES | H | 0.37 | 17.66 | 6.53
ORSE | INSUMO | 8306 | REDUÇÃO CONCÊNTRICA 400 X 50MM / 100 X 50MM PARA ELETROCALHA METÁLICA (REF. MOPA OU SIMILAR) | UN | 1 | 54.07 | 54.07
ORSE | INSUMO | 9705 | TALA PLANA PERFURADA 50MM | UN | 4 | 1.071 | 4.28
ORSE | INSUMO | 13322 | PARAFUSO CABEÇA LENTILHA AUTO-TRAVANTE 1/4" X 3/4", BICROMATIZADA | UN | 16.8 | 0.207 | 3.47
ORSE | INSUMO | 5005 | ARRUELA LISA DE AÇO GALVANIZADA DE Ø 1/4" | UN | 16.8 | 0.045 | 0.75
ORSE | INSUMO | 13323 | PORCA SEXTAVADA 1/4", BICROMATIZADA | UN | 16.8 | 0.207 | 3.47
Item/Órgão | Tipo | Código | Descrição | Unidade | Coeficiente | Preço s/ BDI | Total
19,09.23 | - | ELET-025 | TÊ HORIZONTAL 90º, PARA ELETROCALHA, LISA OU PERFURADA EM AÇO GALVANIZADO, LARGURA DE 200MM E ALTURA DE 50MM - FORNECIMENTO E INSTALAÇÃO. AF_09/2016 | UND |  |  | 91.11
SINAPI | COMPOSIÇÃO | 88264 | ELETRICISTA COM ENCARGOS COMPLEMENTARES | H | 0.49 | 22.79 | 11.16
SINAPI | COMPOSIÇÃO | 88247 | AUXILIAR DE ELETRICISTA COM ENCARGOS COMPLEMENTARES | H | 0.49 | 17.66 | 8.65
ORSE | INSUMO | 6551 | TÊ HORIZONTAL 200 X 50MM PARA ELETROCALHA METÁLICA (REF. MOPA OU SIMILAR) | UN | 1 | 53.33 | 53.33
ORSE | INSUMO | 9705 | TALA PLANA PERFURADA 50MM | UN | 6 | 1.071 | 6.42
ORSE | INSUMO | 13322 | PARAFUSO CABEÇA LENTILHA AUTO-TRAVANTE 1/4" X 3/4", BICROMATIZADA | UN | 25.2 | 0.207 | 5.21
ORSE | INSUMO | 5005 | ARRUELA LISA DE AÇO GALVANIZADA DE Ø 1/4" | UN | 25.2 | 0.045 | 1.13
ORSE | INSUMO | 13323 | PORCA SEXTAVADA 1/4", BICROMATIZADA | UN | 25.2 | 0.207 | 5.21
Item/Órgão | Tipo | Código | Descrição | Unidade | Coeficiente | Preço s/ BDI | Total
19,09.24 | - | ELET-026 | TÊ HORIZONTAL 90º, PARA ELETROCALHA, LISA OU PERFURADA EM AÇO GALVANIZADO, LARGURA DE 300MM E ALTURA DE 50MM - FORNECIMENTO E INSTALAÇÃO. AF_09/2016 | UND |  |  | 146.63
SINAPI | COMPOSIÇÃO | 88264 | ELETRICISTA COM ENCARGOS COMPLEMENTARES | H | 0.7 | 22.79 | 15.95
SINAPI | COMPOSIÇÃO | 88247 | AUXILIAR DE ELETRICISTA COM ENCARGOS COMPLEMENTARES | H | 0.7 | 17.66 | 12.36
ORSE | INSUMO | 4101 | TÊ HORIZONTAL 300 X 100MM PARA ELETROCALHA METÁLICA (REF. MOPA OU SIMILAR) | UN | 1 | 100.35 | 100.35
ORSE | INSUMO | 9705 | TALA PLANA PERFURADA 50MM | UN | 6 | 1.071 | 6.42
ORSE | INSUMO | 13322 | PARAFUSO CABEÇA LENTILHA AUTO-TRAVANTE 1/4" X 3/4", BICROMATIZADA | UN | 25.2 | 0.207 | 5.21
ORSE | INSUMO | 5005 | ARRUELA LISA DE AÇO GALVANIZADA DE Ø 1/4" | UN | 25.2 | 0.045 | 1.13
ORSE | INSUMO | 13323 | PORCA SEXTAVADA 1/4", BICROMATIZADA | UN | 25.2 | 0.207 | 5.21
Item/Órgão | Tipo | Código | Descrição | Unidade | Coeficiente | Preço s/ BDI | Total
19,09.25 | - | ELET-027 | TÊ HORIZONTAL 90º, PARA ELETROCALHA, LISA OU PERFURADA EM AÇO GALVANIZADO, LARGURA DE 400MM E ALTURA DE 50MM - FORNECIMENTO E INSTALAÇÃO. AF_09/2016 | UND |  |  | 168.5
SINAPI | COMPOSIÇÃO | 88264 | ELETRICISTA COM ENCARGOS COMPLEMENTARES | H | 0.7 | 22.79 | 15.95
SINAPI | COMPOSIÇÃO | 88247 | AUXILIAR DE ELETRICISTA COM ENCARGOS COMPLEMENTARES | H | 0.7 | 17.66 | 12.36
ORSE | INSUMO | 4102 | TÊ HORIZONTAL 400 X 100MM PARA ELETROCALHA METÁLICA (REF. MOPA OU SIMILAR) | UN | 1 | 122.22 | 122.22
ORSE | INSUMO | 9705 | TALA PLANA PERFURADA 50MM | UN | 6 | 1.071 | 6.42
ORSE | INSUMO | 13322 | PARAFUSO CABEÇA LENTILHA AUTO-TRAVANTE 1/4" X 3/4", BICROMATIZADA | UN | 25.2 | 0.207 | 5.21
ORSE | INSUMO | 5005 | ARRUELA LISA DE AÇO GALVANIZADA DE Ø 1/4" | UN | 25.2 | 0.045 | 1.13
ORSE | INSUMO | 13323 | PORCA SEXTAVADA 1/4", BICROMATIZADA | UN | 25.2 | 0.207 | 5.21
Item/Órgão | Tipo | Código | Descrição | Unidade | Coeficiente | Preço s/ BDI | Total
19,09.26 | - | CP-ELET-7280 | CURVA DE INVERSÃO PARA ELETROCALHA, LISA OU PERFURADA EM AÇO GALVANIZADO, LARGURA DE 150MM E ALTURA DE 50MM - FORNECIMENTO E INSTALAÇÃO. AF_09/2016 | UND |  |  | 54.99
SINAPI | COMPOSIÇÃO | 88264 | ELETRICISTA COM ENCARGOS COMPLEMENTARES | H | 0.195 | 22.79 | 4.44
SINAPI | COMPOSIÇÃO | 88247 | AUXILIAR DE ELETRICISTA COM ENCARGOS COMPLEMENTARES | H | 0.195 | 17.66 | 3.44
ORSE | INSUMO | 4016 | CURVA DE INVERSÃO 150 X 50 MM PARA ELETROCALHA METÁLICA (REF.: MOPA OU SIMILAR) | UN | 1 | 35.14 | 35.14
ORSE | INSUMO | 9705 | TALA PLANA PERFURADA 50MM | UN | 4 | 1.071 | 4.28
ORSE | INSUMO | 13322 | PARAFUSO CABEÇA LENTILHA AUTO-TRAVANTE 1/4" X 3/4", BICROMATIZADA | UN | 16.8 | 0.207 | 3.47
ORSE | INSUMO | 5005 | ARRUELA LISA DE AÇO GALVANIZADA DE Ø 1/4" | UN | 16.8 | 0.045 | 0.75
ORSE | INSUMO | 13323 | PORCA SEXTAVADA 1/4", BICROMATIZADA | UN | 16.8 | 0.207 | 3.47
Item/Órgão | Tipo | Código | Descrição | Unidade | Coeficiente | Preço s/ BDI | Total
19,09.27 | - | CP-ELET-7261 | REDUÇÃO PARA ELETROCALHA, LISA OU PERFURADA EM AÇO GALVANIZADO, (150X100) MM E ALTURA 50MM - FORNECIMENTO E INSTALAÇÃO. AF_09/2016 | UND |  |  | 37.66
SINAPI | COMPOSIÇÃO | 88264 | ELETRICISTA COM ENCARGOS COMPLEMENTARES | H | 0.24 | 22.79 | 5.46
SINAPI | COMPOSIÇÃO | 88247 | AUXILIAR DE ELETRICISTA COM ENCARGOS COMPLEMENTARES | H | 0.24 | 17.66 | 4.23
ORSE | INSUMO | 4079 | REDUÇÃO CONCÊNTRICA 150 X 100 X 100MM PARA ELETROCALHA METÁLICA (REF. MOPA OU SIMILAR) | UN | 1 | 16 | 16
ORSE | INSUMO | 9705 | TALA PLANA PERFURADA 50MM | UN | 4 | 1.071 | 4.28
ORSE | INSUMO | 13322 | PARAFUSO CABEÇA LENTILHA AUTO-TRAVANTE 1/4" X 3/4", BICROMATIZADA | UN | 16.8 | 0.207 | 3.47
ORSE | INSUMO | 5005 | ARRUELA LISA DE AÇO GALVANIZADA DE Ø 1/4" | UN | 16.8 | 0.045 | 0.75
ORSE | INSUMO | 13323 | PORCA SEXTAVADA 1/4", BICROMATIZADA | UN | 16.8 | 0.207 | 3.47
Item/Órgão | Tipo | Código | Descrição | Unidade | Coeficiente | Preço s/ BDI | Total
19,09.28 | - | CP-ELET-7315 | TÊ HORIZONTAL 90º, PARA ELETROCALHA, LISA OU PERFURADA EM AÇO GALVANIZADO, LARGURA DE 150MM E ALTURA DE 50MM - FORNECIMENTO E INSTALAÇÃO. AF_09/2016 | UND |  |  | 71.13
SINAPI | COMPOSIÇÃO | 88264 | ELETRICISTA COM ENCARGOS COMPLEMENTARES | H | 0.26 | 22.79 | 5.92
SINAPI | COMPOSIÇÃO | 88247 | AUXILIAR DE ELETRICISTA COM ENCARGOS COMPLEMENTARES | H | 0.26 | 17.66 | 4.59
ORSE | INSUMO | 9596 | TÊ HORIZONTAL 150 X 50MM PARA ELETROCALHA METÁLICA | UN | 1 | 42.65 | 42.65
ORSE | INSUMO | 9705 | TALA PLANA PERFURADA 50MM | UN | 6 | 1.071 | 6.42
ORSE | INSUMO | 13322 | PARAFUSO CABEÇA LENTILHA AUTO-TRAVANTE 1/4" X 3/4", BICROMATIZADA | UN | 25.2 | 0.207 | 5.21
ORSE | INSUMO | 5005 | ARRUELA LISA DE AÇO GALVANIZADA DE Ø 1/4" | UN | 25.2 | 0.045 | 1.13
ORSE | INSUMO | 13323 | PORCA SEXTAVADA 1/4", BICROMATIZADA | UN | 25.2 | 0.207 | 5.21
Item/Órgão | Tipo | Código | Descrição | Unidade | Coeficiente | Preço s/ BDI | Total
19,09.29 | - | ELET-034 | PERFILADO PERFURADO SIMPLES 38 X 38 MM, CHAPA 22 | M |  |  | 16.34
SINAPI | COMPOSIÇÃO | 88264 | ELETRICISTA COM ENCARGOS COMPLEMENTARES | H | 0.16 | 22.79 | 3.64
SINAPI | COMPOSIÇÃO | 88247 | AUXILIAR DE ELETRICISTA COM ENCARGOS COMPLEMENTARES | H | 0.16 | 17.66 | 2.82
SINAPI | INSUMO | 39028 | PERFILADO PERFURADO SIMPLES 38 X 38 MM, CHAPA 22 | M | 1 | 9.88 | 9.88
Item/Órgão | Tipo | Código | Descrição | Unidade | Coeficiente | Preço s/ BDI | Total
19,1.1 | - | CP-AT-621 | LUMINÁRIA EM LED PARA ILUMINAÇÃO PÚBLICA IP65 A IP67, 120 W, INCLUINDO POSTE METÁLICO 6M, PARAFUSADO NO PISO E MAIS ESTRUTURA DE SUPORTE, LED COM ILUMINAÇÃO FRIA 6.500 K | UND |  |  | 2786.1
SINAPI | INSUMO | 863 | CABO DE COBRE NU 35 MM2 MEIO-DURO | M | 7 | 28 | 196
SINAPI | INSUMO | 21127 | FITA ISOLANTE ADESIVA ANTICHAMA, USO ATE 750 V, EM ROLO DE 19 MM X 5 M | UN | 0.014 | 5.202 | 0.07
SINAPI | COMPOSIÇÃO | 5928 | GUINDAUTO HIDRÁULICO, CAPACIDADE MÁXIMA DE CARGA 6200 KG, MOMENTO MÁXIMO DE CARGA 11,7 TM, ALCANCE MÁXIMO HORIZONTAL 9,70 M, INCLUSIVE CAMINHÃO TOCO PBT 16.000 KG, POTÊNCIA DE 189 CV - CHP DIURNO. AF_06/2014 | CHP | 0.4188 | 229.71 | 96.2
SINAPI | INSUMO | 5052 | POSTE CONICO CONTINUO EM ACO GALVANIZADO, CURVO, BRACO SIMPLES, FLANGEADO, H = 7 M, DIAMETRO INFERIOR = *125* MM | UN | 1 | 1135 | 1135
SINAPI | INSUMO | 39746 | CHUMBADOR DE ACO, 1" X 600 MM, PARA POSTES DE ACO COM BASE, INCLUSO PORCA E ARRUELA | UN | 4 | 220 | 880
SINAPI | COMPOSIÇÃO | 88247 | AUXILIAR DE ELETRICISTA COM ENCARGOS COMPLEMENTARES | H | 0.77 | 17.66 | 13.59
SINAPI | COMPOSIÇÃO | 88264 | ELETRICISTA COM ENCARGOS COMPLEMENTARES | H | 2.029 | 22.79 | 46.24
SINAPI | INSUMO | 42243 | LUMINARIA DE LED PARA ILUMINACAO PUBLICA, DE 98 W ATE 137 W, INVOLUCRO EM ALUMINIO OU ACO INOX | UN | 1 | 419 | 419
Item/Órgão | Tipo | Código | Descrição | Unidade | Coeficiente | Preço s/ BDI | Total
19,1.2 | - | CP-Ins-1897 | DISJUNTOR TERMOMAGNÉTICO TRIPOLAR , CORRENTE NOMINAL DE 300A - FORNECIMENTO E INSTALAÇÃO. AF_10/2020 | UND |  |  | 1228.2
SINAPI | INSUMO | 2378 | DISJUNTOR TERMOMAGNETICO TRIPOLAR 300 A / 600 V, TIPO JXD / ICC - 40 KA | UN | 1 | 1165 | 1165
SINAPI | INSUMO | 1581 | TERMINAL A COMPRESSAO EM COBRE ESTANHADO PARA CABO 120 MM2, 1 FURO E 1 COMPRESSAO, PARA PARAFUSO DE FIXACAO M12 | UN | 3 | 9.18 | 27.54
SINAPI | COMPOSIÇÃO | 88247 | AUXILIAR DE ELETRICISTA COM ENCARGOS COMPLEMENTARES | H | 0.8818 | 17.66 | 15.57
SINAPI | COMPOSIÇÃO | 88264 | ELETRICISTA COM ENCARGOS COMPLEMENTARES | H | 0.8818 | 22.79 | 20.09
Item/Órgão | Tipo | Código | Descrição | Unidade | Coeficiente | Preço s/ BDI | Total
19,1.3 | - | CP-Ins-4230 | CAVALETE PARA SUSTENTAÇÃO DOS TRANSFORMADORES DE POTENCIAL E DE CORRENTE, DIMENSÕES: 1310 X 450 X 1400 MM | UND |  |  | 371.1
SINAPI | INSUMO | 574 | CANTONEIRA (ABAS IGUAIS) EM FERRO GALVANIZADO, 38,1 MM X 3,17 MM (L X E), 3,48 KG/M | M | 12.64 | 27.6 | 348.86
SINAPI | INSUMO | 566 | BARRA DE FERRO CHATO, RETANGULAR, 19,05 MM X 3,17 MM (L X E), 0,47 KG/M | M | 5.4 | 4.12 | 22.24
Item/Órgão | Tipo | Código | Descrição | Unidade | Coeficiente | Preço s/ BDI | Total
19,1.4 | - | CP-Ins-4231 | CONDULETE DE ALUMÍNIO, TIPO XPW, PARA ELETRODUTO DE AÇO GALVANIZADO DN (1 1/2''), APARENTE - FORNECIMENTO E INSTALAÇÃO. | UND |  |  | 36.02
SINAPI | INSUMO | 2576 | CONDULETE DE ALUMINIO TIPO XPW, PARA ELETRODUTO ROSCAVEL DE 1 1/2", COM TAMPA CEGA | UN | 1 | 22.42 | 22.42
SINAPI | INSUMO | 11950 | BUCHA DE NYLON SEM ABA S6, COM PARAFUSO DE 4,20 X 40 MM EM ACO ZINCADO COM ROSCA SOBERBA, CABECA CHATA E FENDA PHILLIPS | UN | 2 | 0.3315 | 0.66
SINAPI | COMPOSIÇÃO | 88247 | AUXILIAR DE ELETRICISTA COM ENCARGOS COMPLEMENTARES | H | 0.32 | 17.66 | 5.65
SINAPI | COMPOSIÇÃO | 88264 | ELETRICISTA COM ENCARGOS COMPLEMENTARES | H | 0.32 | 22.79 | 7.29
Item/Órgão | Tipo | Código | Descrição | Unidade | Coeficiente | Preço s/ BDI | Total
19,1.5 | - | CP-Ins-4232 | BOX RETO EM ALUMÍNIO DE 1" | UND |  |  | 6.73
SINAPI | COMPOSIÇÃO | 88264 | ELETRICISTA COM ENCARGOS COMPLEMENTARES | H | 0.075 | 22.79 | 1.7
SINAPI | COMPOSIÇÃO | 88316 | SERVENTE COM ENCARGOS COMPLEMENTARES | H | 0.075 | 18.19 | 1.36
ORSE | INSUMO | 8206 | BOX RETO 1" | UN | 1 | 3.67 | 3.67
Item/Órgão | Tipo | Código | Descrição | Unidade | Coeficiente | Preço s/ BDI | Total
19,1.6 | - | CP-Ins-4233 | BOX RETO EM ALUMÍNIO DE 1 1/2" | UND |  |  | 11.93
SINAPI | COMPOSIÇÃO | 88264 | ELETRICISTA COM ENCARGOS COMPLEMENTARES | H | 0.0962 | 22.79 | 2.19
SINAPI | COMPOSIÇÃO | 88316 | SERVENTE COM ENCARGOS COMPLEMENTARES | H | 0.0962 | 18.19 | 1.74
ORSE | INSUMO | 8205 | BOX RETO 11/2" | UN | 1 | 8 | 8
Item/Órgão | Tipo | Código | Descrição | Unidade | Coeficiente | Preço s/ BDI | Total
19,1.7 | - | CP-Ins-4234 | BUCHA COM ARRUELA EM ALUMÍNIO P/ELETRODUTO 100MM, D=4" | UND |  |  | 8.89
ORSE | INSUMO | 318 | BUCHA ALUMÍNIO P/ELETRODUTO D=4" (100MM) | UN | 1 | 8.55 | 8.55
SINAPI | COMPOSIÇÃO | 88264 | ELETRICISTA COM ENCARGOS COMPLEMENTARES | H | 0.0085 | 22.79 | 0.19
SINAPI | COMPOSIÇÃO | 88316 | SERVENTE COM ENCARGOS COMPLEMENTARES | H | 0.0085 | 18.19 | 0.15
Item/Órgão | Tipo | Código | Descrição | Unidade | Coeficiente | Preço s/ BDI | Total
19,1.8 | - | CP-Ins-4236 | BUCHA COM ARRUELA EM ALUMÍNIO P/ELETRODUTO, D=1 1/2" | UND |  |  | 2.18
ORSE | INSUMO | 315 | BUCHA ALUMINIO P/ELETRODUTO D=1 1/2" | UN | 1 | 1.845 | 1.84
SINAPI | COMPOSIÇÃO | 88264 | ELETRICISTA COM ENCARGOS COMPLEMENTARES | H | 0.0085 | 22.79 | 0.19
SINAPI | COMPOSIÇÃO | 88316 | SERVENTE COM ENCARGOS COMPLEMENTARES | H | 0.0085 | 18.19 | 0.15
Item/Órgão | Tipo | Código | Descrição | Unidade | Coeficiente | Preço s/ BDI | Total
19,1.9 | - | CP-Ins-4235 | BUCHA COM ARRUELA EM ALUMÍNIO P/ELETRODUTO, D=1" | UND |  |  | 1.37
ORSE | INSUMO | 313 | BUCHA ALUMÍNIO P/ELETRODUTO D=1 " | UN | 1 | 1.035 | 1.03
SINAPI | COMPOSIÇÃO | 88264 | ELETRICISTA COM ENCARGOS COMPLEMENTARES | H | 0.0085 | 22.79 | 0.19
SINAPI | COMPOSIÇÃO | 88316 | SERVENTE COM ENCARGOS COMPLEMENTARES | H | 0.0085 | 18.19 | 0.15
Item/Órgão | Tipo | Código | Descrição | Unidade | Coeficiente | Preço s/ BDI | Total
19,1.10 | - | CP-Ins-4237 | ELETRODUTO EM FERRO GALVANIZADO PESADO SEM COSTURA 4" X 6M | M |  |  | 213.6
ORSE | INSUMO | 3308 | ELETRODUTO EM FERRO GALVANIZADO PESADO SEM COSTURA 4" X 6M | UN | 0.175 | 1200 | 210
SINAPI | COMPOSIÇÃO | 88264 | ELETRICISTA COM ENCARGOS COMPLEMENTARES | H | 0.088 | 22.79 | 2
SINAPI | COMPOSIÇÃO | 88316 | SERVENTE COM ENCARGOS COMPLEMENTARES | H | 0.088 | 18.19 | 1.6
Item/Órgão | Tipo | Código | Descrição | Unidade | Coeficiente | Preço s/ BDI | Total
19,1.11 | - | CP-Ins-4238 | ISOLADOR PASSA-MURO 15KV, FORNECIMENTO E INSTALAÇÃO | UND |  |  | 20.34
PRÓPRIA | INSUMO | cota.74 | ISOLADOR PASSA-MURO 15KV | UN | 1 | 19.05 | 19.05
SINAPI | COMPOSIÇÃO | 88264 | ELETRICISTA COM ENCARGOS COMPLEMENTARES | H | 0.05262 | 22.79 | 1.19
SINAPI | COMPOSIÇÃO | 88316 | SERVENTE COM ENCARGOS COMPLEMENTARES | H | 0.00585 | 18.19 | 0.1
Item/Órgão | Tipo | Código | Descrição | Unidade | Coeficiente | Preço s/ BDI | Total
19,1.12 | - | CP-Ins-3860 | ISOLADOR PEDESTAL, 15 KV | UND |  |  | 39.33
PRÓPRIA | INSUMO | cota.26 | ISOLADOR PEDESTAL, 15 KV | UN | 1 | 36.43 | 36.43
SINAPI | COMPOSIÇÃO | 88264 | ELETRICISTA COM ENCARGOS COMPLEMENTARES | H | 0.1275 | 22.79 | 2.9
Item/Órgão | Tipo | Código | Descrição | Unidade | Coeficiente | Preço s/ BDI | Total
19,1.13 | - | CP-Ins-4239 | IMPLANTAÇÃO DE ESTRUTURA DE MUFLA PARA REDE DE DISTRIBUIÇÃO AÉREA, INCLUSIVE MUFLA TERMINAL CONTRATIL À FRIO 12 / 20 KV | UND |  |  | 2307.82
ORSE | INSUMO | 55 | UNIDADE DE SERVIÇO PADRAO ENERGISA | UN | 4.11 | 13.626 | 56
SINAPI | INSUMO | 857 | CABO DE COBRE NU 16 MM2 MEIO-DURO | M | 2 | 15.3 | 30.6
ORSE | INSUMO | 3542 | CRUZETA DE CONCRETO TIPO T 1900 MM | UN | 2 | 94.57 | 189.14
ORSE | INSUMO | 3852 | MUFLA TERMINAL CONTRATIL À FRIO 12 / 20 KV | UN | 3 | 670 | 2010
SINAPI | INSUMO | 379 | ARRUELA QUADRADA EM ACO GALVANIZADO, DIMENSAO = 38 MM, ESPESSURA = 3MM, DIAMETRO DO FURO= 18 MM | UN | 4 | 0.748 | 2.99
SINAPI | INSUMO | 439 | PARAFUSO M16 EM ACO GALVANIZADO, COMPRIMENTO = 300 MM, DIAMETRO = 16 MM, ROSCA MAQUINA, CABECA QUADRADA | UN | 2 | 9.5455 | 19.09
Item/Órgão | Tipo | Código | Descrição | Unidade | Coeficiente | Preço s/ BDI | Total
19,1.14 | - | CP-Ins-4255 | SUPORTE METÁLICO DE FIXAÇÃO DAS MUFLA | UND |  |  | 127.34
ORSE | INSUMO | 1595 | MÃO FRANCESA REFORÇADA 500 MM (REF. VL 1.37 VALEMAM OU SIMILAR) | UN | 1 | 115.67 | 115.67
SINAPI | COMPOSIÇÃO | 88264 | ELETRICISTA COM ENCARGOS COMPLEMENTARES | H | 0.285 | 22.79 | 6.49
SINAPI | COMPOSIÇÃO | 88316 | SERVENTE COM ENCARGOS COMPLEMENTARES | H | 0.285 | 18.19 | 5.18
Item/Órgão | Tipo | Código | Descrição | Unidade | Coeficiente | Preço s/ BDI | Total
19,1.15 | - | CP-Ins-3866 | VERGALHÃO REDONDO DE COBRE 3/8"X3000MM | M |  |  | 30.01
PRÓPRIA | INSUMO | cota.33 | VERGALHÃO REDONDO DE COBRE 3/8"X3000MM | UN | 0.3333 | 64.27 | 21.42
SINAPI | COMPOSIÇÃO | 88264 | ELETRICISTA COM ENCARGOS COMPLEMENTARES | H | 0.21 | 22.79 | 4.78
SINAPI | COMPOSIÇÃO | 88316 | SERVENTE COM ENCARGOS COMPLEMENTARES | H | 0.21 | 18.19 | 3.81
Item/Órgão | Tipo | Código | Descrição | Unidade | Coeficiente | Preço s/ BDI | Total
19,1.16 | - | CP-Ins-3863 | TERMINAL CONCÊNTRICO A PRESSÃO 3/8”, CENTRAL RETO | UND |  |  | 11.05
PRÓPRIA | INSUMO | cota.29 | TERMINAL CONCÊNTRICO A PRESSÃO 3/8" CENTRAL RETO | UN | 1 | 10.28 | 10.28
SINAPI | COMPOSIÇÃO | 88264 | ELETRICISTA COM ENCARGOS COMPLEMENTARES | H | 0.034 | 22.79 | 0.77
Item/Órgão | Tipo | Código | Descrição | Unidade | Coeficiente | Preço s/ BDI | Total
19,1.17 | - | CP-Ins-4240 | TERMINAL PARA BARRAMENTO CONCÊNTRICO DERIVAÇÃO T 3/8'' | UND |  |  | 59.25
SINAPI | COMPOSIÇÃO | 88264 | ELETRICISTA COM ENCARGOS COMPLEMENTARES | H | 0.0425 | 22.79 | 0.96
PRÓPRIA | INSUMO | cota.75 | TERMINAL PARA BARRAMENTO CONCÊNTRICO DERIVAÇÃO T 3/8'' | UN | 1 | 58.29 | 58.29
Item/Órgão | Tipo | Código | Descrição | Unidade | Coeficiente | Preço s/ BDI | Total
19,1.18 | - | CP-Ins-3864 | TERRMINAL CONCÊNTRICO A PRESSÃO 3/8" UNIÃO 90º | UND |  |  | 12.51
PRÓPRIA | INSUMO | cota.31 | TERRMINAL CONCÊNTRICO A PRESSÃO 3/8" UNIÃO 90º | UN | 1 | 11.74 | 11.74
SINAPI | COMPOSIÇÃO | 88264 | ELETRICISTA COM ENCARGOS COMPLEMENTARES | H | 0.034 | 22.79 | 0.77
Item/Órgão | Tipo | Código | Descrição | Unidade | Coeficiente | Preço s/ BDI | Total
19,1.19 | - | CP-Ins-3865 | TERMINAL CONCÊNTRICO A PRESSÃO 3/8" ANGULAR 90º | UND |  |  | 12.35
PRÓPRIA | INSUMO | cota.32 | TERMINAL CONCÊNTRICO A PRESSÃO 3/8" ANGULAR 90º | UN | 1 | 11.58 | 11.58
SINAPI | COMPOSIÇÃO | 88264 | ELETRICISTA COM ENCARGOS COMPLEMENTARES | H | 0.034 | 22.79 | 0.77
Item/Órgão | Tipo | Código | Descrição | Unidade | Coeficiente | Preço s/ BDI | Total
19,1.20 | - | CP-Ins-4241 | CHUMBADOR PARABOLT Ø 1/4" X 2", COM PARAFUSO, FORNEIMENTO E INSTALAÇÃO | UND |  |  | 2.25
SINAPI | COMPOSIÇÃO | 88264 | ELETRICISTA COM ENCARGOS COMPLEMENTARES | H | 0.0085 | 22.79 | 0.19
SINAPI | INSUMO | 11976 | CHUMBADOR, DIAMETRO 1/4" COM PARAFUSO 1/4" X 40 MM | UN | 1 | 1.0625 | 1.06
SINAPI | INSUMO | 40839 | PARAFUSO, ASTM A307 - GRAU A, SEXTAVADO, ZINCADO, DIAMETRO 1,4" (9,52 MM), COMPRIMENTO 1 " (25,4 MM) | CENTO | 0.01 | 100.0365 | 1
Item/Órgão | Tipo | Código | Descrição | Unidade | Coeficiente | Preço s/ BDI | Total
19,1.21 | - | CP-Ins-143 | PARAFUSO CABEÇA SEXTAVADA DE 1/4" X 1” | UND |  |  | 0.47
ORSE | INSUMO | 10259 | PARAFUSO CABEÇA SEXTAVADA DE 1/4" X 1” | UN | 1 | 0.288 | 0.28
SINAPI | COMPOSIÇÃO | 88264 | ELETRICISTA COM ENCARGOS COMPLEMENTARES | H | 0.0085 | 22.79 | 0.19
Item/Órgão | Tipo | Código | Descrição | Unidade | Coeficiente | Preço s/ BDI | Total
19,1.22 | - | CP-Ins-3861 | FORNECIMENTO E INSTALAÇÃO DE CHAVE SECCIONADORA TRIPOLAR 15KV - 400A | UND |  |  | 1650.19
ORSE | INSUMO | 4356 | CHAVE SECCIONADORA TRIPOLAR 15KV 400A | UN | 1 | 1547.75 | 1547.75
SINAPI | COMPOSIÇÃO | 88264 | ELETRICISTA COM ENCARGOS COMPLEMENTARES | H | 2.5 | 22.79 | 56.97
SINAPI | COMPOSIÇÃO | 88316 | SERVENTE COM ENCARGOS COMPLEMENTARES | H | 2.5 | 18.19 | 45.47
Item/Órgão | Tipo | Código | Descrição | Unidade | Coeficiente | Preço s/ BDI | Total
19,1.23 | - | CP-Ins-3862 | PUNHO DE MANOBRA COM BLOQUEIO KIRK | UND |  |  | 869.28
ORSE | INSUMO | 13572 | PUNHO DE MANOBRA COM BLOQUEIO KLRK | UN | 1 | 602.92 | 602.92
SINAPI | COMPOSIÇÃO | 88264 | ELETRICISTA COM ENCARGOS COMPLEMENTARES | H | 6.5 | 22.79 | 148.13
SINAPI | COMPOSIÇÃO | 88316 | SERVENTE COM ENCARGOS COMPLEMENTARES | H | 6.5 | 18.19 | 118.23
Item/Órgão | Tipo | Código | Descrição | Unidade | Coeficiente | Preço s/ BDI | Total
19,1.24 | - | CP-ins-622 | DISJUNTOR TRIPOLAR, A VÁCUO, COMANDO AUTOMÁTICO, ACIONAMENTO FRONTAL, MONTAGEM FIXA EM CARRINHO, CLASSE DE TENSÃO 2KV/25KA, CORRENTE NOMINAL 630A,CAP.INT.SIMETRICA 350MVA, 60HZ, NI 95KV C/ PROT. SOBRECORRENTE | UND |  |  | 37273.05
SINAPI | COMPOSIÇÃO | 88264 | ELETRICISTA COM ENCARGOS COMPLEMENTARES | H | 10 | 22.79 | 227.9
SINAPI | COMPOSIÇÃO | 88316 | SERVENTE COM ENCARGOS COMPLEMENTARES | H | 10 | 18.19 | 181.9
ORSE | INSUMO | 11078 | DISJUNTOR TRIPOLAR, A VÁCUO, COMANDO AUTOMÁTICO, ACIONAMENTO FRONTAL, MONTAGEM FIXA EM CARRINHO, CLASSE DE TENSÃO 2KV/25KA, CORRENTE NOMINAL 630A,CAP.INT.SIMETRICA 350MVA, 60HZ, NI 95KV C/ PROT. SOBRECORRENTE | UN | 1 | 36863.25 | 36863.25
Item/Órgão | Tipo | Código | Descrição | Unidade | Coeficiente | Preço s/ BDI | Total
19,1.25 | - | CP-Ins-3867 | TERMINAL DE COMPRESSÃO PARA CABO DE 240 MM2 - FORNECIMENTO E INSTALAÇÃO | UND |  |  | 37.67
ORSE | INSUMO | 3446 | TERMINAL DE COMPRESSÃO PARA CABO DE 240 MM2 | UN | 1 | 36.32 | 36.32
SINAPI | COMPOSIÇÃO | 88264 | ELETRICISTA COM ENCARGOS COMPLEMENTARES | H | 0.0595 | 22.79 | 1.35
Item/Órgão | Tipo | Código | Descrição | Unidade | Coeficiente | Preço s/ BDI | Total
19,1.26 | - | CP-Ins-3868 | TERMINAL DE COMPRESSÃO PARA CABO DE 185 MM2 - FORNECIMENTO E INSTALAÇÃO | UND |  |  | 27.07
ORSE | INSUMO | 3445 | TERMINAL DE COMPRESSÃO PARA CABO DE 185 MM2 | UN | 1 | 25.72 | 25.72
SINAPI | COMPOSIÇÃO | 88264 | ELETRICISTA COM ENCARGOS COMPLEMENTARES | H | 0.0595 | 22.79 | 1.35
Item/Órgão | Tipo | Código | Descrição | Unidade | Coeficiente | Preço s/ BDI | Total
19,1.27 | - | CP-Ins-3 | ISOLADOR DE DISCO POLIMÉRICO 15 KV | UND |  |  | 78.36
ORSE | INSUMO | 2524 | ISOLADOR DE DISCO POLIMÉRICO 15 KV | UN | 1 | 77.07 | 77.07
SINAPI | COMPOSIÇÃO | 88247 | AUXILIAR DE ELETRICISTA COM ENCARGOS COMPLEMENTARES | H | 0.00585 | 17.66 | 0.1
SINAPI | COMPOSIÇÃO | 88264 | ELETRICISTA COM ENCARGOS COMPLEMENTARES | H | 0.05262 | 22.79 | 1.19
Item/Órgão | Tipo | Código | Descrição | Unidade | Coeficiente | Preço s/ BDI | Total
19,1.28 | - | CP-Ins-96 | ARRUELA QUADRADA EM AÇO 38 MM, FURO DE 18 MM | UND |  |  | 1.08
ORSE | INSUMO | 379 | ARRUELA QUADRADA EM ACO GALVANIZADO, DIMENSAO = 38 MM, ESPESSURA = 3MM, DIAMETRO DO FURO= 18 MM | UN | 1 | 0.748 | 0.74
SINAPI | COMPOSIÇÃO | 88247 | AUXILIAR DE ELETRICISTA COM ENCARGOS COMPLEMENTARES | H | 0.0085 | 17.66 | 0.15
SINAPI | COMPOSIÇÃO | 88264 | ELETRICISTA COM ENCARGOS COMPLEMENTARES | H | 0.0085 | 22.79 | 0.19
Item/Órgão | Tipo | Código | Descrição | Unidade | Coeficiente | Preço s/ BDI | Total
19,1.29 | - | CP-Ins-137 | PORCA QUADRADA EM AÇO 38 MM, FURO DE 18 MM | UND |  |  | 2.05
PRÓPRIA | INSUMO | cot_mat201 | PORCA QUADRADA EM AÇO 38 MM, FURO DE 18 MM | UN | 1 | 1.71 | 1.71
SINAPI | COMPOSIÇÃO | 88247 | AUXILIAR DE ELETRICISTA COM ENCARGOS COMPLEMENTARES | H | 0.0085 | 17.66 | 0.15
SINAPI | COMPOSIÇÃO | 88264 | ELETRICISTA COM ENCARGOS COMPLEMENTARES | H | 0.0085 | 22.79 | 0.19
Item/Órgão | Tipo | Código | Descrição | Unidade | Coeficiente | Preço s/ BDI | Total
19,1.30 | - | CP-Ins-131 | BRAÇO METÁLICO TIPO C | UND |  |  | 129.92
PRÓPRIA | INSUMO | cot_mat200 | BRAÇO METÁLICO TIPO C | UN | 1 | 109.7 | 109.7
SINAPI | COMPOSIÇÃO | 88247 | AUXILIAR DE ELETRICISTA COM ENCARGOS COMPLEMENTARES | H | 0.5 | 17.66 | 8.83
SINAPI | COMPOSIÇÃO | 88264 | ELETRICISTA COM ENCARGOS COMPLEMENTARES | H | 0.5 | 22.79 | 11.39
Item/Órgão | Tipo | Código | Descrição | Unidade | Coeficiente | Preço s/ BDI | Total
19,1.31 | - | CP-Ins-9 | POSTE DE CONCRETO DUPLO T (DT) 10/600 - INCLUSIVE CRUZETA, FORNECIMENTO E INSTALAÇÃO . | UND |  |  | 1088.29
ORSE | INSUMO | 2937 | POSTE DE CONCRETO DUPLO T (DT) 10/600 | UN | 1 | 778.53 | 778.53
ORSE | INSUMO | 2455 | ALUGUEL DE CAMINHÃO GUINDAUTO 3,0 T ( M. BENZ - 1215 C/48- 143,0 HP | UN | 1 | 80 | 80
SINAPI | COMPOSIÇÃO | 88316 | SERVENTE COM ENCARGOS COMPLEMENTARES | H | 4 | 18.19 | 72.76
ORSE | INSUMO | 95 | CONCRETO SIMPLES FABRICADO NA OBRA, FCK=13,5 MPA, LANÇADO E ADENSADO | UN | 0.1 | 390 | 39
ORSE | INSUMO | 2497 | ESCAVAÇÃO MANUAL DE VALA OU CAVA EM MATERIAL DE 1ª CATEGORIA, PROFUNDIDADE ATÉ 1,50M | UN | 0.6 | 30 | 18
ORSE | INSUMO | 2864 | CRUZETA EM CONCRETO ARMADO, TIPO "T", 1900MM | UN | 1 | 100 | 100
Item/Órgão | Tipo | Código | Descrição | Unidade | Coeficiente | Preço s/ BDI | Total
19,1.32 | - | CP-Ins-102 | CONECTOR DE ATERRAMENTO, CABO-HASTE, TIPO GTDU DE 50 MM² | UND |  |  | 8.7
ORSE | INSUMO | 11848 | CONECTOR CABO-HASTE EM BRONZE NATURAL PARA 2 CABOS COBRE DE 16MM² A 70MM² COM GRAMPO "U" E PORCAS DE AÇO GALV.REF:TEL-583 OU SIMILAR. | UN | 1 | 5.88 | 5.88
SINAPI | COMPOSIÇÃO | 88264 | ELETRICISTA COM ENCARGOS COMPLEMENTARES | H | 0.07 | 22.79 | 1.59
SINAPI | COMPOSIÇÃO | 88247 | AUXILIAR DE ELETRICISTA COM ENCARGOS COMPLEMENTARES | H | 0.07 | 17.66 | 1.23
Item/Órgão | Tipo | Código | Descrição | Unidade | Coeficiente | Preço s/ BDI | Total
19,1.33 | - | CP-Ins-108 | CABO DE COBRE 35 MM² NU TMD | KG |  |  | 88.2
ORSE | INSUMO | 3249 | CABO DE COBRE 35 MM² NU TMD | KG | 1 | 84.08 | 84.08
SINAPI | COMPOSIÇÃO | 88264 | ELETRICISTA COM ENCARGOS COMPLEMENTARES | H | 0.102 | 22.79 | 2.32
SINAPI | COMPOSIÇÃO | 88247 | AUXILIAR DE ELETRICISTA COM ENCARGOS COMPLEMENTARES | H | 0.102 | 17.66 | 1.8
Item/Órgão | Tipo | Código | Descrição | Unidade | Coeficiente | Preço s/ BDI | Total
19,1.34 | - | CP-Ins-114 | PÁRA-RAIOS, ÓXIDO METÁLICO, POLIMÉRICO, 12 KV, 10 KA | UND |  |  | 128.74
ORSE | INSUMO | 10692 | PARA RAIOS TIPO POLIMÉRICO 15KV - 12KA | UN | 1 | 113.48 | 113.48
ORSE | INSUMO | 2995 | MÃO-OBRA PARA IMPLANTAÇÃO DE PÁRA-RAIO 12KV | UN | 1 | 15.264 | 15.26
Item/Órgão | Tipo | Código | Descrição | Unidade | Coeficiente | Preço s/ BDI | Total
19,1.35 | - | CP-Ins-125 | ARRUELA EM AÇO GALVANIZADO, DIÂMETRO EXTERNO 35MM, ESPESSURA 3MM, DIÂMETRO DO FURO= 18MM. | UND |  |  | 1.04
ORSE | INSUMO | 13348 | ARRUELA EM ACO GALVANIZADO, DIAMETRO EXTERNO = 35MM, ESPESSURA = 3MM, DIAMETRO DO FURO= 18MM | UN | 1 | 0.85 | 0.85
SINAPI | COMPOSIÇÃO | 88264 | ELETRICISTA COM ENCARGOS COMPLEMENTARES | H | 0.0085 | 22.79 | 0.19
SINAPI | COMPOSIÇÃO | 88247 | AUXILIAR DE ELETRICISTA COM ENCARGOS COMPLEMENTARES | H | 0.0085 | 17.66 | 0.15
Item/Órgão | Tipo | Código | Descrição | Unidade | Coeficiente | Preço s/ BDI | Total
19,1.36 | - | CP-Ins-51 | CONECTOR CUNHA ESTANHADO CINZA | UND |  |  | 10.48
ORSE | INSUMO | 3258 | CONECTOR CUNHA 4 X 1/0 AWG CAA | UN | 1 | 9.4 | 9.4
SINAPI | COMPOSIÇÃO | 88264 | ELETRICISTA COM ENCARGOS COMPLEMENTARES | H | 0.0476 | 22.79 | 1.08
Item/Órgão | Tipo | Código | Descrição | Unidade | Coeficiente | Preço s/ BDI | Total
19,1.37 | - | CP-Ins-56 | CONECTOR IMPACTO EM ALUMÍNIO PROTEGIDO | UND |  |  | 26.18
ORSE | INSUMO | 3257 | CONECTOR CUNHA 4 X 4 AWG CAA | UN | 1 | 25.1 | 25.1
SINAPI | COMPOSIÇÃO | 88264 | ELETRICISTA COM ENCARGOS COMPLEMENTARES | H | 0.0476 | 22.79 | 1.08
Item/Órgão | Tipo | Código | Descrição | Unidade | Coeficiente | Preço s/ BDI | Total
19,1.38 | - | CP-Ins-61 | SAPATILHA CABO 9,5 MM | UND |  |  | 25.6
ORSE | INSUMO | 2007 | SAPATILHA P/ CABO AÇO ATE 9,5MM | UN | 1 | 11.2 | 11.2
ORSE | INSUMO | 13339 | SAPATILHA EM AÇO PARA CABO DE AÇO D=5/8" - LINHA PESADA - NORMA ABNT NBR 11900-1 | UN | 1 | 9.234 | 9.23
SINAPI | COMPOSIÇÃO | 88278 | MONTADOR DE ESTRUTURA METÁLICA COM ENCARGOS COMPLEMENTARES | H | 0.1 | 29.02 | 2.9
SINAPI | COMPOSIÇÃO | 88264 | ELETRICISTA COM ENCARGOS COMPLEMENTARES | H | 0.1 | 22.79 | 2.27
Item/Órgão | Tipo | Código | Descrição | Unidade | Coeficiente | Preço s/ BDI | Total
19,1.39 | - | CP-Ins-68 | GANCHO OLHAL GALVANIZADO 5.000 DAN | UND |  |  | 21.96
SINAPI | INSUMO | 402 | GANCHO OLHAL EM ACO GALVANIZADO, ESPESSURA 16MM, ABERTURA 21MM | UN | 1 | 11.81 | 11.81
SINAPI | COMPOSIÇÃO | 88278 | MONTADOR DE ESTRUTURA METÁLICA COM ENCARGOS COMPLEMENTARES | H | 0.35 | 29.02 | 10.15
Item/Órgão | Tipo | Código | Descrição | Unidade | Coeficiente | Preço s/ BDI | Total
19,1.40 | - | CP-Ins-73 | MANILHA TORCIDA 90º GRAUS | UND |  |  | 13.95
ORSE | INSUMO | 1583 | MANILHA TORCIDA 90º GRAUS | UN | 1 | 9.92 | 9.92
SINAPI | COMPOSIÇÃO | 88264 | ELETRICISTA COM ENCARGOS COMPLEMENTARES | H | 0.1 | 22.79 | 2.27
SINAPI | COMPOSIÇÃO | 88247 | AUXILIAR DE ELETRICISTA COM ENCARGOS COMPLEMENTARES | H | 0.1 | 17.66 | 1.76
Item/Órgão | Tipo | Código | Descrição | Unidade | Coeficiente | Preço s/ BDI | Total
19,1.41 | - | CP-Ins-79 | MANILHA SAPATILHA EM AÇO 5.000 DAN | UND |  |  | 20.32
ORSE | INSUMO | 3243 | MANILHA SAPATILHA PREFORMADA | UN | 1 | 16.29 | 16.29
SINAPI | COMPOSIÇÃO | 88264 | ELETRICISTA COM ENCARGOS COMPLEMENTARES | H | 0.1 | 22.79 | 2.27
SINAPI | COMPOSIÇÃO | 88247 | AUXILIAR DE ELETRICISTA COM ENCARGOS COMPLEMENTARES | H | 0.1 | 17.66 | 1.76
Item/Órgão | Tipo | Código | Descrição | Unidade | Coeficiente | Preço s/ BDI | Total
19,1.42 | - | CP-Ins-166 | ISOLADOR SUSPENSÃO POLIMÉRICO 15 KV | UND |  |  | 41.25
PRÓPRIA | INSUMO | cot_mat205 | ISOLADOR SUSPENSÃO POLIMÉRICO 15 KV | UN | 1 | 37.22 | 37.22
SINAPI | COMPOSIÇÃO | 88264 | ELETRICISTA COM ENCARGOS COMPLEMENTARES | H | 0.1 | 22.79 | 2.27
SINAPI | COMPOSIÇÃO | 88247 | AUXILIAR DE ELETRICISTA COM ENCARGOS COMPLEMENTARES | H | 0.1 | 17.66 | 1.76
Item/Órgão | Tipo | Código | Descrição | Unidade | Coeficiente | Preço s/ BDI | Total
19,1.43 | - | CP-Ins-119 | GRAMPO DE ANCORAGEM TIPO CUNHA | UND |  |  | 122.51
ORSE | INSUMO | 9151 | GRAMPO DE ANCORAGEM TIPO CUNHA | UN | 1 | 119.77 | 119.77
SINAPI | COMPOSIÇÃO | 88264 | ELETRICISTA COM ENCARGOS COMPLEMENTARES | H | 0.068 | 22.79 | 1.54
SINAPI | COMPOSIÇÃO | 88247 | AUXILIAR DE ELETRICISTA COM ENCARGOS COMPLEMENTARES | H | 0.068 | 17.66 | 1.2
Item/Órgão | Tipo | Código | Descrição | Unidade | Coeficiente | Preço s/ BDI | Total
19,1.44 | - | CP-Ins-45 | TUBO DE FERRO GALVANIZADO PESADO DE 150 MM, 6,0 M, ROSCA EXTERNA | M |  |  | 254.66
SINAPI | INSUMO | 7695 | TUBO ACO GALVANIZADO COM COSTURA, CLASSE MEDIA, DN 6", E = 4,85* MM, PESO 19,68* KG/M (NBR 5580) | M | 1.01 | 228.12 | 230.4
SINAPI | COMPOSIÇÃO | 88247 | AUXILIAR DE ELETRICISTA COM ENCARGOS COMPLEMENTARES | H | 0.6 | 17.66 | 10.59
SINAPI | COMPOSIÇÃO | 88264 | ELETRICISTA COM ENCARGOS COMPLEMENTARES | H | 0.6 | 22.79 | 13.67
Item/Órgão | Tipo | Código | Descrição | Unidade | Coeficiente | Preço s/ BDI | Total
19,1.45 | - | CP-Ins-148 | CURVA CURTA DE FERRO GALVANIZADO PESADO DE 150 MM, ROSCA EXTERNA | UND |  |  | 1529.18
PRÓPRIA | INSUMO | cot_mat202 | CURVA CURTA DE FERRO GALVANIZADO PESADO DE 150 MM, ROSCA EXTERNA | UN | 1 | 1508.96 | 1508.96
SINAPI | COMPOSIÇÃO | 88264 | ELETRICISTA COM ENCARGOS COMPLEMENTARES | H | 0.5 | 22.79 | 11.39
SINAPI | COMPOSIÇÃO | 88247 | AUXILIAR DE ELETRICISTA COM ENCARGOS COMPLEMENTARES | H | 0.5 | 17.66 | 8.83
Item/Órgão | Tipo | Código | Descrição | Unidade | Coeficiente | Preço s/ BDI | Total
19,1.46 | - | CP-Ins-154 | LUVA DE FERRO GALVANIZADO PESADO DE 150 MM, ROSCA INTERNA | UND |  |  | 119.27
PRÓPRIA | INSUMO | cot_mat203 | LUVA DE FERRO GALVANIZADO PESADO DE 150 MM, ROSCA INTERNA | UN | 1 | 96.22 | 96.22
SINAPI | COMPOSIÇÃO | 88264 | ELETRICISTA COM ENCARGOS COMPLEMENTARES | H | 0.57 | 22.79 | 12.99
SINAPI | COMPOSIÇÃO | 88247 | AUXILIAR DE ELETRICISTA COM ENCARGOS COMPLEMENTARES | H | 0.57 | 17.66 | 10.06
Item/Órgão | Tipo | Código | Descrição | Unidade | Coeficiente | Preço s/ BDI | Total
19,1.47 | - | CP-Ins-35 | FITA DE AÇO INOX, TIPO BANDIT 3/4” | M |  |  | 4.07
ORSE | INSUMO | 3155 | FITA DE AÇO INOX, TIPO BANDIT 3/4” | M | 1 | 3.1 | 3.1
SINAPI | COMPOSIÇÃO | 88247 | AUXILIAR DE ELETRICISTA COM ENCARGOS COMPLEMENTARES | H | 0.055 | 17.66 | 0.97
Item/Órgão | Tipo | Código | Descrição | Unidade | Coeficiente | Preço s/ BDI | Total
19,1.48 | - | CP-Ins-40 | SELO (FECHO) PARA FITA DE AÇO INOX 0,50 X 19 MM | UND |  |  | 1.75
ORSE | INSUMO | 3156 | FECHO PARA FITA 3/4 E 1/2", FUSIMEC OU SIMILAR | UN | 1 | 0.8 | 0.8
SINAPI | COMPOSIÇÃO | 88247 | AUXILIAR DE ELETRICISTA COM ENCARGOS COMPLEMENTARES | H | 0.054 | 17.66 | 0.95
Item/Órgão | Tipo | Código | Descrição | Unidade | Coeficiente | Preço s/ BDI | Total
19,1.49 | - | CP-Ins-160 | BUCHA DE ALUMÍNIO PARA TUBO DE FERRO GALVANIZADO PESADO DE 150 MM | UND |  |  | 156.73
PRÓPRIA | INSUMO | cot_mat204 | BUCHA DE ALUMÍNIO PARA TUBO DE FERRO GALVANIZADO PESADO DE 150 MM | UN | 1 | 156.39 | 156.39
SINAPI | COMPOSIÇÃO | 88264 | ELETRICISTA COM ENCARGOS COMPLEMENTARES | H | 0.0085 | 22.79 | 0.19
SINAPI | COMPOSIÇÃO | 88247 | AUXILIAR DE ELETRICISTA COM ENCARGOS COMPLEMENTARES | H | 0.0085 | 17.66 | 0.15
Item/Órgão | Tipo | Código | Descrição | Unidade | Coeficiente | Preço s/ BDI | Total
19,1.50 | - | CP-Ins-29 | CABO DE COBRE FLEXÍVEL, EM EPR, 12/20 KV, 50 MM² | M |  |  | 107.57
SINAPI | INSUMO | 955 | CABO DE COBRE UNIPOLAR 50 MM2, BLINDADO, ISOLACAO 12/20 KV EPR, COBERTURA EM PVC | M | 1.02 | 96.75 | 98.68
SINAPI | COMPOSIÇÃO | 88247 | AUXILIAR DE ELETRICISTA COM ENCARGOS COMPLEMENTARES | H | 0.22 | 17.66 | 3.88
SINAPI | COMPOSIÇÃO | 88264 | ELETRICISTA COM ENCARGOS COMPLEMENTARES | H | 0.22 | 22.79 | 5.01
Item/Órgão | Tipo | Código | Descrição | Unidade | Coeficiente | Preço s/ BDI | Total
19,1.51 | - | CP-Ins-85 | TERMINAL DE COMPRESSÃO PARA CABO DE COBRE DE 50 MM² | UND |  |  | 4.52
SINAPI | INSUMO | 1578 | TERMINAL A COMPRESSAO EM COBRE ESTANHADO PARA CABO 50 MM2, 1 FURO E 1 COMPRESSAO, PARA PARAFUSO DE FIXACAO M8 | UN | 1 | 3.45 | 3.45
ORSE | INSUMO | 7880 | ALICATE DE COMPRESSÃO PARA TERMINAIS DE COMPRESSÃO DE CABOS COM SEÇÃO ATÉ 120MM2 | UN | 0.056 | 2.097 | 0.11
SINAPI | COMPOSIÇÃO | 88264 | ELETRICISTA COM ENCARGOS COMPLEMENTARES | H | 0.0425 | 22.79 | 0.96
Item/Órgão | Tipo | Código | Descrição | Unidade | Coeficiente | Preço s/ BDI | Total
19,1.52 | - | CP-Ins-91 | OLHAL PARAFUSO 5.000 DAN | UND |  |  | 21.95
ORSE | INSUMO | 1041 | GANCHO OLHAL C/ FURO 18MM | UN | 1 | 12 | 12
SINAPI | COMPOSIÇÃO | 88278 | MONTADOR DE ESTRUTURA METÁLICA COM ENCARGOS COMPLEMENTARES | H | 0.343 | 29.02 | 9.95
Item/Órgão | Tipo | Código | Descrição | Unidade | Coeficiente | Preço s/ BDI | Total
19,1.53 | - | CP-Ins-18 | CANTONEIRA GALVANIZADA 65 X 65 X 900 MM | M |  |  | 42.13
ORSE | INSUMO | 508 | CANTONEIRA ALUMÍNIO ANODIZADO COR FOSCA, 1 1/2" X 1/8" - 0,625 KG/M | M | 1 | 35.05 | 35.05
SINAPI | COMPOSIÇÃO | 88262 | CARPINTEIRO DE FORMAS COM ENCARGOS COMPLEMENTARES | H | 0.175 | 22.3 | 3.9
SINAPI | COMPOSIÇÃO | 88316 | SERVENTE COM ENCARGOS COMPLEMENTARES | H | 0.175 | 18.19 | 3.18
Item/Órgão | Tipo | Código | Descrição | Unidade | Coeficiente | Preço s/ BDI | Total
19,1.54 | - | CP-Ins-24 | PARAFUSO CABEÇA ABAULADA AÇO 16 X 45 MM | UND |  |  | 3.34
SINAPI | INSUMO | 442 | PARAFUSO FRANCES M16 EM ACO GALVANIZADO, COMPRIMENTO = 45 MM, DIAMETRO = 16 MM, CABECA ABAULADA | UN | 1 | 3.15 | 3.15
SINAPI | COMPOSIÇÃO | 88264 | ELETRICISTA COM ENCARGOS COMPLEMENTARES | H | 0.0085 | 22.79 | 0.19
Item/Órgão | Tipo | Código | Descrição | Unidade | Coeficiente | Preço s/ BDI | Total
19,11.1 | - | 92023 | INTERRUPTOR SIMPLES (1 MÓDULO) COM 1 TOMADA DE EMBUTIR 2P+T 10 A, INCLUINDO SUPORTE E PLACA - FORNECIMENTO E INSTALAÇÃO. AF_12/2015 | UND |  |  | 30.63
CPU AUX. | COMPOSIÇÃO | 91946 | SUPORTE PARAFUSADO COM PLACA DE ENCAIXE 4" X 2" MÉDIO (1,30 M DO PISO) PARA PONTO ELÉTRICO - FORNECIMENTO E INSTALAÇÃO. AF_12/2015 | UN | 1 | 5.73 | 5.73
SINAPI | COMPOSIÇÃO | 92022 | INTERRUPTOR SIMPLES (1 MÓDULO) COM 1 TOMADA DE EMBUTIR 2P+T 10 A, SEM SUPORTE E SEM PLACA - FORNECIMENTO E INSTALAÇÃO. AF_12/2015 | UN | 1 | 24.9 | 24.9
Item/Órgão | Tipo | Código | Descrição | Unidade | Coeficiente | Preço s/ BDI | Total
CPU AUX. | - | 92022 | INTERRUPTOR SIMPLES (1 MÓDULO) COM 1 TOMADA DE EMBUTIR 2P+T 10 A, SEM SUPORTE E SEM PLACA - FORNECIMENTO E INSTALAÇÃO. AF_12/2015 | UN |  |  | 24.9
SINAPI | INSUMO | 38101 | TOMADA 2P+T 10A, 250V (APENAS MODULO) | UN | 1 | 6.46 | 6.46
SINAPI | INSUMO | 38112 | INTERRUPTOR SIMPLES 10A, 250V (APENAS MODULO) | UN | 1 | 5.5 | 5.5
SINAPI | COMPOSIÇÃO | 88247 | AUXILIAR DE ELETRICISTA COM ENCARGOS COMPLEMENTARES | H | 0.32 | 17.66 | 5.65
SINAPI | COMPOSIÇÃO | 88264 | ELETRICISTA COM ENCARGOS COMPLEMENTARES | H | 0.32 | 22.79 | 7.29
Item/Órgão | Tipo | Código | Descrição | Unidade | Coeficiente | Preço s/ BDI | Total
19,11.2 | - | 92000 | TOMADA BAIXA DE EMBUTIR (1 MÓDULO), 2P+T 10 A, INCLUINDO SUPORTE E PLACA - FORNECIMENTO E INSTALAÇÃO. AF_12/2015 | UND |  |  | 18.74
CPU AUX. | COMPOSIÇÃO | 91946 | SUPORTE PARAFUSADO COM PLACA DE ENCAIXE 4" X 2" MÉDIO (1,30 M DO PISO) PARA PONTO ELÉTRICO - FORNECIMENTO E INSTALAÇÃO. AF_12/2015 | UN | 1 | 5.73 | 5.73
CPU AUX. | COMPOSIÇÃO | 91998 | TOMADA BAIXA DE EMBUTIR (1 MÓDULO), 2P+T 10 A, SEM SUPORTE E SEM PLACA - FORNECIMENTO E INSTALAÇÃO. AF_12/2015 | UN | 1 | 13.01 | 13.01
Item/Órgão | Tipo | Código | Descrição | Unidade | Coeficiente | Preço s/ BDI | Total
CPU AUX. | - | 91998 | TOMADA BAIXA DE EMBUTIR (1 MÓDULO), 2P+T 10 A, SEM SUPORTE E SEM PLACA - FORNECIMENTO E INSTALAÇÃO. AF_12/2015 | UN |  |  | 13.01
SINAPI | INSUMO | 38101 | TOMADA 2P+T 10A, 250V (APENAS MODULO) | UN | 1 | 6.46 | 6.46
SINAPI | COMPOSIÇÃO | 88247 | AUXILIAR DE ELETRICISTA COM ENCARGOS COMPLEMENTARES | H | 0.162 | 17.66 | 2.86
SINAPI | COMPOSIÇÃO | 88264 | ELETRICISTA COM ENCARGOS COMPLEMENTARES | H | 0.162 | 22.79 | 3.69
Item/Órgão | Tipo | Código | Descrição | Unidade | Coeficiente | Preço s/ BDI | Total
19,11.3 | - | 92008 | TOMADA BAIXA DE EMBUTIR (2 MÓDULOS), 2P+T 10 A, INCLUINDO SUPORTE E PLACA - FORNECIMENTO E INSTALAÇÃO. AF_12/2015 | UND |  |  | 30.37
CPU AUX. | COMPOSIÇÃO | 91946 | SUPORTE PARAFUSADO COM PLACA DE ENCAIXE 4" X 2" MÉDIO (1,30 M DO PISO) PARA PONTO ELÉTRICO - FORNECIMENTO E INSTALAÇÃO. AF_12/2015 | UN | 1 | 5.73 | 5.73
CPU AUX. | COMPOSIÇÃO | 92006 | TOMADA BAIXA DE EMBUTIR (2 MÓDULOS), 2P+T 10 A, SEM SUPORTE E SEM PLACA - FORNECIMENTO E INSTALAÇÃO. AF_12/2015 | UN | 1 | 24.64 | 24.64
Item/Órgão | Tipo | Código | Descrição | Unidade | Coeficiente | Preço s/ BDI | Total
CPU AUX. | - | 92006 | TOMADA BAIXA DE EMBUTIR (2 MÓDULOS), 2P+T 10 A, SEM SUPORTE E SEM PLACA - FORNECIMENTO E INSTALAÇÃO. AF_12/2015 | UN |  |  | 24.64
SINAPI | INSUMO | 38101 | TOMADA 2P+T 10A, 250V (APENAS MODULO) | UN | 2 | 6.46 | 12.92
SINAPI | COMPOSIÇÃO | 88247 | AUXILIAR DE ELETRICISTA COM ENCARGOS COMPLEMENTARES | H | 0.29 | 17.66 | 5.12
SINAPI | COMPOSIÇÃO | 88264 | ELETRICISTA COM ENCARGOS COMPLEMENTARES | H | 0.29 | 22.79 | 6.6
Item/Órgão | Tipo | Código | Descrição | Unidade | Coeficiente | Preço s/ BDI | Total
19,11.4 | - | 92004 | TOMADA MÉDIA DE EMBUTIR (2 MÓDULOS), 2P+T 10 A, INCLUINDO SUPORTE E PLACA - FORNECIMENTO E INSTALAÇÃO. AF_12/2015 | UND |  |  | 34.25
CPU AUX. | COMPOSIÇÃO | 91946 | SUPORTE PARAFUSADO COM PLACA DE ENCAIXE 4" X 2" MÉDIO (1,30 M DO PISO) PARA PONTO ELÉTRICO - FORNECIMENTO E INSTALAÇÃO. AF_12/2015 | UN | 1 | 5.73 | 5.73
CPU AUX. | COMPOSIÇÃO | 92002 | TOMADA MÉDIA DE EMBUTIR (2 MÓDULOS), 2P+T 10 A, SEM SUPORTE E SEM PLACA - FORNECIMENTO E INSTALAÇÃO. AF_12/2015 | UN | 1 | 28.52 | 28.52
Item/Órgão | Tipo | Código | Descrição | Unidade | Coeficiente | Preço s/ BDI | Total
CPU AUX. | - | 92002 | TOMADA MÉDIA DE EMBUTIR (2 MÓDULOS), 2P+T 10 A, SEM SUPORTE E SEM PLACA - FORNECIMENTO E INSTALAÇÃO. AF_12/2015 | UN |  |  | 28.52
SINAPI | INSUMO | 38101 | TOMADA 2P+T 10A, 250V (APENAS MODULO) | UN | 2 | 6.46 | 12.92
SINAPI | COMPOSIÇÃO | 88247 | AUXILIAR DE ELETRICISTA COM ENCARGOS COMPLEMENTARES | H | 0.386 | 17.66 | 6.81
SINAPI | COMPOSIÇÃO | 88264 | ELETRICISTA COM ENCARGOS COMPLEMENTARES | H | 0.386 | 22.79 | 8.79
Item/Órgão | Tipo | Código | Descrição | Unidade | Coeficiente | Preço s/ BDI | Total
19,11.5 | - | 91993 | TOMADA ALTA DE EMBUTIR (1 MÓDULO), 2P+T 20 A, INCLUINDO SUPORTE E PLACA - FORNECIMENTO E INSTALAÇÃO. AF_12/2015 | UND |  |  | 27.87
CPU AUX. | COMPOSIÇÃO | 91946 | SUPORTE PARAFUSADO COM PLACA DE ENCAIXE 4" X 2" MÉDIO (1,30 M DO PISO) PARA PONTO ELÉTRICO - FORNECIMENTO E INSTALAÇÃO. AF_12/2015 | UN | 1 | 5.73 | 5.73
CPU AUX. | COMPOSIÇÃO | 91991 | TOMADA ALTA DE EMBUTIR (1 MÓDULO), 2P+T 20 A, SEM SUPORTE E SEM PLACA - FORNECIMENTO E INSTALAÇÃO. AF_12/2015 | UN | 1 | 22.14 | 22.14
Item/Órgão | Tipo | Código | Descrição | Unidade | Coeficiente | Preço s/ BDI | Total
CPU AUX. | - | 91946 | SUPORTE PARAFUSADO COM PLACA DE ENCAIXE 4" X 2" MÉDIO (1,30 M DO PISO) PARA PONTO ELÉTRICO - FORNECIMENTO E INSTALAÇÃO. AF_12/2015 | UN |  |  | 5.73
SINAPI | INSUMO | 38094 | ESPELHO / PLACA DE 3 POSTOS 4" X 2", PARA INSTALACAO DE TOMADAS E INTERRUPTORES | UN | 1 | 2.25 | 2.25
SINAPI | INSUMO | 38099 | SUPORTE DE FIXACAO PARA ESPELHO / PLACA 4" X 2", PARA 3 MODULOS, PARA INSTALACAO DE TOMADAS E INTERRUPTORES (SOMENTE SUPORTE) | UN | 1 | 1.21 | 1.21
SINAPI | COMPOSIÇÃO | 88264 | ELETRICISTA COM ENCARGOS COMPLEMENTARES | H | 0.1 | 22.79 | 2.27
Item/Órgão | Tipo | Código | Descrição | Unidade | Coeficiente | Preço s/ BDI | Total
CPU AUX. | - | 91991 | TOMADA ALTA DE EMBUTIR (1 MÓDULO), 2P+T 20 A, SEM SUPORTE E SEM PLACA - FORNECIMENTO E INSTALAÇÃO. AF_12/2015 | UN |  |  | 22.14
SINAPI | INSUMO | 38102 | TOMADA 2P+T 20A, 250V (APENAS MODULO) | UN | 1 | 8.56 | 8.56
SINAPI | COMPOSIÇÃO | 88247 | AUXILIAR DE ELETRICISTA COM ENCARGOS COMPLEMENTARES | H | 0.336 | 17.66 | 5.93
SINAPI | COMPOSIÇÃO | 88264 | ELETRICISTA COM ENCARGOS COMPLEMENTARES | H | 0.336 | 22.79 | 7.65
Item/Órgão | Tipo | Código | Descrição | Unidade | Coeficiente | Preço s/ BDI | Total
19,11.6 | - | 91975 | INTERRUPTOR SIMPLES (4 MÓDULOS), 10A/250V, INCLUINDO SUPORTE E PLACA - FORNECIMENTO E INSTALAÇÃO. AF_12/2015 | UND |  |  | 55.25
SINAPI | COMPOSIÇÃO | 91950 | SUPORTE PARAFUSADO COM PLACA DE ENCAIXE 4" X 4" MÉDIO (1,30 M DO PISO) PARA PONTO ELÉTRICO - FORNECIMENTO E INSTALAÇÃO. AF_12/2015 | UN | 1 | 13.03 | 13.03
CPU AUX. | COMPOSIÇÃO | 91974 | INTERRUPTOR SIMPLES (4 MÓDULOS), 10A/250V, SEM SUPORTE E SEM PLACA - FORNECIMENTO E INSTALAÇÃO. AF_12/2015 | UN | 1 | 42.22 | 42.22
Item/Órgão | Tipo | Código | Descrição | Unidade | Coeficiente | Preço s/ BDI | Total
CPU AUX. | - | 91974 | INTERRUPTOR SIMPLES (4 MÓDULOS), 10A/250V, SEM SUPORTE E SEM PLACA - FORNECIMENTO E INSTALAÇÃO. AF_12/2015 | UN |  |  | 42.22
SINAPI | INSUMO | 38112 | INTERRUPTOR SIMPLES 10A, 250V (APENAS MODULO) | UN | 4 | 5.5 | 22
SINAPI | COMPOSIÇÃO | 88247 | AUXILIAR DE ELETRICISTA COM ENCARGOS COMPLEMENTARES | H | 0.5 | 17.66 | 8.83
SINAPI | COMPOSIÇÃO | 88264 | ELETRICISTA COM ENCARGOS COMPLEMENTARES | H | 0.5 | 22.79 | 11.39
Item/Órgão | Tipo | Código | Descrição | Unidade | Coeficiente | Preço s/ BDI | Total
19,11.7 | - | 91967 | INTERRUPTOR SIMPLES (3 MÓDULOS), 10A/250V, INCLUINDO SUPORTE E PLACA - FORNECIMENTO E INSTALAÇÃO. AF_12/2015 | UND |  |  | 38.4
SINAPI | COMPOSIÇÃO | 91946 | SUPORTE PARAFUSADO COM PLACA DE ENCAIXE 4" X 2" MÉDIO (1,30 M DO PISO) PARA PONTO ELÉTRICO - FORNECIMENTO E INSTALAÇÃO. AF_12/2015 | UN | 1 | 5.73 | 5.73
CPU AUX. | COMPOSIÇÃO | 91966 | INTERRUPTOR SIMPLES (3 MÓDULOS), 10A/250V, SEM SUPORTE E SEM PLACA - FORNECIMENTO E INSTALAÇÃO. AF_12/2015 | UN | 1 | 32.67 | 32.67
Item/Órgão | Tipo | Código | Descrição | Unidade | Coeficiente | Preço s/ BDI | Total
CPU AUX. | - | 91966 | INTERRUPTOR SIMPLES (3 MÓDULOS), 10A/250V, SEM SUPORTE E SEM PLACA - FORNECIMENTO E INSTALAÇÃO. AF_12/2015 | UN |  |  | 32.67
SINAPI | INSUMO | 38112 | INTERRUPTOR SIMPLES 10A, 250V (APENAS MODULO) | UN | 3 | 5.5 | 16.5
SINAPI | COMPOSIÇÃO | 88247 | AUXILIAR DE ELETRICISTA COM ENCARGOS COMPLEMENTARES | H | 0.4 | 17.66 | 7.06
SINAPI | COMPOSIÇÃO | 88264 | ELETRICISTA COM ENCARGOS COMPLEMENTARES | H | 0.4 | 22.79 | 9.11
Item/Órgão | Tipo | Código | Descrição | Unidade | Coeficiente | Preço s/ BDI | Total
19,11.8 | - | 91959 | INTERRUPTOR SIMPLES (2 MÓDULOS), 10A/250V, INCLUINDO SUPORTE E PLACA - FORNECIMENTO E INSTALAÇÃO. AF_12/2015 | UND |  |  | 28.05
CPU AUX. | COMPOSIÇÃO | 91946 | SUPORTE PARAFUSADO COM PLACA DE ENCAIXE 4" X 2" MÉDIO (1,30 M DO PISO) PARA PONTO ELÉTRICO - FORNECIMENTO E INSTALAÇÃO. AF_12/2015 | UN | 1 | 5.73 | 5.73
CPU AUX. | COMPOSIÇÃO | 91958 | INTERRUPTOR SIMPLES (2 MÓDULOS), 10A/250V, SEM SUPORTE E SEM PLACA - FORNECIMENTO E INSTALAÇÃO. AF_12/2015 | UN | 1 | 22.32 | 22.32
Item/Órgão | Tipo | Código | Descrição | Unidade | Coeficiente | Preço s/ BDI | Total
CPU AUX. | - | 91958 | INTERRUPTOR SIMPLES (2 MÓDULOS), 10A/250V, SEM SUPORTE E SEM PLACA - FORNECIMENTO E INSTALAÇÃO. AF_12/2015 | UN |  |  | 22.32
SINAPI | INSUMO | 38112 | INTERRUPTOR SIMPLES 10A, 250V (APENAS MODULO) | UN | 2 | 5.5 | 11
SINAPI | COMPOSIÇÃO | 88247 | AUXILIAR DE ELETRICISTA COM ENCARGOS COMPLEMENTARES | H | 0.28 | 17.66 | 4.94
SINAPI | COMPOSIÇÃO | 88264 | ELETRICISTA COM ENCARGOS COMPLEMENTARES | H | 0.28 | 22.79 | 6.38
Item/Órgão | Tipo | Código | Descrição | Unidade | Coeficiente | Preço s/ BDI | Total
19,11.9 | - | 91953 | INTERRUPTOR SIMPLES (1 MÓDULO), 10A/250V, INCLUINDO SUPORTE E PLACA - FORNECIMENTO E INSTALAÇÃO. AF_12/2015 | UND |  |  | 17.57
CPU AUX. | COMPOSIÇÃO | 91946 | SUPORTE PARAFUSADO COM PLACA DE ENCAIXE 4" X 2" MÉDIO (1,30 M DO PISO) PARA PONTO ELÉTRICO - FORNECIMENTO E INSTALAÇÃO. AF_12/2015 | UN | 1 | 5.73 | 5.73
CPU AUX. | COMPOSIÇÃO | 91952 | INTERRUPTOR SIMPLES (1 MÓDULO), 10A/250V, SEM SUPORTE E SEM PLACA - FORNECIMENTO E INSTALAÇÃO. AF_12/2015 | UN | 1 | 11.84 | 11.84
Item/Órgão | Tipo | Código | Descrição | Unidade | Coeficiente | Preço s/ BDI | Total
CPU AUX. | - | 91952 | INTERRUPTOR SIMPLES (1 MÓDULO), 10A/250V, SEM SUPORTE E SEM PLACA - FORNECIMENTO E INSTALAÇÃO. AF_12/2015 | UN |  |  | 11.84
SINAPI | INSUMO | 38112 | INTERRUPTOR SIMPLES 10A, 250V (APENAS MODULO) | UN | 1 | 5.5 | 5.5
SINAPI | COMPOSIÇÃO | 88247 | AUXILIAR DE ELETRICISTA COM ENCARGOS COMPLEMENTARES | H | 0.157 | 17.66 | 2.77
SINAPI | COMPOSIÇÃO | 88264 | ELETRICISTA COM ENCARGOS COMPLEMENTARES | H | 0.157 | 22.79 | 3.57
Item/Órgão | Tipo | Código | Descrição | Unidade | Coeficiente | Preço s/ BDI | Total
19,11.10 | - | 91936 | CAIXA OCTOGONAL 4" X 4", PVC, INSTALADA EM LAJE - FORNECIMENTO E INSTALAÇÃO. AF_12/2015 | UND |  |  | 8.88
SINAPI | INSUMO | 12001 | CAIXA OCTOGONAL DE FUNDO MOVEL, EM PVC, DE 4" X 4", PARA ELETRODUTO FLEXIVEL CORRUGADO | UN | 1 | 4.85 | 4.85
SINAPI | COMPOSIÇÃO | 88247 | AUXILIAR DE ELETRICISTA COM ENCARGOS COMPLEMENTARES | H | 0.1 | 17.66 | 1.76
SINAPI | COMPOSIÇÃO | 88264 | ELETRICISTA COM ENCARGOS COMPLEMENTARES | H | 0.1 | 22.79 | 2.27
Item/Órgão | Tipo | Código | Descrição | Unidade | Coeficiente | Preço s/ BDI | Total
19,11.11 | - | 91941 | CAIXA RETANGULAR 4" X 2" BAIXA (0,30 M DO PISO), PVC, INSTALADA EM PAREDE - FORNECIMENTO E INSTALAÇÃO. AF_12/2015 | UND |  |  | 6.29
SINAPI | INSUMO | 1872 | CAIXA DE PASSAGEM, EM PVC, DE 4" X 2", PARA ELETRODUTO FLEXIVEL CORRUGADO | UN | 1 | 2.227 | 2.22
SINAPI | COMPOSIÇÃO | 88247 | AUXILIAR DE ELETRICISTA COM ENCARGOS COMPLEMENTARES | H | 0.09 | 17.66 | 1.58
SINAPI | COMPOSIÇÃO | 88264 | ELETRICISTA COM ENCARGOS COMPLEMENTARES | H | 0.09 | 22.79 | 2.05
SINAPI | COMPOSIÇÃO | 88629 | ARGAMASSA TRAÇO 1:3 (EM VOLUME DE CIMENTO E AREIA MÉDIA ÚMIDA), PREPARO MANUAL. AF_08/2019 | M3 | 0.0009 | 490.11 | 0.44
Item/Órgão | Tipo | Código | Descrição | Unidade | Coeficiente | Preço s/ BDI | Total
19,11.12 | - | 91940 | CAIXA RETANGULAR 4" X 2" MÉDIA (1,30 M DO PISO), PVC, INSTALADA EM PAREDE - FORNECIMENTO E INSTALAÇÃO. AF_12/2015 | UND |  |  | 9.12
SINAPI | INSUMO | 1872 | CAIXA DE PASSAGEM, EM PVC, DE 4" X 2", PARA ELETRODUTO FLEXIVEL CORRUGADO | UN | 1 | 2.227 | 2.22
SINAPI | COMPOSIÇÃO | 88247 | AUXILIAR DE ELETRICISTA COM ENCARGOS COMPLEMENTARES | H | 0.16 | 17.66 | 2.82
SINAPI | COMPOSIÇÃO | 88264 | ELETRICISTA COM ENCARGOS COMPLEMENTARES | H | 0.16 | 22.79 | 3.64
SINAPI | COMPOSIÇÃO | 88629 | ARGAMASSA TRAÇO 1:3 (EM VOLUME DE CIMENTO E AREIA MÉDIA ÚMIDA), PREPARO MANUAL. AF_08/2019 | M3 | 0.0009 | 490.11 | 0.44
Item/Órgão | Tipo | Código | Descrição | Unidade | Coeficiente | Preço s/ BDI | Total
19,11.13 | - | 91939 | CAIXA RETANGULAR 4" X 2" ALTA (2,00 M DO PISO), PVC, INSTALADA EM PAREDE - FORNECIMENTO E INSTALAÇÃO. AF_12/2015 | UND |  |  | 16.7
SINAPI | INSUMO | 1872 | CAIXA DE PASSAGEM, EM PVC, DE 4" X 2", PARA ELETRODUTO FLEXIVEL CORRUGADO | UN | 1 | 2.227 | 2.22
SINAPI | COMPOSIÇÃO | 88247 | AUXILIAR DE ELETRICISTA COM ENCARGOS COMPLEMENTARES | H | 0.3473 | 17.66 | 6.13
SINAPI | COMPOSIÇÃO | 88264 | ELETRICISTA COM ENCARGOS COMPLEMENTARES | H | 0.3473 | 22.79 | 7.91
SINAPI | COMPOSIÇÃO | 88629 | ARGAMASSA TRAÇO 1:3 (EM VOLUME DE CIMENTO E AREIA MÉDIA ÚMIDA), PREPARO MANUAL. AF_08/2019 | M3 | 0.0009 | 490.11 | 0.44
Item/Órgão | Tipo | Código | Descrição | Unidade | Coeficiente | Preço s/ BDI | Total
19,11.14 | - | 91854 | ELETRODUTO FLEXÍVEL CORRUGADO, PVC, DN 25 MM (3/4"), PARA CIRCUITOS TERMINAIS, INSTALADO EM PAREDE - FORNECIMENTO E INSTALAÇÃO. AF_12/2015 | M |  |  | 5.99
SINAPI | INSUMO | 2688 | ELETRODUTO PVC FLEXIVEL CORRUGADO, COR AMARELA, DE 25 MM | M | 1.017 | 2 | 2.03
SINAPI | COMPOSIÇÃO | 88247 | AUXILIAR DE ELETRICISTA COM ENCARGOS COMPLEMENTARES | H | 0.098 | 17.66 | 1.73
SINAPI | COMPOSIÇÃO | 88264 | ELETRICISTA COM ENCARGOS COMPLEMENTARES | H | 0.098 | 22.79 | 2.23
Item/Órgão | Tipo | Código | Descrição | Unidade | Coeficiente | Preço s/ BDI | Total
19,11.15 | - | 91855 | ELETRODUTO FLEXÍVEL CORRUGADO REFORÇADO, PVC, DN 25 MM (3/4"), PARA CIRCUITOS TERMINAIS, INSTALADO EM PAREDE - FORNECIMENTO E INSTALAÇÃO. AF_12/2015 | M |  |  | 7.01
SINAPI | INSUMO | 39244 | ELETRODUTO PVC FLEXIVEL CORRUGADO, REFORCADO, COR LARANJA, DE 25 MM, PARA LAJES E PISOS | M | 1.017 | 2.94 | 2.98
SINAPI | COMPOSIÇÃO | 88247 | AUXILIAR DE ELETRICISTA COM ENCARGOS COMPLEMENTARES | H | 0.1 | 17.66 | 1.76
SINAPI | COMPOSIÇÃO | 88264 | ELETRICISTA COM ENCARGOS COMPLEMENTARES | H | 0.1 | 22.79 | 2.27
Item/Órgão | Tipo | Código | Descrição | Unidade | Coeficiente | Preço s/ BDI | Total
19,11.16 | - | 91928 | CABO DE COBRE FLEXÍVEL ISOLADO, 4 MM², ANTI-CHAMA 450/750 V, PARA CIRCUITOS TERMINAIS - FORNECIMENTO E INSTALAÇÃO. AF_12/2015 | M |  |  | 5
SINAPI | INSUMO | 981 | CABO DE COBRE, FLEXIVEL, CLASSE 4 OU 5, ISOLACAO EM PVC/A, ANTICHAMA BWF-B, 1 CONDUTOR, 450/750 V, SECAO NOMINAL 4 MM2 | M | 1.19 | 3.1 | 3.68
SINAPI | INSUMO | 21127 | FITA ISOLANTE ADESIVA ANTICHAMA, USO ATE 750 V, EM ROLO DE 19 MM X 5 M | UN | 0.009 | 5.202 | 0.04
SINAPI | COMPOSIÇÃO | 88247 | AUXILIAR DE ELETRICISTA COM ENCARGOS COMPLEMENTARES | H | 0.032 | 17.66 | 0.56
SINAPI | COMPOSIÇÃO | 88264 | ELETRICISTA COM ENCARGOS COMPLEMENTARES | H | 0.032 | 22.79 | 0.72
Item/Órgão | Tipo | Código | Descrição | Unidade | Coeficiente | Preço s/ BDI | Total
19,11.17 | - | 91926 | CABO DE COBRE FLEXÍVEL ISOLADO, 2,5 MM², ANTI-CHAMA 450/750 V, PARA CIRCUITOS TERMINAIS - FORNECIMENTO E INSTALAÇÃO. AF_12/2015 | M |  |  | 3.01
SINAPI | INSUMO | 1014 | CABO DE COBRE, FLEXIVEL, CLASSE 4 OU 5, ISOLACAO EM PVC/A, ANTICHAMA BWF-B, 1 CONDUTOR, 450/750 V, SECAO NOMINAL 2,5 MM2 | M | 1.19 | 1.83 | 2.17
SINAPI | INSUMO | 21127 | FITA ISOLANTE ADESIVA ANTICHAMA, USO ATE 750 V, EM ROLO DE 19 MM X 5 M | UN | 0.009 | 5.202 | 0.04
SINAPI | COMPOSIÇÃO | 88247 | AUXILIAR DE ELETRICISTA COM ENCARGOS COMPLEMENTARES | H | 0.02 | 17.66 | 0.35
SINAPI | COMPOSIÇÃO | 88264 | ELETRICISTA COM ENCARGOS COMPLEMENTARES | H | 0.02 | 22.79 | 0.45
Item/Órgão | Tipo | Código | Descrição | Unidade | Coeficiente | Preço s/ BDI | Total
19,11.18 | - | 91859 | ELETRODUTO FLEXÍVEL LISO, PEAD, DN 32 MM (1"), PARA CIRCUITOS TERMINAIS, INSTALADO EM PAREDE - FORNECIMENTO E INSTALAÇÃO. AF_12/2015 | M |  |  | 8.04
SINAPI | INSUMO | 40401 | ELETRODUTO FLEXIVEL PLANO EM PEAD, COR PRETA E LARANJA, DIAMETRO 32 MM | M | 1.017 | 3.54 | 3.6
SINAPI | COMPOSIÇÃO | 88247 | AUXILIAR DE ELETRICISTA COM ENCARGOS COMPLEMENTARES | H | 0.11 | 17.66 | 1.94
SINAPI | COMPOSIÇÃO | 88264 | ELETRICISTA COM ENCARGOS COMPLEMENTARES | H | 0.11 | 22.79 | 2.5
Item/Órgão | Tipo | Código | Descrição | Unidade | Coeficiente | Preço s/ BDI | Total
19,11.19 | - | 91860 | ELETRODUTO FLEXÍVEL CORRUGADO, PEAD, DN 40 MM (1 1/4"), PARA CIRCUITOS TERMINAIS, INSTALADO EM PAREDE - FORNECIMENTO E INSTALAÇÃO. AF_12/2015 | M |  |  | 10.5
SINAPI | INSUMO | 39247 | ELETRODUTO/DUTO PEAD FLEXIVEL PAREDE SIMPLES, CORRUGACAO HELICOIDAL, COR PRETA, SEM ROSCA, DE 1 1/4", PARA CABEAMENTO SUBTERRANEO (NBR 15715) | M | 1.017 | 5.17 | 5.25
SINAPI | COMPOSIÇÃO | 88247 | AUXILIAR DE ELETRICISTA COM ENCARGOS COMPLEMENTARES | H | 0.13 | 17.66 | 2.29
SINAPI | COMPOSIÇÃO | 88264 | ELETRICISTA COM ENCARGOS COMPLEMENTARES | H | 0.13 | 22.79 | 2.96
Item/Órgão | Tipo | Código | Descrição | Unidade | Coeficiente | Preço s/ BDI | Total
19,11.20 | - | 91931 | CABO DE COBRE FLEXÍVEL ISOLADO, 6 MM², ANTI-CHAMA 0,6/1,0 KV, PARA CIRCUITOS TERMINAIS - FORNECIMENTO E INSTALAÇÃO. AF_12/2015 | M |  |  | 7.75
SINAPI | INSUMO | 994 | CABO DE COBRE, FLEXIVEL, CLASSE 4 OU 5, ISOLACAO EM PVC/A, ANTICHAMA BWF-B, COBERTURA PVC-ST1, ANTICHAMA BWF-B, 1 CONDUTOR, 0,6/1 KV, SECAO NOMINAL 6 MM2 | M | 1.19 | 5.31 | 6.31
SINAPI | INSUMO | 21127 | FITA ISOLANTE ADESIVA ANTICHAMA, USO ATE 750 V, EM ROLO DE 19 MM X 5 M | UN | 0.009 | 5.202 | 0.04
SINAPI | COMPOSIÇÃO | 88247 | AUXILIAR DE ELETRICISTA COM ENCARGOS COMPLEMENTARES | H | 0.035 | 17.66 | 0.61
SINAPI | COMPOSIÇÃO | 88264 | ELETRICISTA COM ENCARGOS COMPLEMENTARES | H | 0.035 | 22.79 | 0.79
Item/Órgão | Tipo | Código | Descrição | Unidade | Coeficiente | Preço s/ BDI | Total
19,11.21 | - | 91863 | ELETRODUTO RÍGIDO ROSCÁVEL, PVC, DN 25 MM (3/4"), PARA CIRCUITOS TERMINAIS, INSTALADO EM FORRO - FORNECIMENTO E INSTALAÇÃO. AF_12/2015 | M |  |  | 8.01
SINAPI | INSUMO | 2674 | ELETRODUTO DE PVC RIGIDO ROSCAVEL DE 3/4 ", SEM LUVA | M | 1.017 | 3.4 | 3.45
SINAPI | COMPOSIÇÃO | 88247 | AUXILIAR DE ELETRICISTA COM ENCARGOS COMPLEMENTARES | H | 0.05 | 17.66 | 0.88
SINAPI | COMPOSIÇÃO | 88264 | ELETRICISTA COM ENCARGOS COMPLEMENTARES | H | 0.05 | 22.79 | 1.13
SINAPI | COMPOSIÇÃO | 91170 | FIXAÇÃO DE TUBOS HORIZONTAIS DE PVC, CPVC OU COBRE DIÂMETROS MENORES OU IGUAIS A 40 MM OU ELETROCALHAS ATÉ 150MM DE LARGURA, COM ABRAÇADEIRA METÁLICA RÍGIDA TIPO D 1/2, FIXADA EM PERFILADO EM LAJE. AF_05/2015 | M | 1 | 2.55 | 2.55
Item/Órgão | Tipo | Código | Descrição | Unidade | Coeficiente | Preço s/ BDI | Total
19,11.22 | - | 91871 | ELETRODUTO RÍGIDO ROSCÁVEL, PVC, DN 25 MM (3/4"), PARA CIRCUITOS TERMINAIS, INSTALADO EM PAREDE - FORNECIMENTO E INSTALAÇÃO. AF_12/2015 | M |  |  | 8.48
SINAPI | INSUMO | 2674 | ELETRODUTO DE PVC RIGIDO ROSCAVEL DE 3/4 ", SEM LUVA | M | 1.017 | 3.4 | 3.45
SINAPI | COMPOSIÇÃO | 88247 | AUXILIAR DE ELETRICISTA COM ENCARGOS COMPLEMENTARES | H | 0.1246 | 17.66 | 2.2
SINAPI | COMPOSIÇÃO | 88264 | ELETRICISTA COM ENCARGOS COMPLEMENTARES | H | 0.1246 | 22.79 | 2.83
Item/Órgão | Tipo | Código | Descrição | Unidade | Coeficiente | Preço s/ BDI | Total
19,11.23 | - | 91873 | ELETRODUTO RÍGIDO ROSCÁVEL, PVC, DN 40 MM (1 1/4"), PARA CIRCUITOS TERMINAIS, INSTALADO EM PAREDE - FORNECIMENTO E INSTALAÇÃO. AF_12/2015 | M |  |  | 13.97
SINAPI | INSUMO | 2684 | ELETRODUTO DE PVC RIGIDO ROSCAVEL DE 1 1/4 ", SEM LUVA | M | 1.017 | 7.7 | 7.83
SINAPI | COMPOSIÇÃO | 88247 | AUXILIAR DE ELETRICISTA COM ENCARGOS COMPLEMENTARES | H | 0.152 | 17.66 | 2.68
SINAPI | COMPOSIÇÃO | 88264 | ELETRICISTA COM ENCARGOS COMPLEMENTARES | H | 0.152 | 22.79 | 3.46
Item/Órgão | Tipo | Código | Descrição | Unidade | Coeficiente | Preço s/ BDI | Total
20,01.1 | - | CP-Sis-2603 | CABO/CORDOALHA DEALUMÍNIO NU 35MM2 E ISOLADORES PARA PÁRA-RAIOS, FORNECIMENTO E INSTALAÇÃO | M |  |  | 41.21
SINAPI | INSUMO | 25003 | CABO DE ALUMINIO NU SEM ALMA DE ACO, BITOLA 2 AWG | KG | 1.0109 | 26.51 | 26.79
SINAPI | COMPOSIÇÃO | 88264 | ELETRICISTA COM ENCARGOS COMPLEMENTARES | H | 0.352 | 22.79 | 8.02
SINAPI | COMPOSIÇÃO | 88316 | SERVENTE COM ENCARGOS COMPLEMENTARES | H | 0.352 | 18.19 | 6.4
Item/Órgão | Tipo | Código | Descrição | Unidade | Coeficiente | Preço s/ BDI | Total
20,01.2 | - | CP-Sis-2610 | CORDOALHA DE COBRE NU 50MM2 E ISOLADORES PARA PÁRA-RAIOS, FORNECIMENTO E INSTALAÇÃO | M |  |  | 53.86
SINAPI | INSUMO | 867 | CABO DE COBRE NU 50 MM2 - 1AWG | M | 1.0109 | 38.9 | 39.32
SINAPI | COMPOSIÇÃO | 88264 | ELETRICISTA COM ENCARGOS COMPLEMENTARES | H | 0.355 | 22.79 | 8.09
SINAPI | COMPOSIÇÃO | 88316 | SERVENTE COM ENCARGOS COMPLEMENTARES | H | 0.355 | 18.19 | 6.45
Item/Órgão | Tipo | Código | Descrição | Unidade | Coeficiente | Preço s/ BDI | Total
20,01.3 | - | CP-Sis-2617 | FORNECIMENTO DE HASTE DE ATERRAMENTO 5/8"X3,00M COM CONECTOR | UND |  |  | 94.08
SINAPI | INSUMO | 3379 | !EM PROCESSO DE DESATIVACAO! HASTE DE ATERRAMENTO EM ACO COM 3,00 M DE COMPRIMENTO E DN = 5/8", REVESTIDA COM BAIXA CAMADA DE COBRE, SEM CONECTOR | UN | 1 | 59.7 | 59.7
ORSE | INSUMO | 664 | CONECTOR P/ HASTE DE ATERRAMENTO 5/8" | UN | 1 | 3.33 | 3.33
SINAPI | COMPOSIÇÃO | 88264 | ELETRICISTA COM ENCARGOS COMPLEMENTARES | H | 0.758 | 22.79 | 17.27
SINAPI | COMPOSIÇÃO | 88316 | SERVENTE COM ENCARGOS COMPLEMENTARES | H | 0.758 | 18.19 | 13.78
Item/Órgão | Tipo | Código | Descrição | Unidade | Coeficiente | Preço s/ BDI | Total
20,01.4 | - | CP-Sis-2627 | DERIVAÇÃO DE CABO 35MM COM 2 CONECTORES DE PRESSÃO TIPO SPLIT BOLT EM LIGA DE COBRE ESTANHO | UND |  |  | 23.76
MP | COMPOSIÇÃO | CP-Sis-2624 | CONECTOR DE PRESSÃO PARA CABO NU DE 35MM² - FORNECIMENTO E INSTALAÇÃO | UN | 2 | 11.8843 | 23.76
Item/Órgão | Tipo | Código | Descrição | Unidade | Coeficiente | Preço s/ BDI | Total
20,01.5 | - | CP-Sis-2633 | SOLDA EXOTERMICA EM "T" PARA CABOS DE 35MM | UND |  |  | 12.89
ORSE | INSUMO | 10338 | MOLDE DE SOLDA EXOTÉRMICA TIPO "T" PARA CABO COBRE NU 35 MM² | UN | 0.025 | 105 | 2.62
ORSE | INSUMO | 11205 | CARTUCHO P/ SOLDA EXOTERMICA NR 35 | UN | 1 | 8.64 | 8.64
SINAPI | COMPOSIÇÃO | 88264 | ELETRICISTA COM ENCARGOS COMPLEMENTARES | H | 0.04 | 22.79 | 0.91
SINAPI | COMPOSIÇÃO | 88316 | SERVENTE COM ENCARGOS COMPLEMENTARES | H | 0.04 | 18.19 | 0.72
Item/Órgão | Tipo | Código | Descrição | Unidade | Coeficiente | Preço s/ BDI | Total
20,01.6 | - | CP-Sis-2640 | TERMINAL DE COMPRESSÃO PARA CABO DE 50 MM2 - FORNECIMENTO E INSTALAÇÃO | UND |  |  | 4.41
ORSE | COMPOSIÇÃO | 88264 | ELETRICISTA COM ENCARGOS COMPLEMENTARES | H | 0.0425 | 22.79 | 0.96
SINAPI | INSUMO | 1578 | TERMINAL A COMPRESSAO EM COBRE ESTANHADO PARA CABO 50 MM2, 1 FURO E 1 COMPRESSAO, PARA PARAFUSO DE FIXACAO M8 | UN | 1 | 3.45 | 3.45
Item/Órgão | Tipo | Código | Descrição | Unidade | Coeficiente | Preço s/ BDI | Total
20,01.7 | - | CP-Sis-2650 | PRESILHA DE LATÃO, L=20MM, PARA FIXAÇÃO DE CABOS DE COBRE, FURO D=5MM, PARA CABOS 35MM² A 50MM², REF:TEL-744 OU SIMILAR (SPDA) | UND |  |  | 1.19
ORSE | INSUMO | 9718 | PRESILHA DE LATÃO, L=20MM, PARA FIXAÇÃO DE CABOS COBRE, FURO D=5MM, PARA CABOS 35MM² A 50MM², REF:TEL-744 OU SIMILAR (SPDA) | UN | 1 | 1 | 1
SINAPI | COMPOSIÇÃO | 88264 | ELETRICISTA COM ENCARGOS COMPLEMENTARES | H | 0.0085 | 22.79 | 0.19
Item/Órgão | Tipo | Código | Descrição | Unidade | Coeficiente | Preço s/ BDI | Total
20,01.8 | - | CP-Sis-2655 | CONECTOR DE MEDIÇÃO EM BRONZE C/4 PARAFUSOS P/CABOS DE COBRE 16-70MM² REF.TEL-560 (PÁRA-RAIO) | UND |  |  | 31.58
ORSE | INSUMO | 9329 | CONECTOR DE MEDIÇÃO EM BRONZE C/4 PARAFUSOS P/CABOS DE COBRE 16 - 70MM² REF.TEL-560 (PÁRA-RAIO) | UN | 1 | 27 | 27
SINAPI | COMPOSIÇÃO | 88264 | ELETRICISTA COM ENCARGOS COMPLEMENTARES | H | 0.112 | 22.79 | 2.55
SINAPI | COMPOSIÇÃO | 88316 | SERVENTE COM ENCARGOS COMPLEMENTARES | H | 0.112 | 18.19 | 2.03
Item/Órgão | Tipo | Código | Descrição | Unidade | Coeficiente | Preço s/ BDI | Total
20,01.9 | - | CP-Sis-3871 | CAIXA DE EQUIPOTENCIALIZAÇÃO 200 X 200 X 100 MM PARA EMBUTIR COM TAMPA, COM 9 TERMINAIS | UND |  |  | 372.22
ORSE | INSUMO | 12141 | CAIXA DE EQUIPOTENCIALIZAÇÃO EM AÇO 200X200X90MM, PARA EMBUTIR COM TAMPA, COM 9 TERMINAIS, REF:TEL-901 OU SIMILAR (SPDA) | UN | 1 | 349.43 | 349.43
SINAPI | COMPOSIÇÃO | 88264 | ELETRICISTA COM ENCARGOS COMPLEMENTARES | H | 1 | 22.79 | 22.79
Item/Órgão | Tipo | Código | Descrição | Unidade | Coeficiente | Preço s/ BDI | Total
20,01.10 | - | 96985 | HASTE DE ATERRAMENTO 5/8 PARA SPDA - FORNECIMENTO E INSTALAÇÃO. AF_12/2017 | UND |  |  | 64.71
SINAPI | INSUMO | 3379 | !EM PROCESSO DE DESATIVACAO! HASTE DE ATERRAMENTO EM ACO COM 3,00 M DE COMPRIMENTO E DN = 5/8", REVESTIDA COM BAIXA CAMADA DE COBRE, SEM CONECTOR | UN | 1 | 59.7 | 59.7
SINAPI | COMPOSIÇÃO | 88247 | AUXILIAR DE ELETRICISTA COM ENCARGOS COMPLEMENTARES | H | 0.1241 | 17.66 | 2.19
SINAPI | COMPOSIÇÃO | 88264 | ELETRICISTA COM ENCARGOS COMPLEMENTARES | H | 0.1241 | 22.79 | 2.82
Item/Órgão | Tipo | Código | Descrição | Unidade | Coeficiente | Preço s/ BDI | Total
21,01.1 | - | LOG-001 | FORNECIMENTO E INSTALAÇÃO DE RACK FECHADO TIPO ARMÁRIO 19" X 44 U X 870 MM INCLUSIVE ACESSÓRIOS. | UND |  |  | 2092.57
SINAPI | COMPOSIÇÃO | 88264 | ELETRICISTA COM ENCARGOS COMPLEMENTARES | H | 0.7 | 22.79 | 15.95
SINAPI | COMPOSIÇÃO | 88247 | AUXILIAR DE ELETRICISTA COM ENCARGOS COMPLEMENTARES | H | 0.7 | 17.66 | 12.36
ORSE | INSUMO | 13509 | RACK FECHADO TIPO ARMÁRIO 19" X 44 U X 870 MM | UN | 1 | 1895.77 | 1895.77
ORSE | INSUMO | 1969 | RÉGUA (FILTRO DE LINHA) COM 5 TOMADAS 2P+T | UN | 1 | 17.55 | 17.55
ORSE | INSUMO | 1890 | PRESILHA DE POLIAMIDA 4,5 X 180 MM | UN | 200 | 0.18 | 36
ORSE | INSUMO | 1688 | PARAFUSO COM PORCA GAIOLA | UN | 80 | 0.729 | 58.32
ORSE | INSUMO | 1659 | PAINEL DE FECHAMENTO 19" | UN | 2 | 14.184 | 28.36
ORSE | INSUMO | 1089 | GUIA DE CABOS FECHADO 19" 1U | UN | 2 | 14.13 | 28.26
Item/Órgão | Tipo | Código | Descrição | Unidade | Coeficiente | Preço s/ BDI | Total
21,01.2 | - | LOG-003 | FORNECIMENTO E INSTALAÇÃO DE SWITCH 24 PORTAS 10/100 MPBS | UND |  |  | 578.92
SINAPI | COMPOSIÇÃO | 88264 | ELETRICISTA COM ENCARGOS COMPLEMENTARES | H | 4.4 | 22.79 | 100.27
SINAPI | COMPOSIÇÃO | 88247 | AUXILIAR DE ELETRICISTA COM ENCARGOS COMPLEMENTARES | H | 4.4 | 17.66 | 77.7
ORSE | INSUMO | 7615 | SWITCH 24 PORTAS 10/100 MBPS | UN | 1 | 400.95 | 400.95
Item/Órgão | Tipo | Código | Descrição | Unidade | Coeficiente | Preço s/ BDI | Total
21,01.3 | - | 98302 | PATCH PANEL 24 PORTAS, CATEGORIA 6 - FORNECIMENTO E INSTALAÇÃO. AF_11/2019 | UND |  |  | 480.87
SINAPI | INSUMO | 39596 | PATCH PANEL, 24 PORTAS, CATEGORIA 6, COM RACKS DE 19" E 1 U DE ALTURA | UN | 1 | 310.18 | 310.18
SINAPI | COMPOSIÇÃO | 88247 | AUXILIAR DE ELETRICISTA COM ENCARGOS COMPLEMENTARES | H | 4.22 | 17.66 | 74.52
SINAPI | COMPOSIÇÃO | 88264 | ELETRICISTA COM ENCARGOS COMPLEMENTARES | H | 4.22 | 22.79 | 96.17
Item/Órgão | Tipo | Código | Descrição | Unidade | Coeficiente | Preço s/ BDI | Total
21,01.4 | - | 98297 | CABO ELETRÔNICO CATEGORIA 6, INSTALADO EM EDIFICAÇÃO INSTITUCIONAL - FORNECIMENTO E INSTALAÇÃO. AF_11/2019 | M |  |  | 1.84
SINAPI | INSUMO | 39599 | CABO DE PAR TRANCADO UTP, 4 PARES, CATEGORIA 6 | M | 1.05 | 1.62 | 1.7
SINAPI | COMPOSIÇÃO | 88247 | AUXILIAR DE ELETRICISTA COM ENCARGOS COMPLEMENTARES | H | 0.003825 | 17.66 | 0.06
SINAPI | COMPOSIÇÃO | 88264 | ELETRICISTA COM ENCARGOS COMPLEMENTARES | H | 0.003825 | 22.79 | 0.08
Item/Órgão | Tipo | Código | Descrição | Unidade | Coeficiente | Preço s/ BDI | Total
21,01.5 | - | LOG-004 | CABO DE FIBRA ÓTICA DE 6 VIA | M |  |  | 14.26
SINAPI | COMPOSIÇÃO | 88264 | ELETRICISTA COM ENCARGOS COMPLEMENTARES | H | 0.1 | 22.79 | 2.27
SINAPI | COMPOSIÇÃO | 88247 | AUXILIAR DE ELETRICISTA COM ENCARGOS COMPLEMENTARES | H | 0.1 | 17.66 | 1.76
ORSE | INSUMO | 8926 | CABO DE FIBRA ÓTICA DE 6 VIAS | M | 1 | 10.23 | 10.23
Item/Órgão | Tipo | Código | Descrição | Unidade | Coeficiente | Preço s/ BDI | Total
21,01.6 | - | LOG-002 | PONTO DE TOMADA PARA CABEAMENTO ESTRUTURADO, C/CABO UTP 4 PARES CAT. 6, COM MOLDURA, DOIS MÓDULOS RJ-45 INSTALADOS EM CONDUTO TIPO RODAPÉ METÁLICO. MULTIWAY SERIE 90 OU SIMILAR. | UND |  |  | 114.3
SINAPI | COMPOSIÇÃO | 88264 | ELETRICISTA COM ENCARGOS COMPLEMENTARES | H | 0.27 | 22.79 | 6.15
SINAPI | COMPOSIÇÃO | 88247 | AUXILIAR DE ELETRICISTA COM ENCARGOS COMPLEMENTARES | H | 0.27 | 17.66 | 4.76
SINAPI | INSUMO | 38093 | ESPELHO / PLACA DE 2 POSTOS 4" X 2", PARA INSTALACAO DE TOMADAS E INTERRUPTORES | UN | 1 | 2.3375 | 2.33
SINAPI | INSUMO | 39601 | CONECTOR FEMEA RJ - 45, CATEGORIA 6 | UN | 2 | 16 | 32
SINAPI | INSUMO | 39606 | PATCH CORD, CATEGORIA 6, EXTENSAO DE 1,50 M | UN | 2 | 16.03 | 32.06
ORSE | INSUMO | 11055 | CANALETA METÁLICA 120 X 4 MM, COM DIVISÓRIA, DA VALEMAM OU SIMILAR | UN | 1 | 37 | 37
Item/Órgão | Tipo | Código | Descrição | Unidade | Coeficiente | Preço s/ BDI | Total
21,01.7 | - | LOG-006 | TOMADA DUPLA DE REDE RJ45 NO PISO- FORNECIMENTO E INSTALAÇÃO. AF_11/2019 | UND |  |  | 39.57
SINAPI | COMPOSIÇÃO | 88264 | ELETRICISTA COM ENCARGOS COMPLEMENTARES | H | 0.29 | 22.79 | 6.6
SINAPI | COMPOSIÇÃO | 88247 | AUXILIAR DE ELETRICISTA COM ENCARGOS COMPLEMENTARES | H | 0.29 | 17.66 | 5.12
ORSE | INSUMO | 13693 | TOMADA DUPLA PARA LÓGICA NO PISO, METAL, RJ45 | UN | 1 | 25.63 | 25.63
SINAPI | INSUMO | 1872 | CAIXA DE PASSAGEM, EM PVC, DE 4" X 2", PARA ELETRODUTO FLEXIVEL CORRUGADO | UN | 1 | 2.227 | 2.22
Item/Órgão | Tipo | Código | Descrição | Unidade | Coeficiente | Preço s/ BDI | Total
21,01.8 | - | CP-LOG-307 | MODEM ROTEADOR ADSL 2+ - GKM1220, DA INTELBRÁS OU SIMILAR - FORNECIMENTO E INSTALAÇÃO | UND |  |  | 122.24
SINAPI | COMPOSIÇÃO | 88264 | ELETRICISTA COM ENCARGOS COMPLEMENTARES | H | 0.15 | 22.79 | 3.41
SINAPI | COMPOSIÇÃO | 88247 | AUXILIAR DE ELETRICISTA COM ENCARGOS COMPLEMENTARES | H | 0.15 | 17.66 | 2.64
ORSE | INSUMO | 12168 | MODEM ROTEADOR ADSL 2+ - GKM1220, DA INTELBRÁS OU SIMILAR | UN | 1 | 116.19 | 116.19
Item/Órgão | Tipo | Código | Descrição | Unidade | Coeficiente | Preço s/ BDI | Total
21,01.9 | - | CP-LOG-0422 | CERTIFICAÇÃO DE PONTOS DE REDE | UND |  |  | 6.12
PRÓPRIA | INSUMO | cot_rede01 | CERTIFICAÇÃO PONTOS DE REDE | UN | 1 | 6.12 | 6.12
Item/Órgão | Tipo | Código | Descrição | Unidade | Coeficiente | Preço s/ BDI | Total
21,01.10 | - | CP-LOG-8460 | FORNECIMENTO E INSTALAÇÃO DE RACK FECHADO TIPO ARMÁRIO 19" X 12 U X 450 MM INCLUSIVE ACESSÓRIOS. | UND |  |  | 652.31
SINAPI | COMPOSIÇÃO | 88264 | ELETRICISTA COM ENCARGOS COMPLEMENTARES | H | 0.8721 | 22.79 | 19.87
SINAPI | COMPOSIÇÃO | 88247 | AUXILIAR DE ELETRICISTA COM ENCARGOS COMPLEMENTARES | H | 0.8721 | 17.66 | 15.4
ORSE | INSUMO | 8797 | RACK DE PAREDE 19" X 16 U X 450MM | UN | 1 | 581.49 | 581.49
ORSE | INSUMO | 1969 | RÉGUA (FILTRO DE LINHA) COM 5 TOMADAS 2P+T | UN | 1 | 17.55 | 17.55
ORSE | INSUMO | 1890 | PRESILHA DE POLIAMIDA 4,5 X 180 MM | UN | 100 | 0.18 | 18
Item/Órgão | Tipo | Código | Descrição | Unidade | Coeficiente | Preço s/ BDI | Total
22,01.1 | - | CP-Equ-3711 | FORNECIMENTO E INSTALAÇÃO DE AR CONDICIONADO TIPO SPLIT WALL 12.000 BTU'S (EVAPORADORA E CONDENSADORA), SERPENTINA DE COBRE - CONTEMPLA A MÃO DE OBRA, SUPORTE E TUBULAÇÃO ATÉ 3,0M | UND |  |  | 1913.23
ORSE | INSUMO | 11152 | FORNECIMENTO E INSTALAÇÃO DE AR CONDICIONADO TIPO SPLIT WALL 12.000 BTU'S (EVAPORADORA E CONDENSADORA), SERPENTINA DE COBRE - CONTEMPLA A MÃO DE OBRA, SUPORTE E TUBULAÇÃO ATÉ 3,0M | UN | 1 | 1913.23 | 1913.23
Item/Órgão | Tipo | Código | Descrição | Unidade | Coeficiente | Preço s/ BDI | Total
22,01.2 | - | CP-Equ-3712 | FORNECIMENTO E INSTALAÇÃO DE AR CONDICIONADO TIPO SPLIT WALL 18.000 BTU'S (EVAPORADORA E CONDENSADORA) E SERPENTINA DE COBRE - CONTEMPLA A MÃO DE OBRA, SUPORTE E TUBULAÇÃO ATÉ 3,0M | UND |  |  | 2057.68
ORSE | INSUMO | 19 | FORNECIMENTO E INSTALAÇÃO DE AR CONDICIONADO TIPO SPLIT WALL 18.000 BTU'S (EVAPORADORA E CONDENSADORA) E SERPENTINA DE COBRE - CONTEMPLA A MÃO DE OBRA, SUPORTE E TUBULAÇÃO ATÉ 3,0M | UN | 1 | 2057.68 | 2057.68
Item/Órgão | Tipo | Código | Descrição | Unidade | Coeficiente | Preço s/ BDI | Total
22,01.3 | - | CP-Equ-3714 | FORNECIMENTO E INSTALAÇÃO DE AR CONDICIONADO TIPO SPLIT WALL 24.000 BTU'S (EVAPORADORA E CONDENSADORA) COM SERPENTINA DE COBRE - CONTEMPLA A MÃO DE OBRA, SUPORTE E TUBULAÇÃO ATÉ 3,0M | UND |  |  | 2783.78
ORSE | INSUMO | 20 | FORNECIMENTO E INSTALAÇÃO DE AR CONDICIONADO TIPO SPLIT WALL 24.000 BTU'S (EVAPORADORA E CONDENSADORA) - CONTEMPLA A MÃO DE OBRA, SUPORTE E TUBULAÇÃO ATÉ 3,0M | UN | 1 | 2783.78 | 2783.78
Item/Órgão | Tipo | Código | Descrição | Unidade | Coeficiente | Preço s/ BDI | Total
22,01.4 | - | CP-Equ-3715 | FORNECIMENTO E INSTALAÇÃO DE AR CONDICIONADO TIPO SPLIT WALL 36.000 BTU'S (EVAPORADORA E CONDENSADORA) - CONTEMPLA A MÃO DE OBRA, SUPORTE E TUBULAÇÃO ATÉ 3,0M | UND |  |  | 5365.49
ORSE | INSUMO | 11154 | FORNECIMENTO E INSTALAÇÃO DE AR CONDICIONADO TIPO SPLIT WALL 36.000 BTU'S (EVAPORADORA E CONDENSADORA) - CONTEMPLA A MÃO DE OBRA, SUPORTE E TUBULAÇÃO ATÉ 3,0M | UN | 1 | 5365.49 | 5365.49
Item/Órgão | Tipo | Código | Descrição | Unidade | Coeficiente | Preço s/ BDI | Total
22,01.5 | - | CP-Out-1174 | FORNECIMENTO E INSTALAÇÃO DE MÃO FRANCESA REFORÇADA 500 MM (REF. VL 1.37 VALEMAM OU SIMILAR), PARA SUSTENÇÃO DE CONDENSADORES. | UND |  |  | 127.27
ORSE | INSUMO | 1595 | MÃO FRANCESA REFORÇADA 500 MM (REF. VL 1.37 VALEMAM OU SIMILAR) | UN | 1 | 115.67 | 115.67
SINAPI | COMPOSIÇÃO | 88309 | PEDREIRO COM ENCARGOS COMPLEMENTARES | H | 0.285 | 22.55 | 6.42
SINAPI | COMPOSIÇÃO | 88316 | SERVENTE COM ENCARGOS COMPLEMENTARES | H | 0.285 | 18.19 | 5.18
Item/Órgão | Tipo | Código | Descrição | Unidade | Coeficiente | Preço s/ BDI | Total
22,02.1 | - | CP-Dut-592 | REDE FRIGORÍGENA COM TUBOS DE COBRE SEM COSTURA E CABO PP PARA INSTALAÇÃO DE AR CONDICIONADO TIPO SPLIT DE 7500 A 18000 BTUS, ISOLAMENTO TÉRMICO, ABRAÇADEIRAS, LIMPEZA DO SISTEMA, CARGA DE GÁS FREON R-22 - FORNECIMENTO E INSTALAÇÃO EMBUTIDO NA ALVENARIA | M |  |  | 136.02
CPU AUX. | COMPOSIÇÃO | 97327 | TUBO EM COBRE FLEXÍVEL, DN 1/4", COM ISOLAMENTO, INSTALADO EM RAMAL DE ALIMENTAÇÃO DE AR CONDICIONADO COM CONDENSADORA INDIVIDUAL FORNECIMENTO E INSTALAÇÃO. | M | 1 | 26.82 | 26.82
CPU AUX. | COMPOSIÇÃO | 97329 | TUBO EM COBRE FLEXÍVEL, DN 1/2", COM ISOLAMENTO, INSTALADO EM RAMAL DE ALIMENTAÇÃO DE AR CONDICIONADO COM CONDENSADORA INDIVIDUAL FORNECIMENTO E INSTALAÇÃO. | M | 1 | 56 | 56
SINAPI | COMPOSIÇÃO | 88264 | ELETRICISTA COM ENCARGOS COMPLEMENTARES | H | 0.727 | 22.79 | 16.56
SINAPI | COMPOSIÇÃO | 88316 | SERVENTE COM ENCARGOS COMPLEMENTARES | H | 1.45 | 18.19 | 26.37
ORSE | INSUMO | 3283 | CABO DE COBRE PP CORDPLAST 3 X 2,5 MM2, 1KV | M | 1.05 | 9 | 9.45
SINAPI | INSUMO | 20111 | FITA ISOLANTE ADESIVA ANTICHAMA, USO ATE 750 V, EM ROLO DE 19 MM X 20 M | UN | 0.06 | 13.77 | 0.82
Item/Órgão | Tipo | Código | Descrição | Unidade | Coeficiente | Preço s/ BDI | Total
CPU AUX. | - | 97327 | TUBO EM COBRE FLEXÍVEL, DN 1/4", COM ISOLAMENTO, INSTALADO EM RAMAL DE ALIMENTAÇÃO DE AR CONDICIONADO COM CONDENSADORA INDIVIDUAL FORNECIMENTO E INSTALAÇÃO. | M |  |  | 26.82
SINAPI | INSUMO | 39662 | TUBO DE COBRE FLEXIVEL, D = 1/4 ", E = 0,79 MM, PARA AR-CONDICIONADO/ INSTALACOES GAS RESIDENCIAIS E COMERCIAIS | M | 1.0211 | 18.955 | 19.35
SINAPI | INSUMO | 39738 | TUBO DE BORRACHA ELASTOMERICA FLEXIVEL, PRETA, PARA ISOLAMENTO TERMICO DE TUBULACAO, DN 1/4" (6 MM), E= 9 MM, COEFICIENTE DE CONDUTIVIDADE TERMICA 0,036W/mK, VAPOR DE AGUA MAIOR OU IGUAL A 10.000 | M | 1.0211 | 5.644 | 5.76
SINAPI | COMPOSIÇÃO | 88248 | AUXILIAR DE ENCANADOR OU BOMBEIRO HIDRÁULICO COM ENCARGOS COMPLEMENTARES | H | 0.0442 | 16.97 | 0.75
SINAPI | COMPOSIÇÃO | 88267 | ENCANADOR OU BOMBEIRO HIDRÁULICO COM ENCARGOS COMPLEMENTARES | H | 0.0442 | 21.94 | 0.96
Item/Órgão | Tipo | Código | Descrição | Unidade | Coeficiente | Preço s/ BDI | Total
CPU AUX. | - | 97329 | TUBO EM COBRE FLEXÍVEL, DN 1/2", COM ISOLAMENTO, INSTALADO EM RAMAL DE ALIMENTAÇÃO DE AR CONDICIONADO COM CONDENSADORA INDIVIDUAL FORNECIMENTO E INSTALAÇÃO. | M |  |  | 56
SINAPI | INSUMO | 39660 | TUBO DE COBRE FLEXIVEL, D = 1/2 ", E = 0,79 MM, PARA AR-CONDICIONADO/ INSTALACOES GAS RESIDENCIAIS E COMERCIAIS | M | 1.0211 | 37.3 | 38.08
SINAPI | INSUMO | 39737 | TUBO DE BORRACHA ELASTOMERICA FLEXIVEL, PRETA, PARA ISOLAMENTO TERMICO DE TUBULACAO, DN 1/2" (12 MM), E= 19 MM, COEFICIENTE DE CONDUTIVIDADE TERMICA 0,036W/mK, VAPOR DE AGUA MAIOR OU IGUAL A 10.000 | M | 1.0211 | 15.5975 | 15.92
SINAPI | COMPOSIÇÃO | 88248 | AUXILIAR DE ENCANADOR OU BOMBEIRO HIDRÁULICO COM ENCARGOS COMPLEMENTARES | H | 0.05185 | 16.97 | 0.87
SINAPI | COMPOSIÇÃO | 88267 | ENCANADOR OU BOMBEIRO HIDRÁULICO COM ENCARGOS COMPLEMENTARES | H | 0.05185 | 21.94 | 1.13
Item/Órgão | Tipo | Código | Descrição | Unidade | Coeficiente | Preço s/ BDI | Total
22,02.2 | - | CP-Dut-602 | REDE FRIGORÍGENA COM TUBOS DE COBRE SEM COSTURA E CABO PP PARA INSTALAÇÃO DE AR CONDICIONADO TIPO SPLIT DE 21000 A 30000 BTUS, ISOLAMENTO TÉRMICO, ABRAÇADEIRAS, LIMPEZA DO SISTEMA, CARGA DE GÁS FREON R-22 - FORNECIMENTO E INSTALAÇÃO EMBUTIDO NA ALVENARIA | M |  |  | 168.33
CPU AUX. | COMPOSIÇÃO | 97330 | TUBO EM COBRE FLEXÍVEL, DN 5/8", COM ISOLAMENTO, INSTALADO EM RAMAL DE ALIMENTAÇÃO DE AR CONDICIONADO COM CONDENSADORA INDIVIDUAL FORNECIMENTO E INSTALAÇÃO. | M | 1 | 69.15 | 69.15
SINAPI | COMPOSIÇÃO | 97328 | TUBO EM COBRE FLEXÍVEL, DN 3/8", COM ISOLAMENTO, INSTALADO EM RAMAL DE ALIMENTAÇÃO DE AR CONDICIONADO COM CONDENSADORA INDIVIDUAL FORNECIMENTO E INSTALAÇÃO. | M | 1 | 46.14 | 46.14
SINAPI | COMPOSIÇÃO | 88264 | ELETRICISTA COM ENCARGOS COMPLEMENTARES | H | 0.72 | 22.79 | 16.4
SINAPI | COMPOSIÇÃO | 88316 | SERVENTE COM ENCARGOS COMPLEMENTARES | H | 1.45 | 18.19 | 26.37
ORSE | INSUMO | 3283 | CABO DE COBRE PP CORDPLAST 3 X 2,5 MM2, 1KV | M | 1.05 | 9 | 9.45
SINAPI | INSUMO | 20111 | FITA ISOLANTE ADESIVA ANTICHAMA, USO ATE 750 V, EM ROLO DE 19 MM X 20 M | UN | 0.06 | 13.77 | 0.82
Item/Órgão | Tipo | Código | Descrição | Unidade | Coeficiente | Preço s/ BDI | Total
CPU AUX. | - | 97330 | TUBO EM COBRE FLEXÍVEL, DN 5/8", COM ISOLAMENTO, INSTALADO EM RAMAL DE ALIMENTAÇÃO DE AR CONDICIONADO COM CONDENSADORA INDIVIDUAL FORNECIMENTO E INSTALAÇÃO. | M |  |  | 69.15
SINAPI | INSUMO | 39665 | TUBO DE COBRE FLEXIVEL, D = 5/8 ", E = 0,79 MM, PARA AR-CONDICIONADO/ INSTALACOES GAS RESIDENCIAIS E COMERCIAIS | M | 1.0211 | 47.02 | 48.01
SINAPI | INSUMO | 39853 | TUBO DE BORRACHA ELASTOMERICA FLEXIVEL, PRETA, PARA ISOLAMENTO TERMICO DE TUBULACAO, DN 5/8" (15 MM), E= 19 MM, COEFICIENTE DE CONDUTIVIDADE TERMICA 0,036W/MK, VAPOR DE AGUA MAIOR OU IGUAL A 10.000 | M | 1.0211 | 18.6405 | 19.03
SINAPI | COMPOSIÇÃO | 88248 | AUXILIAR DE ENCANADOR OU BOMBEIRO HIDRÁULICO COM ENCARGOS COMPLEMENTARES | H | 0.0544 | 16.97 | 0.92
SINAPI | COMPOSIÇÃO | 88267 | ENCANADOR OU BOMBEIRO HIDRÁULICO COM ENCARGOS COMPLEMENTARES | H | 0.0544 | 21.94 | 1.19
Item/Órgão | Tipo | Código | Descrição | Unidade | Coeficiente | Preço s/ BDI | Total
CPU AUX. | - | 97328 | TUBO EM COBRE FLEXÍVEL, DN 3/8", COM ISOLAMENTO, INSTALADO EM RAMAL DE ALIMENTAÇÃO DE AR CONDICIONADO COM CONDENSADORA INDIVIDUAL FORNECIMENTO E INSTALAÇÃO. | M |  |  | 46.14
SINAPI | INSUMO | 39664 | TUBO DE COBRE FLEXIVEL, D = 3/8 ", E = 0,79 MM, PARA AR-CONDICIONADO/ INSTALACOES GAS RESIDENCIAIS E COMERCIAIS | M | 1.0211 | 29.1635 | 29.77
SINAPI | INSUMO | 39741 | TUBO DE BORRACHA ELASTOMERICA FLEXIVEL, PRETA, PARA ISOLAMENTO TERMICO DE TUBULACAO, DN 3/8" (10 MM), E= 19 MM, COEFICIENTE DE CONDUTIVIDADE TERMICA 0,036W/mK, VAPOR DE AGUA MAIOR OU IGUAL A 10.000 | M | 1.0211 | 14.195 | 14.49
SINAPI | COMPOSIÇÃO | 88248 | AUXILIAR DE ENCANADOR OU BOMBEIRO HIDRÁULICO COM ENCARGOS COMPLEMENTARES | H | 0.04845 | 16.97 | 0.82
SINAPI | COMPOSIÇÃO | 88267 | ENCANADOR OU BOMBEIRO HIDRÁULICO COM ENCARGOS COMPLEMENTARES | H | 0.04845 | 21.94 | 1.06
Item/Órgão | Tipo | Código | Descrição | Unidade | Coeficiente | Preço s/ BDI | Total
23,01.1 | - | CP-Equ-02 | ELEVADOR CAPACIDADE PARA 900KG OU 12 PESSOAS, VELOC. NOMINAL 60M/MIN, COM 02(DUAS) PARADAS (T,1), DESTINAÇÃO COMERCIAL, PERCURSO TOTAL DE APROXIMADAMENTE 3,2M, CAIXA 2,0MX2,0M, PROF. POÇO1,5M., CABINA EM PAINÉIS DE AÇO INOXIDÁVEL COM DIMENSÕES 1450 MM X 1400 MM X 2239 MM, PORTA COM ABERTURA CENTRAL, OPERADOR DE PORTA -CORRENTE ALTERNADA C/VARIAÇÃO DE VOLTAGEM E FREQUENCIA. PORTA DE PAVIMENTO 0,80X2,00M, ABERTURA CENTRAL. OUTRAS CARACTERÍSTICAS: ELIMINADOR DE CHAMADAS FALSAS; ESPELHO NA METADE SUPERIOR DO PAINEL DE FUNDO; GUARDA CORPO LATERAL/FUNDO; SISTEMA DE VENTILAÇÃO INTELIGENTE COM VAZÃO AUTO-AJUSTÁVEL DE ACORDO C;/ A TEMP. DO AMBIENTE; COMUNICAÇÃO TELEFÔNICA ATRAVÉS DE VIVA-VOZ; BOTOEIRAS COM INDICADOR DIGITAL E SETAS INST. NOS PAVIMENTOS; SIST. SINALIZADOR DE ALARME; SIST. DE OP. EM EMERG. NO CASO DE PÂNICO E INCÊNDIO. FORNECIMENTO E INSTALAÇÃO | UND |  |  | 144585
PRÓPRIA | INSUMO | cota.51 | ELEVADOR CAPACIDADE PARA 900KG OU 12 PESSOAS, VELOC. NOMINAL 60M/MIN, COM 02(DUAS) PARADAS (T,1), DESTINAÇÃO COMERCIAL, PERCURSO TOTAL DE APROXIMADAMENTE 3,2M, CAIXA 2,0MX2,0M, PROF. POÇO1,5M., CABINA EM PAINÉIS DE AÇO INOXIDÁVEL COM DIMENSÕES 1450 mm x 1400 mm x 2239 mm, PORTA COM ABERTURA CENTRAL, OPERADOR DE PORTA - CORRENTE ALTERNADA C/VARIAÇÃO DE VOLTAGEM E FREQUENCIA. PORTA DE PAVIMENTO 0,80X2,00M, ABERTURA CENTRAL. OUTRAS CARACTERÍSTICAS: ELIMINADOR DE CHAMADAS FALSAS; ESPELHO NA METADE SUPERIOR DO PAINEL DE FUNDO; GUARDA CORPO LATERAL/FUNDO; SISTEMA DE VENTILAÇÃO INTELIGENTE COM VAZÃO AUTO-AJUSTÁVEL DE ACORDO C;/ A TEMP. DO AMBIENTE; COMUNICAÇÃO TELEFÔNICA ATRAVÉS DE VIVA-VOZ; BOTOEIRAS COM INDICADOR DIGITAL E SETAS INST. NOS PAVIMENTOS; SIST. SINALIZADOR DE ALARME; SIST. DE OP. EM EMERG. NO CASO DE PÂNICO E INCÊNDIO. FORNECIMENTO E INSTALAÇÃO | UN | 1 | 144585 | 144585
Item/Órgão | Tipo | Código | Descrição | Unidade | Coeficiente | Preço s/ BDI | Total
24,01.1 | - | CP-Sis-1120 | FORNECIMENTO E INSTALAÇÃO DE SISTEMA DE GERAÇÃO FOTOVOTAICO, POTÊNCIA INSTALADA 138 KWP, INCLUINDO EQUIPAMENTOS, ACESSÓRIOS, COMISSIONAMENTO E AINDA ELABORAÇÃO DE AS BUILT E OBTENÇÃO DE PARECER JUNTO A CONCESSIONÁRIA DE ENERGIA DE PERNAMBUCO. | UND |  |  | 417858.9
PRÓPRIA | INSUMO | cot_mat124 | FORNECIMENTO E INSTALAÇÃO DE SISTEMA DE GERAÇÃO FOTOVOTAICO, POTÊNCIA INSTALADA 138 KWP, INCLUINDO EQUIPAMENTOS, ACESSÓRIOS, COMISSIONAMENTO E AINDA ELABORAÇÃO DE AS BUILT E OBTENÇÃO DE PARECER JUNTO A CONCESSIONÁRIA DE ENERGIA DE PERNAMBUCO. | UN | 1 | 417858.9 | 417858.9
Item/Órgão | Tipo | Código | Descrição | Unidade | Coeficiente | Preço s/ BDI | Total
24,02.1 | - | CP-Out-1328 | CANCELA AUTOMÁTICA RETA EM AÇO GALVANIZADO , BARREIRA DE ALUMÍNIO 2,5 M, BOTOEIRA E RECEPTORES, FORNECIMENTO E INSTALAÇÃO. | UND |  |  | 2885.95
PRÓPRIA | INSUMO | cot_mat206 | CANCELA AUTOMÁTICA RETA EM AÇO GALVANIZADO , BARREIRA DE ALUMÍNIO C/ 2,5 M, BOTOEIRA E RECEPTORES, FORNECIMENTO E INSTALAÇÃO. | UN | 1 | 2885.95 | 2885.95
Item/Órgão | Tipo | Código | Descrição | Unidade | Coeficiente | Preço s/ BDI | Total
24,02.2 | - | CP-Out-1123 | CONCERTINA DUPLA, EM AÇO GALVANIZADO, ESPIRAL DE Ø = 450 MM, 5 CLIPES P/ESPIRAL, LÂMINA DE 30MM E FIO INTERNO = 2,75MM, INCLUSIVE INSTALAÇÃO | M |  |  | 28.5
ORSE | INSUMO | 4306 | CONCERTINA DUPLA RIPPER 450MM OU SIMILAR (BARREIRA FÍSICA EFETIVA) | M | 1 | 23.79 | 23.79
SINAPI | COMPOSIÇÃO | 88316 | SERVENTE COM ENCARGOS COMPLEMENTARES | H | 0.1 | 18.19 | 1.81
SINAPI | COMPOSIÇÃO | 88278 | MONTADOR DE ESTRUTURA METÁLICA COM ENCARGOS COMPLEMENTARES | H | 0.1 | 29.02 | 2.9
Item/Órgão | Tipo | Código | Descrição | Unidade | Coeficiente | Preço s/ BDI | Total
24,02.3 | - | CP-Out-1143 | CERCA ELETRIFICADA, FORNECIMENTO DE EQUIPAMENTOS E MATERIAIS E INSTALAÇÃO. | M |  |  | 13.86
PRÓPRIA | INSUMO | cot_mat126 | CERCA ELETRIFICADA, BATERIA, SIRENE, CENTRAL DE SHOCK, HASTES DE ALUMINIO, PALCAS DE ADVERTENCIA, INCLUSIVE INSTALAÇÃO. | M | 1 | 13.86 | 13.86
Item/Órgão | Tipo | Código | Descrição | Unidade | Coeficiente | Preço s/ BDI | Total
25,01.1 | - | CP-For-3940 | FORRO MINERAL HUNTER DOUGLAS, PROPUS LAY IN 625X1250 MM PERFIS HD T24 | M2 |  |  | 81.7
SINAPI | INSUMO | 39512 | FORRO DE FIBRA MINERAL EM PLACAS DE 1250 X 625 MM, E = 15 MM, BORDA RETA, COM PINTURA ANTIMOFO, APOIADO EM PERFIL DE ACO GALVANIZADO COM 24 MM DE BASE - INSTALADO | M2 | 1 | 81.7 | 81.7
Item/Órgão | Tipo | Código | Descrição | Unidade | Coeficiente | Preço s/ BDI | Total
25,01.2 | - | 96113 | FORRO EM PLACAS DE GESSO, PARA AMBIENTES COMERCIAIS. AF_05/2017_P | M2 |  |  | 23.81
SINAPI | INSUMO | 345 | ARAME GALVANIZADO 18 BWG, D = 1,24MM (0,009 KG/M) | KG | 0.025 | 31.518 | 0.78
SINAPI | INSUMO | 3315 | GESSO EM PO PARA REVESTIMENTOS/MOLDURAS/SANCAS E USO GERAL | KG | 0.9964 | 0.544 | 0.54
SINAPI | INSUMO | 4812 | PLACA DE GESSO PARA FORRO, *60 X 60* CM, ESPESSURA DE 12 MM (SEM COLOCACAO) | M2 | 1.074 | 7.5905 | 8.15
SINAPI | INSUMO | 20250 | SISAL EM FIBRA | KG | 0.0078 | 8.5 | 0.06
SINAPI | INSUMO | 40547 | PARAFUSO ZINCADO, AUTOBROCANTE, FLANGEADO, 4,2 MM X 19 MM | CENTO | 0.0308 | 24.14 | 0.74
SINAPI | COMPOSIÇÃO | 88269 | GESSEIRO COM ENCARGOS COMPLEMENTARES | H | 0.42 | 22.4 | 9.4
SINAPI | COMPOSIÇÃO | 88316 | SERVENTE COM ENCARGOS COMPLEMENTARES | H | 0.228 | 18.19 | 4.14
Item/Órgão | Tipo | Código | Descrição | Unidade | Coeficiente | Preço s/ BDI | Total
25,01.3 | - | 96116 | FORRO EM RÉGUAS DE PVC, FRISADO, PARA AMBIENTES COMERCIAIS, INCLUSIVE ESTRUTURA DE FIXAÇÃO. AF_05/2017_P | M2 |  |  | 65.34
SINAPI | INSUMO | 36238 | FORRO DE PVC, FRISADO, BRANCO, REGUA DE 20 CM, ESPESSURA DE 8 MM A 10 MM E COMPRIMENTO 6 M (SEM COLOCACAO) | M2 | 1.0956 | 23.75 | 26.02
SINAPI | INSUMO | 39427 | PERFIL CANALETA, FORMATO C, EM ACO ZINCADO, PARA ESTRUTURA FORRO DRYWALL, E = 0,5 MM, *46 X 18* (L X H), COMPRIMENTO 3 M | M | 3.8499 | 6 | 23.09
SINAPI | INSUMO | 39430 | PENDURAL OU PRESILHA REGULADORA, EM ACO GALVANIZADO, COM CORPO, MOLA E REBITE, PARA PERFIL TIPO CANALETA DE ESTRUTURA EM FORROS DRYWALL | UN | 1.3265 | 2.448 | 3.24
SINAPI | INSUMO | 39443 | PARAFUSO DRY WALL, EM ACO ZINCADO, CABECA LENTILHA E PONTA BROCA (LB), LARGURA 4,2 MM, COMPRIMENTO 13 MM | UN | 2.1912 | 0.2125 | 0.46
SINAPI | INSUMO | 40547 | PARAFUSO ZINCADO, AUTOBROCANTE, FLANGEADO, 4,2 MM X 19 MM | CENTO | 0.0132 | 24.14 | 0.31
SINAPI | INSUMO | 40552 | PARAFUSO, AUTO ATARRACHANTE, CABECA CHATA, FENDA SIMPLES, 1/4 (6,35 MM) X 25 MM | CENTO | 0.0333 | 41.395 | 1.37
SINAPI | INSUMO | 43131 | ARAME GALVANIZADO 6 BWG, D = 5,16 MM (0,157 KG/M), OU 8 BWG, D = 4,19 MM (0,101 KG/M), OU 10 BWG, D = 3,40 MM (0,0713 KG/M) | KG | 0.0426 | 30.2 | 1.28
SINAPI | COMPOSIÇÃO | 88278 | MONTADOR DE ESTRUTURA METÁLICA COM ENCARGOS COMPLEMENTARES | H | 0.33 | 29.02 | 9.57
Item/Órgão | Tipo | Código | Descrição | Unidade | Coeficiente | Preço s/ BDI | Total
26,01.1 | - | CP-Rod-3676 | JUNTA DE DILATAÇÃO (MOLDURA) PARA FORRO DE GESSO, EM "L", FORNECIMENTO E INSTALAÇÃO | M |  |  | 5.67
ORSE | INSUMO | 2004 | SANCA OU CIMALHA GESSO LARG= 6CM, APLICADA | M | 1 | 5.67 | 5.67
Item/Órgão | Tipo | Código | Descrição | Unidade | Coeficiente | Preço s/ BDI | Total
26,02.1 | - | CP-Gua-3689 | ISOLAMENTO ACUSTICO USANDO FELTRO DE LÃ DE ROCHA ALUMINIZADO DENS. 32KGS ESP. 50MM, FORNECIMENTO E INSTALAÇÃO | M2 |  |  | 26.93
PRÓPRIA | INSUMO | cota.15 | FELTRO LÃ DE ROCHA ALUMINIZADO DENS. 32KGS ESP. 50MM C/ 9,60M2 - ROCK | M | 1.05 | 19.42 | 20.39
SINAPI | COMPOSIÇÃO | 88316 | SERVENTE COM ENCARGOS COMPLEMENTARES | H | 0.36 | 18.19 | 6.54
Item/Órgão | Tipo | Código | Descrição | Unidade | Coeficiente | Preço s/ BDI | Total
26,02.2 | - | CP-Gua-2691 | GRADE DE FERRO COM QUADRO EM BARRA CHATA 1 1/4" X 1/8", BARRA QUADRADA DE 1" NA VERTICAL, BARRA CHATA HORIZONTAL DE1 1/4" X 1/8", FORNECIMENTO E INSTALAÇÃO | M2 |  |  | 284.41
ORSE | INSUMO | 11861 | GRADE DE FERRO COM QUADRO EM BARRA CHATA 1 1/4" X 1/8", BARRA QUADRADA DE 1" NA VERTICAL, BARRA CHATA HORIZONTAL DE1 1/4" X 1/8" | M2 | 1 | 249.15 | 249.15
SINAPI | COMPOSIÇÃO | 88309 | PEDREIRO COM ENCARGOS COMPLEMENTARES | H | 0.75 | 22.55 | 16.91
SINAPI | COMPOSIÇÃO | 88316 | SERVENTE COM ENCARGOS COMPLEMENTARES | H | 0.9 | 18.19 | 16.37
SINAPI | INSUMO | 370 | AREIA MEDIA - POSTO JAZIDA/FORNECEDOR (RETIRADO NA JAZIDA, SEM TRANSPORTE) | M3 | 0.009 | 80.75 | 0.72
SINAPI | INSUMO | 1379 | CIMENTO PORTLAND COMPOSTO CP II-32 | KG | 2.8 | 0.4505 | 1.26
Item/Órgão | Tipo | Código | Descrição | Unidade | Coeficiente | Preço s/ BDI | Total
26,02.3 | - | CP-Gua-3787 | PORTÃO DE CORRER DE FERRO, COM QUADRO EM CANTONEIRA L DE ABAS IGUAIS DE 3" X 3/4" E FECHAMENTO EM CHAPA 14 E=1,95MM, CONTRAVENTADO, FORNECIMENTO E INSTALAÇÃO | M2 |  |  | 516.34
ORSE | INSUMO | 08858/P1 | CANTONEIRA ABAS IGUAIS - 3" X 1/4" (7,29 KG/M) | KG | 26.2804 | 6.7 | 176.07
SINAPI | INSUMO | 11026 | CHAPA DE ACO GALVANIZADA BITOLA GSG 14, E = 1,95 MM (15,60 KG/M2) | KG | 15.834 | 11.25 | 178.13
SINAPI | INSUMO | 10997 | ELETRODO REVESTIDO AWS - E7018, DIAMETRO IGUAL A 4,00 MM | KG | 2.88 | 28.6705 | 82.57
SINAPI | COMPOSIÇÃO | 88315 | SERRALHEIRO COM ENCARGOS COMPLEMENTARES | H | 1.154 | 22.42 | 25.87
SINAPI | COMPOSIÇÃO | 88316 | SERVENTE COM ENCARGOS COMPLEMENTARES | H | 1.154 | 18.19 | 20.99
SINAPI | COMPOSIÇÃO | 92718 | CONCRETAGEM DE PILARES, FCK = 25 MPA, COM USO DE BALDES EM EDIFICAÇÃO COM SEÇÃO MÉDIA DE PILARES MENOR OU IGUAL A 0,25 M² - LANÇAMENTO, ADENSAMENTO E ACABAMENTO. AF_12/2015 | M3 | 0.03 | 439.41 | 13.18
ORSE | INSUMO | 10361/P1 | CANTONEIRA ABAS IGUAIS - 3/4" X 1/8" (0,87 KG/M) | KG | 0.29 | 8.379 | 2.42
SINAPI | INSUMO | 11575 | ROLDANA CONCAVA EM ZAMAC, ROLAMENTOS EM ACO, PARA PORTAS DE CORRER | UN | 0.16667 | 45.2285 | 7.53
SINAPI | COMPOSIÇÃO | 88309 | PEDREIRO COM ENCARGOS COMPLEMENTARES | H | 0.425 | 22.55 | 9.58
Item/Órgão | Tipo | Código | Descrição | Unidade | Coeficiente | Preço s/ BDI | Total
26,02.4 | - | CP-Gua-3776 | PORTÃO PIVOTANTE DE FERRO, COM QUADRO EM BARRA CHATA DE 1 1/2" X 3/16", BARRAS VERTICAIS DE SEÇÃO CHATA DE 1 1/2" X 3/16" A CADA 20CM E BARRA CHATA DE 1 1/2" X 3/16" HORIZONTAIS A CADA 20CM. COM FAIXA CENTRAL EM CHAPA DUPLA DE 3MM ESTRUTURADO COM CANTONEIRAS DE 3/4" DE ABAS IGUAIS | M2 |  |  | 688.43
ORSE | INSUMO | 02546/P1 | BARRA CHATA DE FERRO 1.1/2" X 3/16" (1,42 KG/M) | KG | 15.6547 | 6.4 | 100.19
ORSE | INSUMO | 10361/P1 | CANTONEIRA ABAS IGUAIS - 3/4" X 1/8" (0,87 KG/M) | KG | 2.8349 | 8.379 | 23.75
SINAPI | INSUMO | 1321 | CHAPA DE ACO FINA A QUENTE BITOLA MSG 13, E = 2,25 MM (18,00 KG/M2) | KG | 8.9384 | 8.02 | 71.68
SINAPI | INSUMO | 10997 | ELETRODO REVESTIDO AWS - E7018, DIAMETRO IGUAL A 4,00 MM | KG | 12.48 | 28.6705 | 357.8
SINAPI | COMPOSIÇÃO | 88315 | SERRALHEIRO COM ENCARGOS COMPLEMENTARES | H | 3 | 22.42 | 67.26
SINAPI | COMPOSIÇÃO | 88316 | SERVENTE COM ENCARGOS COMPLEMENTARES | H | 3 | 18.19 | 54.57
ORSE | COMPOSIÇÃO | 92718 | CONCRETAGEM DE PILARES, FCK = 25 MPA, COM USO DE BALDES EM EDIFICAÇÃO COM SEÇÃO MÉDIA DE PILARES MENOR OU IGUAL A 0,25 M² - LANÇAMENTO, ADENSAMENTO E ACABAMENTO. AF_12/2015 | M3 | 0.03 | 439.41 | 13.18
Item/Órgão | Tipo | Código | Descrição | Unidade | Coeficiente | Preço s/ BDI | Total
26,02.5 | - | CP-Esq-864 | PAE5 - PORTA DE ENROLAR 3,67 X 2,8 M - FABRICADA EM CHAPA GALVANIZADA #22. MEIA CANA FECHADA, AUTOMATIZADOR AC 400 KG, FREIO ELETROMAGNÉTICO E SISTEMA DE TALHA MANUAL COM ACIONAMENTO ATRAVÉS DE BOTOEIRA, INSTALADA. | UND |  |  | 5055.55
PRÓPRIA | INSUMO | cot_mat77 | PAE5 - PORTA DE ENROLAR 3,67 x 2,8 m - FABRICADA EM CHAPA GALVANIZADA #22. MEIA CANA FECHADA, AUTOMATIZADOR AC 400 Kg, FREIO ELETROMAGNÉTICO E SISTEMA DE TALHA MANUAL COM ACIONAMENTO ATRAVÉS DE BOTOEIRA, INCLUSIVE PINTURA ELETROSTÁTICA CINZA CLARO, FORNECIMENTO E INSTALAÇÃO. | UND | 1 | 5055.55 | 5055.55
Item/Órgão | Tipo | Código | Descrição | Unidade | Coeficiente | Preço s/ BDI | Total
26,02.6 | - | 99855 | CORRIMÃO SIMPLES, DIÂMETRO EXTERNO = 1 1/2", EM AÇO GALVANIZADO. AF_04/2019_P | M |  |  | 76.76
SINAPI | INSUMO | 7568 | BUCHA DE NYLON SEM ABA S10, COM PARAFUSO DE 6,10 X 65 MM EM ACO ZINCADO COM ROSCA SOBERBA, CABECA CHATA E FENDA PHILLIPS | UN | 3.273 | 0.986 | 3.22
SINAPI | INSUMO | 11002 | ELETRODO REVESTIDO AWS - E6013, DIAMETRO IGUAL A 2,50 MM | KG | 0.004 | 27.5315 | 0.11
SINAPI | INSUMO | 11033 | SUPORTE PARA CALHA DE 150 MM EM FERRO GALVANIZADO | UN | 1.091 | 5 | 5.45
SINAPI | INSUMO | 21012 | TUBO ACO GALVANIZADO COM COSTURA, CLASSE LEVE, DN 40 MM ( 1 1/2"), E = 3,00 MM, *3,48* KG/M (NBR 5580) | M | 1.029 | 44.18 | 45.46
SINAPI | COMPOSIÇÃO | 88251 | AUXILIAR DE SERRALHEIRO COM ENCARGOS COMPLEMENTARES | H | 0.5 | 18.15 | 9.07
SINAPI | COMPOSIÇÃO | 88315 | SERRALHEIRO COM ENCARGOS COMPLEMENTARES | H | 0.6 | 22.42 | 13.45
Item/Órgão | Tipo | Código | Descrição | Unidade | Coeficiente | Preço s/ BDI | Total
26,02.7 | - | CP-Gua-2746 | GUARDA CORPO COM CORRIMÃO EM TUBO FERRO GALVANIZADO, BARRAS SUPERIORES ALT=0,92M E 0,70M E BARRA INFERIORE H= 0,10M, CURVAS DE AÇO, INCLUSIVE AS VERTICAIS DE APOIO COM DIAM= 1.1/2" A CADA 1M, FLANGES E VERGALÕES DE FIXAÇÃO EM "L" | M |  |  | 359.5
SINAPI | INSUMO | 7568 | BUCHA DE NYLON SEM ABA S10, COM PARAFUSO DE 6,10 X 65 MM EMACO ZINCADO COM ROSCA SOBERBA, CABECA CHATA E FENDA PHILLIPS | UN | 3.273 | 0.986 | 3.22
SINAPI | INSUMO | 11002 | ELETRODO REVESTIDO AWS - E6013, DIAMETRO IGUAL A 2,50 MM | KG | 0.016 | 27.5315 | 0.44
SINAPI | INSUMO | 3272 | FLANGE SEXTAVADO DE FERRO GALVANIZADO, COM ROSCA BSP, DE 1 1/2" | UN | 1 | 33.26 | 33.26
SINAPI | INSUMO | 21012 | TUBO ACO GALVANIZADO COM COSTURA, CLASSE LEVE, DN 40 MM ( 11/2"), E = 3,00 MM, *3,48* KG/M (NBR 5580) | M | 5.145 | 44.18 | 227.3
SINAPI | COMPOSIÇÃO | 88251 | AUXILIAR DE SERRALHEIRO COM ENCARGOS COMPLEMENTARES | H | 2.1 | 18.15 | 38.11
SINAPI | COMPOSIÇÃO | 88315 | SERRALHEIRO COM ENCARGOS COMPLEMENTARES | H | 2.55 | 22.42 | 57.17
Item/Órgão | Tipo | Código | Descrição | Unidade | Coeficiente | Preço s/ BDI | Total
26,02.8 | - | COMP/SEM11 | BICICLETÁRIO EM TUBO DE AÇO GALVANIZADO DIAM=3", INCLUSIVE ZARCÃO E PINTURA ESMALTE SINTÉTICO - CONFORME PROJETO | UND |  |  | 240.94
SINAPI | INSUMO | 21015 | TUBO ACO GALVANIZADO COM COSTURA, CLASSE LEVE, DN 80 MM ( 3"), E = 3,35 MM, *7,32* M 59,73 KG/M (NBR 5580) | M | 1.9783 | 84.92 | 167.99
SINAPI | INSUMO | 555 | BARRA DE FERRO RETANGULAR, BARRA CHATA, 1" X 1/4" (L X E), 1,2265 KG/M | M | 0.81522 | 10 | 8.15
SINAPI | INSUMO | 10997 | ELETRODO REVESTIDO AWS - E7018, DIAMETRO IGUAL A 4,00 MM | KG | 0.55408 | 28.6705 | 15.88
SINAPI | COMPOSIÇÃO | 88315 | SERRALHEIRO COM ENCARGOS COMPLEMENTARES | H | 0.94194 | 22.42 | 21.11
SINAPI | COMPOSIÇÃO | 100746 | PINTURA ESMALTE BRILHANTE (2 DEMAOS) SOBRE SUPERFICIE METALICA, INCLUSIVE PROTECAO COM ZARCAO (1 DEMAO) | M2 | 0.47333 | 14.11 | 6.67
SINAPI | COMPOSIÇÃO | 93358 | ESCAVAÇÃO MANUAL DE VALA COM PROFUNDIDADE MENOR OU IGUAL A 1,30 M. | M3 | 0.128 | 49.56 | 6.34
SINAPI | COMPOSIÇÃO | 90278 | GRAUTE FGK=15 MPA; TRAÇO 1:0,04:2,2:2,5 (EM MASSA SECA DE CIMENTO/CAL/AREIA GROSSA/BRITA 0) - PREPARO MECÂNICO COM BETONEIRA 400 L. AF_09/2021 | M3 | 0.028 | 397.73 | 11.13
SINAPI | COMPOSIÇÃO | 96995 | REATERRO MANUAL APILOADO COM SOQUETE. AF_10/2017 | M3 | 0.099 | 37.08 | 3.67
Item/Órgão | Tipo | Código | Descrição | Unidade | Coeficiente | Preço s/ BDI | Total
26,02.9 | - | COMP/SEM12 | CORRIMAO DUPLO EM TUBO DE ACO GALVANIZADO 1 1/2" | M |  |  | 172.05
SINAPI | INSUMO | 21012 | TUBO ACO GALVANIZADO COM COSTURA, CLASSE LEVE, DN 40 MM ( 1 1/2"), E = 3,00 MM, *3,48* KG/M (NBR 5580) | M | 2.24 | 44.18 | 98.96
SINAPI | COMPOSIÇÃO | 88309 | PEDREIRO COM ENCARGOS COMPLEMENTARES | H | 0.66 | 22.55 | 14.88
SINAPI | COMPOSIÇÃO | 88316 | SERVENTE COM ENCARGOS COMPLEMENTARES | H | 1.65 | 18.19 | 30.01
SINAPI | COMPOSIÇÃO | 88315 | SERRALHEIRO COM ENCARGOS COMPLEMENTARES | H | 0.343 | 22.42 | 7.69
SINAPI | COMPOSIÇÃO | 88317 | SOLDADOR COM ENCARGOS COMPLEMENTARES | H | 0.343 | 23.24 | 7.97
SINAPI | INSUMO | 10997 | ELETRODO REVESTIDO AWS - E7018, DIAMETRO IGUAL A 4,00 MM | KG | 0.25 | 28.6705 | 7.16
SINAPI | COMPOSIÇÃO | 94975 | CONCRETO SIMPLES FABRICADO NA OBRA, FCK=15 MPA, LANÇADO E ADENSADO | M3 | 0.015 | 359.29 | 5.38
Item/Órgão | Tipo | Código | Descrição | Unidade | Coeficiente | Preço s/ BDI | Total
26,02.10 | - | CP-Gua-3698 | ESCADA MARINHEIRO, COM DEGRAUS EM BARRA REDONDA DE 3/4", GUARDA-CORPO EM BARRA CHATA DE 1 1/2" X 1/4" E PATAMAR(1,05 X 0,95M) EM CHAPA EXPANDIDA DE 1/4" | M |  |  | 462.14
SINAPI | INSUMO | 552 | BARRA DE FERRO CHATO, RETANGULAR, 38,1 MM X 6,35 MM (L X E), 1,89 KG/M | M | 9.92 | 15 | 148.8
ORSE | INSUMO | 8853 | CHAPA EXPANDIDA EM AÇO MALHA 40X100MM, ESP=1/4 (6,3MM) - 16,20 KG/M2 | M2 | 0.104 | 280 | 29.12
SINAPI | COMPOSIÇÃO | 88315 | SERRALHEIRO COM ENCARGOS COMPLEMENTARES | H | 1.3 | 22.42 | 29.14
SINAPI | COMPOSIÇÃO | 88251 | AUXILIAR DE SERRALHEIRO COM ENCARGOS COMPLEMENTARES | H | 1.3 | 18.15 | 23.59
SINAPI | INSUMO | 11977 | CHUMBADOR DE ACO, DIAMETRO 1/2", COMPRIMENTO 75 MM | UN | 2.5 | 8.25 | 20.62
SINAPI | INSUMO | 12760 | CHAPA ACO INOX AISI 304 NUMERO 4 (E = 6 MM), ACABAMENTO NUMERO 1 (LAMINADO A QUENTE, FOSCO) | M2 | 0.063 | 775 | 48.82
SINAPI | INSUMO | 4777 | CANTONEIRA ACO ABAS IGUAIS (QUALQUER BITOLA), ESPESSURA ENTRE 1/8" E 1/4" | KG | 6.35 | 10.914 | 69.3
SINAPI | INSUMO | 10997 | ELETRODO REVESTIDO AWS - E7018, DIAMETRO IGUAL A 4,00 MM | KG | 0.864 | 28.6705 | 24.77
SINAPI | INSUMO | 21012 | TUBO ACO GALVANIZADO COM COSTURA, CLASSE LEVE, DN 40 MM ( 11/2"), E = 3,00 MM, *3,48* KG/M (NBR 5580) | M | 1 | 44.18 | 44.18
SINAPI | INSUMO | 546 | BARRA DE FERRO CHATA, RETANGULAR (QUALQUER BITOLA) | KG | 2.8 | 8.5 | 23.8
Item/Órgão | Tipo | Código | Descrição | Unidade | Coeficiente | Preço s/ BDI | Total
26,02.11 | - | CP-Gua-3800 | PORTÃO DE ABRI DE FERRO, COM QUADRO EM CANTONEIRA L DE ABAS IGUAIS DE 3" X 3/4" E FECHAMENTO EM CHAPA 14 E=1,95MM, CONTRAVENTADO, FORNECIMENTO E INSTALAÇÃO | M2 |  |  | 487.9
ORSE | INSUMO | 08858/P1 | CANTONEIRA ABAS IGUAIS - 3" X 1/4" (7,29 KG/M) | KG | 24.3668 | 6.7 | 163.25
ORSE | INSUMO | 02546/P1 | BARRA CHATA DE FERRO 1.1/2" X 3/16" (1,42 KG/M) | KG | 0.2625 | 6.4 | 1.68
SINAPI | INSUMO | 11026 | CHAPA DE ACO GALVANIZADA BITOLA GSG 14, E = 1,95 MM (15,60 KG/M2) | KG | 15.834 | 11.25 | 178.13
SINAPI | INSUMO | 10997 | ELETRODO REVESTIDO AWS - E7018, DIAMETRO IGUAL A 4,00 MM | KG | 2.88 | 28.6705 | 82.57
SINAPI | COMPOSIÇÃO | 88315 | SERRALHEIRO COM ENCARGOS COMPLEMENTARES | H | 1.209 | 22.42 | 27.1
SINAPI | COMPOSIÇÃO | 88316 | SERVENTE DE OBRAS COM ENCARGOS COMPLEMENTARES | H | 1.209 | 18.19 | 21.99
SINAPI | COMPOSIÇÃO | 92718 | CONCRETAGEM DE PILARES, FCK = 25 MPA, COM USO DE BALDES EM EDIFICAÇÃO COM SEÇÃO MÉDIA DE PILARES MENOR OU IGUAL A 0,25 M² - LANÇAMENTO, ADENSAMENTO E ACABAMENTO. AF_12/2015 | M3 | 0.03 | 439.41 | 13.18
Item/Órgão | Tipo | Código | Descrição | Unidade | Coeficiente | Preço s/ BDI | Total
26,02.12 | - | CP-Gua-1180 | GRADIL ELETROFUNDIDO CONFIGURADO POR MALHAS RETANGULARES COMPOSTO POR BARRAS CHATAS VERTICAIS 30 X 4 MM, ARAMES REDONDOS HORIZONTAIS D= 4,8 MM, MOLDURA ELETROFUNDIDA REFORÇADA E PILARES DE FIXAÇÃO EM FERRO CHATO LAMINADO 76X8 MM, PINTURA ELETROSTÁTICA EM POLIESTER SOBRE GALVANIZADO À FOGO, INCLUSIVE PORTÕES GA39 E GA40, FORNECIMENTO E INSTALAÇAO. | M2 |  |  | 627.66
ORSE | INSUMO | 2975 | GRADIL METALGRADE M65X132 - COMP.: 2114MM - LARG.: 1650MM - BP 25X2L, FIO - FIO 4.8 LISO, ACAB. GALV.FOGO E PINTADO OU SIMILAR | M2 | 1 | 483.3 | 483.3
ORSE | INSUMO | 2976 | PILAR METALGRADE FE. CHATO 2510X76X8, ACAB. GALV. FOGO. PINTADO | UND | 0.2866 | 390 | 111.77
SINAPI | COMPOSIÇÃO | 88309 | PEDREIRO COM ENCARGOS COMPLEMENTARES | H | 0.8 | 22.55 | 18.04
SINAPI | COMPOSIÇÃO | 88316 | SERVENTE COM ENCARGOS COMPLEMENTARES | H | 0.8 | 18.19 | 14.55
Item/Órgão | Tipo | Código | Descrição | Unidade | Coeficiente | Preço s/ BDI | Total
27,01.1 | - | 88413 | APLICAÇÃO MANUAL DE FUNDO SELADOR ACRÍLICO EM SUPERFÍCIES EXTERNAS DE SACADA DE EDIFÍCIOS DE MÚLTIPLOS PAVIMENTOS. AF_06/2014 | M2 |  |  | 2.8
SINAPI | INSUMO | 6085 | SELADOR ACRILICO OPACO PREMIUM INTERIOR/EXTERIOR | L | 0.16 | 7 | 1.12
SINAPI | COMPOSIÇÃO | 88310 | PINTOR COM ENCARGOS COMPLEMENTARES | H | 0.0585 | 23.62 | 1.38
SINAPI | COMPOSIÇÃO | 88316 | SERVENTE COM ENCARGOS COMPLEMENTARES | H | 0.017 | 18.19 | 0.3
Item/Órgão | Tipo | Código | Descrição | Unidade | Coeficiente | Preço s/ BDI | Total
27,01.2 | - | 96126 | APLICAÇÃO MANUAL DE MASSA ACRÍLICA EM PANOS DE FACHADA COM PRESENÇA DE VÃOS, DE EDIFÍCIOS DE MÚLTIPLOS PAVIMENTOS, UMA DEMÃO. AF_05/2017 | M2 |  |  | 10.29
SINAPI | INSUMO | 3767 | LIXA EM FOLHA PARA PAREDE OU MADEIRA, NUMERO 120, COR VERMELHA | UN | 0.06 | 0.6715 | 0.04
SINAPI | INSUMO | 4056 | !EM PROCESSO DE DESATIVACAO!MASSA ACRILICA PARA PAREDES INTERIOR/EXTERIOR | GL | 0.164 | 16 | 2.62
SINAPI | COMPOSIÇÃO | 88310 | PINTOR COM ENCARGOS COMPLEMENTARES | H | 0.262 | 23.62 | 6.18
SINAPI | COMPOSIÇÃO | 88316 | SERVENTE COM ENCARGOS COMPLEMENTARES | H | 0.08 | 18.19 | 1.45
Item/Órgão | Tipo | Código | Descrição | Unidade | Coeficiente | Preço s/ BDI | Total
27,01.3 | - | 95624 | APLICAÇÃO MANUAL DE TINTA LÁTEX ACRÍLICA EM SUPERFÍCIES EXTERNAS DE SACADA DE EDIFÍCIOS DE MÚLTIPLOS PAVIMENTOS, DUAS DEMÃOS. AF_11/2016 | M2 |  |  | 14.13
SINAPI | INSUMO | 7356 | TINTA LATEX ACRILICA PREMIUM, COR BRANCO FOSCO | L | 0.2 | 19 | 3.8
SINAPI | INSUMO | 88310 | PINTOR COM ENCARGOS COMPLEMENTARES | H | 0.36 | 23.62 | 8.5
SINAPI | COMPOSIÇÃO | 88316 | SERVENTE COM ENCARGOS COMPLEMENTARES | H | 0.101 | 18.19 | 1.83
Item/Órgão | Tipo | Código | Descrição | Unidade | Coeficiente | Preço s/ BDI | Total
27,01.4 | - | 88411 | APLICAÇÃO MANUAL DE FUNDO SELADOR ACRÍLICO EM PANOS COM PRESENÇA DE VÃOS DE EDIFÍCIOS DE MÚLTIPLOS PAVIMENTOS. AF_06/2014 | M2 |  |  | 1.92
SINAPI | INSUMO | 6085 | SELADOR ACRILICO OPACO PREMIUM INTERIOR/EXTERIOR | L | 0.16 | 7 | 1.12
SINAPI | COMPOSIÇÃO | 88310 | PINTOR COM ENCARGOS COMPLEMENTARES | H | 0.027 | 23.62 | 0.63
SINAPI | COMPOSIÇÃO | 88316 | SERVENTE COM ENCARGOS COMPLEMENTARES | H | 0.0096 | 18.19 | 0.17
Item/Órgão | Tipo | Código | Descrição | Unidade | Coeficiente | Preço s/ BDI | Total
27,01.5 | - | 96135 | APLICAÇÃO MANUAL DE MASSA ACRÍLICA EM PAREDES EXTERNAS DE CASAS, DUAS DEMÃOS. AF_05/2017 | M2 |  |  | 15.26
SINAPI | INSUMO | 3767 | LIXA EM FOLHA PARA PAREDE OU MADEIRA, NUMERO 120, COR VERMELHA | UN | 0.1 | 0.6715 | 0.06
SINAPI | INSUMO | 4056 | !EM PROCESSO DE DESATIVACAO!MASSA ACRILICA PARA PAREDES INTERIOR/EXTERIOR | GL | 0.244 | 16 | 3.9
SINAPI | COMPOSIÇÃO | 88310 | PINTOR COM ENCARGOS COMPLEMENTARES | H | 0.4 | 23.62 | 9.44
SINAPI | COMPOSIÇÃO | 88316 | SERVENTE COM ENCARGOS COMPLEMENTARES | H | 0.1025 | 18.19 | 1.86
Item/Órgão | Tipo | Código | Descrição | Unidade | Coeficiente | Preço s/ BDI | Total
27,02.1 | - | 100740 | PINTURA COM TINTA ALQUÍDICA DE ACABAMENTO (ESMALTE SINTÉTICO ACETINADO) APLICADA A ROLO OU PINCEL SOBRE PERFIL METÁLICO EXECUTADO EM FÁBRICA (POR DEMÃO). AF_01/2020 | M2 |  |  | 6.57
SINAPI | INSUMO | 5318 | DILUENTE AGUARRAS | L | 0.0124 | 17.68 | 0.21
SINAPI | INSUMO | 7311 | TINTA ESMALTE SINTETICO PREMIUM ACETINADO | L | 0.1242 | 22.73 | 2.82
SINAPI | COMPOSIÇÃO | 88310 | PINTOR COM ENCARGOS COMPLEMENTARES | H | 0.15 | 23.62 | 3.54
Item/Órgão | Tipo | Código | Descrição | Unidade | Coeficiente | Preço s/ BDI | Total
27,02.2 | - | 100720 | PINTURA COM TINTA ALQUÍDICA DE FUNDO (TIPO ZARCÃO) APLICADA A ROLO OU PINCEL SOBRE PERFIL METÁLICO EXECUTADO EM FÁBRICA (POR DEMÃO). AF_01/2020 | M2 |  |  | 6.49
SINAPI | INSUMO | 5318 | DILUENTE AGUARRAS | L | 0.0106 | 17.68 | 0.18
SINAPI | INSUMO | 7307 | FUNDO ANTICORROSIVO PARA METAIS FERROSOS (ZARCAO) | L | 0.1062 | 25 | 2.65
SINAPI | COMPOSIÇÃO | 88310 | PINTOR COM ENCARGOS COMPLEMENTARES | H | 0.11 | 33.28 | 3.66
Item/Órgão | Tipo | Código | Descrição | Unidade | Coeficiente | Preço s/ BDI | Total
27,02.3 | - | 100758 | PINTURA COM TINTA ALQUÍDICA DE ACABAMENTO (ESMALTE SINTÉTICO ACETINADO) APLICADA A ROLO OU PINCEL SOBRE SUPERFÍCIES METÁLICAS (EXCETO PERFIL) EXECUTADO EM OBRA (02 DEMÃOS). AF_01/2020 | M2 |  |  | 28.44
SINAPI | INSUMO | 5318 | DILUENTE AGUARRAS | L | 0.0255 | 17.68 | 0.45
SINAPI | INSUMO | 7311 | TINTA ESMALTE SINTETICO PREMIUM ACETINADO | L | 0.2549 | 22.73 | 5.79
SINAPI | COMPOSIÇÃO | 88310 | PINTOR COM ENCARGOS COMPLEMENTARES | H | 0.94 | 23.62 | 22.2
Item/Órgão | Tipo | Código | Descrição | Unidade | Coeficiente | Preço s/ BDI | Total
27,02.4 | - | 100743 | PINTURA COM TINTA ALQUÍDICA DE ACABAMENTO (ESMALTE SINTÉTICO BRILHANTE) PULVERIZADA SOBRE PERFIL METÁLICO EXECUTADO EM FÁBRICA (POR DEMÃO). AF_01/2020_P | M2 |  |  | 6.29
SINAPI | INSUMO | 5318 | DILUENTE AGUARRAS | L | 0.0584 | 17.68 | 1.03
SINAPI | INSUMO | 7292 | TINTA ESMALTE SINTETICO PREMIUM BRILHANTE | L | 0.1945 | 21 | 4.08
SINAPI | COMPOSIÇÃO | 88310 | PINTOR COM ENCARGOS COMPLEMENTARES | H | 0.05 | 23.62 | 1.18
Item/Órgão | Tipo | Código | Descrição | Unidade | Coeficiente | Preço s/ BDI | Total
27,02.5 | - | 100729 | PINTURA COM TINTA EPOXÍDICA DE ACABAMENTO PULVERIZADA SOBRE PERFIL METÁLICO EXECUTADO EM FÁBRICA (POR DEMÃO). AF_01/2020_P | M2 |  |  | 12.16
SINAPI | INSUMO | 5330 | DILUENTE EPOXI | L | 0.0415 | 34 | 1.41
SINAPI | INSUMO | 7304 | TINTA EPOXI BASE AGUA PREMIUM, BRANCA | L | 0.2075 | 46 | 9.54
SINAPI | COMPOSIÇÃO | 88312 | PINTOR PARA TINTA EPÓXI COM ENCARGOS COMPLEMENTARES | H | 0.049 | 24.89 | 1.21
Item/Órgão | Tipo | Código | Descrição | Unidade | Coeficiente | Preço s/ BDI | Total
27,02.6 | - | 100717 | LIXAMENTO MANUAL EM SUPERFÍCIES METÁLICAS EM OBRA. AF_01/2020 | M2 |  |  | 5.37
SINAPI | INSUMO | 3768 | LIXA EM FOLHA PARA FERRO, NUMERO 150 | UN | 0.3 | 2.006 | 0.6
SINAPI | COMPOSIÇÃO | 88310 | PINTOR COM ENCARGOS COMPLEMENTARES | H | 0.202 | 23.62 | 4.77
Item/Órgão | Tipo | Código | Descrição | Unidade | Coeficiente | Preço s/ BDI | Total
27,02.7 | - | 100746 | PINTURA COM TINTA ALQUÍDICA DE ACABAMENTO (ESMALTE SINTÉTICO BRILHANTE) APLICADA A ROLO OU PINCEL SOBRE SUPERFÍCIES METÁLICAS (EXCETO PERFIL) EXECUTADO EM OBRA (POR DEMÃO). AF_01/2020 | M2 |  |  | 14.11
SINAPI | INSUMO | 5318 | DILUENTE AGUARRAS | L | 0.0127 | 17.68 | 0.22
SINAPI | INSUMO | 7292 | TINTA ESMALTE SINTETICO PREMIUM BRILHANTE | L | 0.1274 | 21 | 2.67
SINAPI | COMPOSIÇÃO | 88310 | PINTOR COM ENCARGOS COMPLEMENTARES | H | 0.4753 | 23.62 | 11.22
Item/Órgão | Tipo | Código | Descrição | Unidade | Coeficiente | Preço s/ BDI | Total
27,03.1 | - | 88485 | APLICAÇÃO DE FUNDO SELADOR ACRÍLICO EM PAREDES, UMA DEMÃO. AF_06/2014 | M2 |  |  | 1.82
SINAPI | INSUMO | 6085 | SELADOR ACRILICO OPACO PREMIUM INTERIOR/EXTERIOR | L | 0.16 | 7 | 1.12
SINAPI | COMPOSIÇÃO | 88310 | PINTOR COM ENCARGOS COMPLEMENTARES | H | 0.022 | 23.62 | 0.51
SINAPI | COMPOSIÇÃO | 88316 | SERVENTE COM ENCARGOS COMPLEMENTARES | H | 0.0108 | 18.19 | 0.19
Item/Órgão | Tipo | Código | Descrição | Unidade | Coeficiente | Preço s/ BDI | Total
27,03.2 | - | 88497 | APLICAÇÃO E LIXAMENTO DE MASSA LÁTEX EM PAREDES, DUAS DEMÃOS. AF_06/2014 | M2 |  |  | 8.62
SINAPI | INSUMO | 3767 | LIXA EM FOLHA PARA PAREDE OU MADEIRA, NUMERO 120, COR VERMELHA | UN | 0.1 | 0.6715 | 0.06
SINAPI | INSUMO | 4047 | !EM PROCESSO DE DESATIVACAO! MASSA CORRIDA PVA PARA PAREDES INTERNAS | GL | 0.2445 | 8.92 | 2.18
SINAPI | COMPOSIÇÃO | 88310 | PINTOR COM ENCARGOS COMPLEMENTARES | H | 0.196 | 23.62 | 4.62
SINAPI | COMPOSIÇÃO | 88316 | SERVENTE COM ENCARGOS COMPLEMENTARES | H | 0.0969 | 18.19 | 1.76
Item/Órgão | Tipo | Código | Descrição | Unidade | Coeficiente | Preço s/ BDI | Total
27,03.3 | - | 88489 | APLICAÇÃO MANUAL DE PINTURA COM TINTA LÁTEX ACRÍLICA EM PAREDES, DUAS DEMÃOS. AF_06/2014 | M2 |  |  | 10.26
SINAPI | INSUMO | 7356 | TINTA LATEX ACRILICA PREMIUM, COR BRANCO FOSCO | L | 0.33 | 19 | 6.27
SINAPI | COMPOSIÇÃO | 88310 | PINTOR COM ENCARGOS COMPLEMENTARES | H | 0.1244 | 23.62 | 2.93
SINAPI | COMPOSIÇÃO | 88316 | SERVENTE COM ENCARGOS COMPLEMENTARES | H | 0.05865 | 18.19 | 1.06
Item/Órgão | Tipo | Código | Descrição | Unidade | Coeficiente | Preço s/ BDI | Total
27,03.4 | - | 88484 | APLICAÇÃO DE FUNDO SELADOR ACRÍLICO EM TETO, UMA DEMÃO. AF_06/2014 | M2 |  |  | 2.08
SINAPI | INSUMO | 6085 | SELADOR ACRILICO OPACO PREMIUM INTERIOR/EXTERIOR | L | 0.16 | 7 | 1.12
SINAPI | COMPOSIÇÃO | 88310 | PINTOR COM ENCARGOS COMPLEMENTARES | H | 0.032 | 23.62 | 0.75
SINAPI | COMPOSIÇÃO | 88316 | SERVENTE COM ENCARGOS COMPLEMENTARES | H | 0.012 | 18.19 | 0.21
Item/Órgão | Tipo | Código | Descrição | Unidade | Coeficiente | Preço s/ BDI | Total
27,03.5 | - | 88496 | APLICAÇÃO E LIXAMENTO DE MASSA LÁTEX EM TETO, DUAS DEMÃOS. AF_06/2014 | M2 |  |  | 16.16
SINAPI | INSUMO | 3767 | LIXA EM FOLHA PARA PAREDE OU MADEIRA, NUMERO 120, COR VERMELHA | UN | 0.1 | 0.6715 | 0.06
SINAPI | INSUMO | 4047 | !EM PROCESSO DE DESATIVACAO! MASSA CORRIDA PVA PARA PAREDES INTERNAS | GL | 0.2445 | 8.92 | 2.18
SINAPI | COMPOSIÇÃO | 88310 | PINTOR COM ENCARGOS COMPLEMENTARES | H | 0.4587 | 23.62 | 10.83
SINAPI | COMPOSIÇÃO | 88316 | SERVENTE COM ENCARGOS COMPLEMENTARES | H | 0.17 | 18.19 | 3.09
Item/Órgão | Tipo | Código | Descrição | Unidade | Coeficiente | Preço s/ BDI | Total
27,03.6 | - | 88488 | APLICAÇÃO MANUAL DE PINTURA COM TINTA LÁTEX ACRÍLICA EM TETO, DUAS DEMÃOS. AF_06/2014 | M2 |  |  | 11.45
SINAPI | INSUMO | 7356 | TINTA LATEX ACRILICA PREMIUM, COR BRANCO FOSCO | L | 0.33 | 19 | 6.27
SINAPI | COMPOSIÇÃO | 88310 | PINTOR COM ENCARGOS COMPLEMENTARES | H | 0.1658 | 23.62 | 3.91
SINAPI | COMPOSIÇÃO | 88316 | SERVENTE COM ENCARGOS COMPLEMENTARES | H | 0.07 | 18.19 | 1.27
Item/Órgão | Tipo | Código | Descrição | Unidade | Coeficiente | Preço s/ BDI | Total
27,04.1 | - | 102214 | PINTURA VERNIZ (INCOLOR) ALQUÍDICO EM MADEIRA, USO INTERNO, 2 DEMÃOS. AF_01/2021 | M2 |  |  | 11.84
SINAPI | INSUMO | 5318 | DILUENTE AGUARRAS | L | 0.0304 | 17.68 | 0.53
SINAPI | INSUMO | 10475 | VERNIZ TIPO COPAL PARA MADEIRA, BRILHANTE, USO INTERNO | L | 0.203 | 17.35 | 3.52
SINAPI | COMPOSIÇÃO | 88310 | PINTOR COM ENCARGOS COMPLEMENTARES | H | 0.33 | 23.62 | 7.79
Item/Órgão | Tipo | Código | Descrição | Unidade | Coeficiente | Preço s/ BDI | Total
27,04.2 | - | 102204 | PINTURA VERNIZ (INCOLOR) ALQUÍDICO EM MADEIRA, USO INTERNO, 1 DEMÃO. AF_01/2021 | M2 |  |  | 5.91
SINAPI | INSUMO | 5318 | DILUENTE AGUARRAS | L | 0.0152 | 17.68 | 0.26
SINAPI | INSUMO | 10475 | VERNIZ TIPO COPAL PARA MADEIRA, BRILHANTE, USO INTERNO | L | 0.1015 | 17.35 | 1.76
SINAPI | COMPOSIÇÃO | 88310 | PINTOR COM ENCARGOS COMPLEMENTARES | H | 0.165 | 23.62 | 3.89
Item/Órgão | Tipo | Código | Descrição | Unidade | Coeficiente | Preço s/ BDI | Total
27,05.1 | - | 102489 | PINTURA HIDROFUGANTE COM SILICONE, APLICAÇÃO MANUAL, 2 DEMÃOS. AF_05/2021 | M2 |  |  | 18.33
SINAPI | INSUMO | 151 | IMPERMEABILIZANTE INCOLOR, BASE SILICONE, PARA TRATAMENTO DE FACHADAS, TELHAS, PEDRAS E OUTRAS SUPERFICIES | L | 0.5 | 20 | 10
SINAPI | INSUMO | 12815 | FITA CREPE ROLO DE 25 MM X 50 M | UN | 0.014 | 7.531 | 0.1
SINAPI | COMPOSIÇÃO | 88310 | PINTOR COM ENCARGOS COMPLEMENTARES | H | 0.264 | 23.62 | 6.23
SINAPI | COMPOSIÇÃO | 88316 | SERVENTE COM ENCARGOS COMPLEMENTARES | H | 0.11 | 18.19 | 2
Item/Órgão | Tipo | Código | Descrição | Unidade | Coeficiente | Preço s/ BDI | Total
27,05.2 | - | 102507 | PINTURA DE DEMARCAÇÃO DE VAGA COM TINTA EPÓXI, E = 10 CM, APLICAÇÃO MANUAL. AF_05/2021 | M |  |  | 3.74
SINAPI | INSUMO | 5330 | DILUENTE EPOXI | L | 0.006 | 34 | 0.2
SINAPI | INSUMO | 7304 | TINTA EPOXI BASE AGUA PREMIUM, BRANCA | L | 0.032 | 46 | 1.47
SINAPI | INSUMO | 12815 | FITA CREPE ROLO DE 25 MM X 50 M | UN | 0.04 | 7.531 | 0.3
SINAPI | COMPOSIÇÃO | 88310 | PINTOR COM ENCARGOS COMPLEMENTARES | H | 0.06 | 23.62 | 1.41
SINAPI | COMPOSIÇÃO | 88316 | SERVENTE COM ENCARGOS COMPLEMENTARES | H | 0.02 | 18.19 | 0.36
Item/Órgão | Tipo | Código | Descrição | Unidade | Coeficiente | Preço s/ BDI | Total
27,05.3 | - | 102513 | PINTURA DE SÍMBOLOS E TEXTOS COM TINTA ACRÍLICA, DEMARCAÇÃO COM FITA ADESIVA E APLICAÇÃO COM ROLO. AF_05/2021 | M2 |  |  | 27.35
SINAPI | INSUMO | 7348 | TINTA ACRILICA PREMIUM PARA PISO | L | 0.427 | 12.56 | 5.36
SINAPI | INSUMO | 12815 | FITA CREPE ROLO DE 25 MM X 50 M | UN | 0.23 | 7.531 | 1.73
SINAPI | COMPOSIÇÃO | 88310 | PINTOR COM ENCARGOS COMPLEMENTARES | H | 0.65 | 23.62 | 15.35
SINAPI | COMPOSIÇÃO | 88316 | SERVENTE COM ENCARGOS COMPLEMENTARES | H | 0.27 | 18.19 | 4.91
Item/Órgão | Tipo | Código | Descrição | Unidade | Coeficiente | Preço s/ BDI | Total
27,05.4 | - | 102509 | PINTURA DE FAIXA DE PEDESTRE OU ZEBRADA TINTA RETRORREFLETIVA A BASE DE RESINA ACRÍLICA COM MICROESFERAS DE VIDRO, E = 30 CM, APLICAÇÃO MANUAL. AF_05/2021 | M2 |  |  | 16.12
SINAPI | INSUMO | 5318 | DILUENTE AGUARRAS | L | 0.021 | 17.68 | 0.37
SINAPI | INSUMO | 7343 | TINTA ACRILICA A BASE DE SOLVENTE, PARA SINALIZACAO HORIZONTAL VIARIA (NBR 11862) | L | 0.427 | 9.8 | 4.18
SINAPI | INSUMO | 12815 | FITA CREPE ROLO DE 25 MM X 50 M | UN | 0.012 | 7.531 | 0.09
SINAPI | INSUMO | 44477 | MICROESFERAS DE VIDRO PARA SINALIZACAO HORIZONTAL VIARIA, TIPO II-A (DROP-ON) - NBR 16184 | KG | 0.25 | 9 | 2.25
SINAPI | INSUMO | 44478 | MICROESFERAS DE VIDRO PARA SINALIZACAO HORIZONTAL VIARIA, TIPO I-B (PREMIX) - NBR 16184 | KG | 0.11 | 9 | 0.99
SINAPI | COMPOSIÇÃO | 88310 | PINTOR COM ENCARGOS COMPLEMENTARES | H | 0.27 | 23.62 | 6.37
SINAPI | COMPOSIÇÃO | 88316 | SERVENTE COM ENCARGOS COMPLEMENTARES | H | 0.103 | 18.19 | 1.87
Item/Órgão | Tipo | Código | Descrição | Unidade | Coeficiente | Preço s/ BDI | Total
28,01.1 | - | CP--3952 | BACIA SANITÁRIA SIFONADA COM CAIXA ACOPLADA ÇA BRANCA CELITE LINHA ACESSO CONFORT - REF. 31360 OU EQUIVALENTE TÉCNICO, INCLUSIVE ASSENTO DA MESMA LINHA, ANEL DE VEDAÇÃO E ENGATE PLASTICO, FORNECIMENTO E INSTALAÇÃO. | UND |  |  | 866.64
SINAPI | INSUMO | 4384 | PARAFUSO NIQUELADO COM ACABAMENTO CROMADO PARA FIXAR PECA SANITARIA, INCLUI PORCA CEGA, ARRUELA E BUCHA DE NYLON TAMANHO S-10 | UN | 2 | 17 | 34
SINAPI | INSUMO | 6138 | ANEL DE VEDACAO, PVC FLEXIVEL, 100 MM, PARA SAIDA DE BACIA / VASO SANITARIO | UN | 1 | 7.8 | 7.8
PRÓPRIA | INSUMO | cot_mat11 | BACIA SANITÁRIA COM CAIXA ACOPLADA E ASSENTO DA MARCA CELITE, LINHA ACESSO CONFORT REF.: 31360 NA COR BRANCO, OU EQUIVALENTE TÉCNICO | UN | 1 | 585 | 585
SINAPI | INSUMO | 37329 | REJUNTE EPOXI, QUALQUER COR | KG | 0.0881 | 98.8125 | 8.7
SINAPI | COMPOSIÇÃO | 88267 | ENCANADOR OU BOMBEIRO HIDRÁULICO COM ENCARGOS COMPLEMENTARES | H | 0.65 | 21.94 | 14.26
SINAPI | COMPOSIÇÃO | 88316 | SERVENTE COM ENCARGOS COMPLEMENTARES | H | 0.35 | 18.19 | 6.36
MP | COMPOSIÇÃO | CP--3951 | ASSENTO SANITÁRIO CELITE LINHA ACESSO CONFORT OU EQUIVALENTE TÉCNICO, INCLUSIVE FORNECIMENTO E INSTALAÇÃO. | UN | 1 | 210.5228 | 210.52
Item/Órgão | Tipo | Código | Descrição | Unidade | Coeficiente | Preço s/ BDI | Total
28,01.2 | - | CP--3948 | BACIA SANITÁRIA SIFONADA COM CAIXA ACOPLADA ÇA BRANCA DECA, LINHA ASPEN - REF. P750 OU EQUIVALENTE TÉCNICO, INCLUSIVE ASSENTO DA MESMA LINHA , ANEL DE VEDAÇÃO E ENGATE PLASTICO, FORNECIMENTO E INSTALAÇÃO. | UND |  |  | 513.2
SINAPI | INSUMO | 4384 | PARAFUSO NIQUELADO COM ACABAMENTO CROMADO PARA FIXAR PECA SANITARIA, INCLUI PORCA CEGA, ARRUELA E BUCHA DE NYLON TAMANHO S-10 | UN | 2 | 17 | 34
SINAPI | INSUMO | 6138 | ANEL DE VEDACAO, PVC FLEXIVEL, 100 MM, PARA SAIDA DE BACIA / VASO SANITARIO | UN | 1 | 7.8 | 7.8
PRÓPRIA | INSUMO | cot_mat05 | BACIA SANITÁRIA COM CAIXA ACOPLADA DE DUPLO ACIONAMENTO MARCA DECA, LINHA ASPEN REF. P750 NA COR BRANCO OU EQUIVALENTE TÉCNICO. | UN | 1 | 369.45 | 369.45
SINAPI | INSUMO | 37329 | REJUNTE EPOXI, QUALQUER COR | KG | 0.0881 | 98.8125 | 8.7
SINAPI | COMPOSIÇÃO | 88267 | ENCANADOR OU BOMBEIRO HIDRÁULICO COM ENCARGOS COMPLEMENTARES | H | 0.56 | 21.94 | 12.28
SINAPI | COMPOSIÇÃO | 88316 | SERVENTE COM ENCARGOS COMPLEMENTARES | H | 0.3 | 18.19 | 5.45
MP | COMPOSIÇÃO | CP--3949 | ASSENTO SANITÁRIO DECA, LINHA ASPEN - REF. AP75 OU EQUIVALENTE TÉCNICO, INCLUSIVE FORNECIMENTO E INSTALAÇÃO. | UN | 1 | 75.5228 | 75.52
Item/Órgão | Tipo | Código | Descrição | Unidade | Coeficiente | Preço s/ BDI | Total
28,01.3 | - | CP--3947 | CUBA DE SEMI-ENCAIXE BRANCA, DIM. 41,5 X 41,5M, DECA, REF. 830.17 OU SIMILAR, INCLUSIVE SIFÃO CROMADO, ENGATE FLEXIVEL, VÁLVULA CROMADA, EXCLUSIVE TORNEIRA | UND |  |  | 874.37
SINAPI | COMPOSIÇÃO | 88267 | ENCANADOR OU BOMBEIRO HIDRÁULICO COM ENCARGOS COMPLEMENTARES | H | 0.75 | 21.94 | 16.45
SINAPI | COMPOSIÇÃO | 88316 | SERVENTE COM ENCARGOS COMPLEMENTARES | H | 0.75 | 18.19 | 13.64
PRÓPRIA | INSUMO | cot_mat09 | CUBA DE SEMI-ENCAIXE, DIM. BRANCA, DIM. 41,5 X 41,5M, DECA, REF. 830.17 OU SIMILAR | UN | 1 | 688.9 | 688.9
SINAPI | COMPOSIÇÃO | 86885 | ENGATE FLEXÍVEL EM PLÁSTICO BRANCO, 1/2 X 40CM - FORNECIMENTO E INSTALAÇÃO. AF_01/2020 | UN | 1 | 10.88 | 10.88
SINAPI | COMPOSIÇÃO | 86877 | VÁLVULA EM METAL CROMADO 1.1/2 X 1.1/2 PARA TANQUE OU LAVATÓRIO, COM OU SEM LADRÃO - FORNECIMENTO E INSTALAÇÃO. AF_01/2020 | UN | 1 | 46.74 | 46.74
CPU AUX. | COMPOSIÇÃO | 86881 | SIFÃO DO TIPO GARRAFA EM METAL CROMADO 1 X 1.1/2 - FORNECIMENTO E INSTALAÇÃO. AF_01/2020 | UN | 1 | 97.76 | 97.76
Item/Órgão | Tipo | Código | Descrição | Unidade | Coeficiente | Preço s/ BDI | Total
CPU AUX. | - | 86881 | SIFÃO DO TIPO GARRAFA EM METAL CROMADO 1 X 1.1/2 - FORNECIMENTO E INSTALAÇÃO. AF_01/2020 | UND |  |  | 97.76
SINAPI | INSUMO | 3146 | FITA VEDA ROSCA EM ROLOS DE 18 MM X 10 M (L X C) | UN | 0.0332 | 3.4 | 0.11
SINAPI | INSUMO | 6136 | SIFAO EM METAL CROMADO PARA PIA OU LAVATORIO, 1 X 1.1/2 " | UN | 1 | 92 | 92
SINAPI | COMPOSIÇÃO | 88267 | ENCANADOR OU BOMBEIRO HIDRÁULICO COM ENCARGOS COMPLEMENTARES | H | 0.2 | 21.94 | 4.38
SINAPI | COMPOSIÇÃO | 88316 | SERVENTE COM ENCARGOS COMPLEMENTARES | H | 0.07 | 18.19 | 1.27
Item/Órgão | Tipo | Código | Descrição | Unidade | Coeficiente | Preço s/ BDI | Total
28,01.4 | - | CP--2801 | CUBA DE EMBUTIR, CIRCULAR, REF:10129, CELITE OU SIMILAR, FORNECIMENTO E INSTALAÇÃO | UND |  |  | 136.77
SINAPI | COMPOSIÇÃO | 88274 | MARMORISTA/GRANITEIRO COM ENCARGOS COMPLEMENTARES | H | 0.576 | 24.44 | 14.07
SINAPI | COMPOSIÇÃO | 88316 | SERVENTE COM ENCARGOS COMPLEMENTARES | H | 0.195 | 18.19 | 3.54
ORSE | INSUMO | 2918 | CUBA DE EMBUTIR, CIRCULAR, REF:10129, CELITE OU SIMILAR | UN | 1 | 60 | 60
SINAPI | COMPOSIÇÃO | 86885 | ENGATE FLEXÍVEL EM PLÁSTICO BRANCO, 1/2 X 40CM - FORNECIMENTO E INSTALAÇÃO. AF_01/2020 | UN | 1 | 10.88 | 10.88
SINAPI | COMPOSIÇÃO | 86880 | VÁLVULA EM PLÁSTICO CROMADO TIPO AMERICANA 3.1/2 X 1.1/2 SEM ADAPTADOR PARA PIA - FORNECIMENTO E INSTALAÇÃO. AF_01/2020 | UN | 1 | 19.35 | 19.35
CPU AUX. | COMPOSIÇÃO | 86882 | SIFÃO DO TIPO GARRAFA/COPO EM PVC 1.1/4 X 1.1/2 - FORNECIMENTO E INSTALAÇÃO. AF_01/2020 | UN | 1 | 13.91 | 13.91
SINAPI | INSUMO | 4823 | MASSA PLASTICA PARA MARMORE/GRANITO | KG | 0.5271 | 28.5 | 15.02
Item/Órgão | Tipo | Código | Descrição | Unidade | Coeficiente | Preço s/ BDI | Total
CPU AUX. | - | 86882 | SIFÃO DO TIPO GARRAFA/COPO EM PVC 1.1/4 X 1.1/2 - FORNECIMENTO E INSTALAÇÃO. AF_01/2020 | UND |  |  | 13.91
SINAPI | INSUMO | 3146 | FITA VEDA ROSCA EM ROLOS DE 18 MM X 10 M (L X C) | UN | 0.042 | 3.4 | 0.14
SINAPI | INSUMO | 6146 | SIFAO PLASTICO TIPO COPO PARA TANQUE, 1.1/4 X 1.1/2 " | UN | 1 | 11 | 11
SINAPI | COMPOSIÇÃO | 88267 | ENCANADOR OU BOMBEIRO HIDRÁULICO COM ENCARGOS COMPLEMENTARES | H | 0.1 | 21.94 | 2.19
SINAPI | COMPOSIÇÃO | 88316 | SERVENTE COM ENCARGOS COMPLEMENTARES | H | 0.032 | 18.19 | 0.58
Item/Órgão | Tipo | Código | Descrição | Unidade | Coeficiente | Preço s/ BDI | Total
28,01.5 | - | CP--2813 | DUCHA HIGIÊNICA MARCA DOCOL COM REGISTRO, 1/4 DE VOLTA, ACABAMENTO LINHA TRIO REF.: 502606 OU EQUIVALENTE TÉCNICO | UND |  |  | 188.77
SINAPI | COMPOSIÇÃO | 88248 | AUXILIAR DE ENCANADOR OU BOMBEIRO HIDRÁULICO COM ENCARGOS COMPLEMENTARES | H | 0.35 | 16.97 | 5.93
ORSE | INSUMO | 9832 | DUCHA HIGIÊNICA MARCA DOCOL COM REGISTRO, 1/4 DE VOLTA, ACABAMENTO LINHA TRIO REF.: 502606 OU EQUIVALENTE TÉCNICO | UN | 1 | 182.72 | 182.72
SINAPI | INSUMO | 3148 | FITA VEDA ROSCA EM ROLOS DE 18 MM X 50 M (L X C) | UN | 0.01 | 12.5375 | 0.12
Item/Órgão | Tipo | Código | Descrição | Unidade | Coeficiente | Preço s/ BDI | Total
28,01.6 | - | CP--2795 | TORNEIRA PRESSMATIC DELUXE DE MESA, DOCOL 17160006 OU SIMILAR, FORNECIMENTO E INSTALAÇÃO | UND |  |  | 302.5
SINAPI | INSUMO | 3146 | FITA VEDA ROSCA EM ROLOS DE 18 MM X 10 M (L X C) | UN | 0.021 | 3.4 | 0.07
ORSE | INSUMO | 6976 | TORNEIRA PRESSMATIC DELUXE DE MESA, DOCOL 17160006 OU SIMILAR | UN | 1 | 300.18 | 300.18
SINAPI | COMPOSIÇÃO | 88267 | ENCANADOR OU BOMBEIRO HIDRÁULICO COM ENCARGOS COMPLEMENTARES | H | 0.0816 | 21.94 | 1.79
SINAPI | COMPOSIÇÃO | 88316 | SERVENTE COM ENCARGOS COMPLEMENTARES | H | 0.02576 | 18.19 | 0.46
Item/Órgão | Tipo | Código | Descrição | Unidade | Coeficiente | Preço s/ BDI | Total
28,01.7 | - | CP--3957 | DISPENSER PARA PAPEL HIGIÊNICO ROLÃO EM PLÁSTICO ABS,NA COR BRANCA, MARCA DE REFERÊNCIA: JOFEL (REF. AEBR500) LINHA BRASIL OU EQUIVALENTE TÉCNICO, FORNECIMENTO E INSTALAÇÃO. | UND |  |  | 30.56
PRÓPRIA | INSUMO | cot_mat15 | DISPENSER PARA PAPEL HIGIÊNICO ROLÃO EM PLÁSTICO ABS,NA COR BRANCA, MARCA DE REFERÊNCIA: JOFEL (REF. AEBR500) LINHA BRASIL OU EQUIVALENTE TÉCNICO | UN | 1 | 25.61 | 25.61
SINAPI | COMPOSIÇÃO | 88267 | ENCANADOR OU BOMBEIRO HIDRÁULICO COM ENCARGOS COMPLEMENTARES | H | 0.1275 | 21.94 | 2.79
SINAPI | COMPOSIÇÃO | 88248 | AUXILIAR DE ENCANADOR OU BOMBEIRO HIDRÁULICO COM ENCARGOS COMPLEMENTARES | H | 0.1275 | 16.97 | 2.16
Item/Órgão | Tipo | Código | Descrição | Unidade | Coeficiente | Preço s/ BDI | Total
28,01.8 | - | CP--3958 | SABONETEIRA PARA SABONETE LÍQUIDO (REFIL DE 800 ML) LINHA EURO NA COR BRANCA, MARCA DE REFERÊNCIA: JOFEL OU EQUIVALENTE TÉCNICO, FORNECIMENTO E INSTALAÇÃO. | UND |  |  | 39.81
PRÓPRIA | INSUMO | cot_mat16 | SABONETEIRA PARA SABONETE LÍQUIDO (REFIL DE 800 ML) LINHA EURO NA COR BRANCA, MARCA DE REFERÊNCIA: JOFEL OU EQUIVALENTE TÉCNICO | UN | 1 | 32.49 | 32.49
SINAPI | COMPOSIÇÃO | 88267 | ENCANADOR OU BOMBEIRO HIDRÁULICO COM ENCARGOS COMPLEMENTARES | H | 0.26877 | 21.94 | 5.89
SINAPI | COMPOSIÇÃO | 88248 | AUXILIAR DE ENCANADOR OU BOMBEIRO HIDRÁULICO COM ENCARGOS COMPLEMENTARES | H | 0.08466 | 16.97 | 1.43
Item/Órgão | Tipo | Código | Descrição | Unidade | Coeficiente | Preço s/ BDI | Total
28,01.9 | - | CP--3956 | TOALHEIRO TIPO ALAVANCA PARA PAPEL TOALHA BOBINA C/ 200M, MARCA DE REFERÊNCIA: JOFEL OU EQUIVALENTE TÉCNICO, FORNECIMENTO E INSTALAÇÃO. | UND |  |  | 191.64
PRÓPRIA | INSUMO | cot_mat14 | TOALHEIRO TIPO ALAVANCA PARA PAPEL TOALHA BOBINA C/ 200M, MARCA DE REFERÊNCIA: JOFEL OU EQUIVALENTE TÉCNICO | UN | 1 | 186.69 | 186.69
SINAPI | COMPOSIÇÃO | 88267 | ENCANADOR OU BOMBEIRO HIDRÁULICO COM ENCARGOS COMPLEMENTARES | H | 0.1275 | 21.94 | 2.79
SINAPI | COMPOSIÇÃO | 88248 | AUXILIAR DE ENCANADOR OU BOMBEIRO HIDRÁULICO COM ENCARGOS COMPLEMENTARES | H | 0.1275 | 16.97 | 2.16
Item/Órgão | Tipo | Código | Descrição | Unidade | Coeficiente | Preço s/ BDI | Total
28,01.10 | - | 100867 | BARRA DE APOIO RETA, EM ACO INOX POLIDO, COMPRIMENTO 70 CM, FIXADA NA PAREDE - FORNECIMENTO E INSTALAÇÃO. AF_01/2020 | UND |  |  | 210.2
SINAPI | INSUMO | 4351 | PARAFUSO NIQUELADO 3 1/2" COM ACABAMENTO CROMADO PARA FIXAR PECA SANITARIA, INCLUI PORCA CEGA, ARRUELA E BUCHA DE NYLON TAMANHO S-8 | UN | 6 | 14.7305 | 88.38
SINAPI | INSUMO | 36205 | BARRA DE APOIO RETA, EM ACO INOX POLIDO, COMPRIMENTO 70CM, DIAMETRO MINIMO 3 CM | UN | 1 | 105.21 | 105.21
SINAPI | COMPOSIÇÃO | 88267 | ENCANADOR OU BOMBEIRO HIDRÁULICO COM ENCARGOS COMPLEMENTARES | H | 0.6 | 21.94 | 13.16
SINAPI | COMPOSIÇÃO | 88316 | SERVENTE COM ENCARGOS COMPLEMENTARES | H | 0.19 | 18.19 | 3.45
Item/Órgão | Tipo | Código | Descrição | Unidade | Coeficiente | Preço s/ BDI | Total
28,01.11 | - | 100868 | BARRA DE APOIO RETA, EM ACO INOX POLIDO, COMPRIMENTO 80 CM, FIXADA NA PAREDE - FORNECIMENTO E INSTALAÇÃO. AF_01/2020 | UND |  |  | 217.94
SINAPI | INSUMO | 4351 | PARAFUSO NIQUELADO 3 1/2" COM ACABAMENTO CROMADO PARA FIXAR PECA SANITARIA, INCLUI PORCA CEGA, ARRUELA E BUCHA DE NYLON TAMANHO S-8 | UN | 6 | 14.7305 | 88.38
SINAPI | INSUMO | 36081 | BARRA DE APOIO RETA, EM ACO INOX POLIDO, COMPRIMENTO 80CM, DIAMETRO MINIMO 3 CM | UN | 1 | 110.14 | 110.14
SINAPI | COMPOSIÇÃO | 88267 | ENCANADOR OU BOMBEIRO HIDRÁULICO COM ENCARGOS COMPLEMENTARES | H | 0.72 | 21.94 | 15.79
SINAPI | COMPOSIÇÃO | 88316 | SERVENTE COM ENCARGOS COMPLEMENTARES | H | 0.2 | 18.19 | 3.63
Item/Órgão | Tipo | Código | Descrição | Unidade | Coeficiente | Preço s/ BDI | Total
28,01.12 | - | CP--2731 | BARRA DE APOIO RETA, EM ACO INOX POLIDO, COMPRIMENTO 40CM, DIAMETRO MINIMO 3 CM | UND |  |  | 192.76
SINAPI | INSUMO | 4351 | PARAFUSO NIQUELADO 3 1/2" COM ACABAMENTO CROMADO PARA FIXAR PECA SANITARIA, INCLUI PORCA CEGA, ARRUELA E BUCHA DE NYLON TAMANHO S-8 | UN | 6 | 14.7305 | 88.38
SINAPI | INSUMO | 36204-inter | BARRA DE APOIO RETA, EM ACO INOX POLIDO, COMPRIMENTO 40CM, DIAMETRO MINIMO 3 CM | M2 | 1 | 85.4 | 85.4
SINAPI | COMPOSIÇÃO | 88267 | ENCANADOR OU BOMBEIRO HIDRÁULICO COM ENCARGOS COMPLEMENTARES | H | 0.7 | 21.94 | 15.35
SINAPI | COMPOSIÇÃO | 88316 | SERVENTE COM ENCARGOS COMPLEMENTARES | H | 0.2 | 18.19 | 3.63
Item/Órgão | Tipo | Código | Descrição | Unidade | Coeficiente | Preço s/ BDI | Total
28,01.13 | - | 100874 | PUXADOR PARA PCD, FIXADO NA PORTA - FORNECIMENTO E INSTALAÇÃO. AF_01/2020 | UND |  |  | 198.56
SINAPI | INSUMO | 4351 | PARAFUSO NIQUELADO 3 1/2" COM ACABAMENTO CROMADO PARA FIXAR PECA SANITARIA, INCLUI PORCA CEGA, ARRUELA E BUCHA DE NYLON TAMANHO S-8 | UN | 6 | 14.7305 | 88.38
SINAPI | INSUMO | 36204 | BARRA DE APOIO RETA, EM ACO INOX POLIDO, COMPRIMENTO 60CM, DIAMETRO MINIMO 3 CM | UN | 1 | 91.2 | 91.2
SINAPI | COMPOSIÇÃO | 88267 | ENCANADOR OU BOMBEIRO HIDRÁULICO COM ENCARGOS COMPLEMENTARES | H | 0.7 | 21.94 | 15.35
SINAPI | COMPOSIÇÃO | 88316 | SERVENTE COM ENCARGOS COMPLEMENTARES | H | 0.2 | 18.19 | 3.63
Item/Órgão | Tipo | Código | Descrição | Unidade | Coeficiente | Preço s/ BDI | Total
28,01.14 | - | CP--3950 | ALARME BANHEIRO PNE DEFICIENTE FÍSICO CONFORME NBR 9050 COM ACIONADOR | UND |  |  | 350.71
ORSE | INSUMO | 12838 | ALARME BANHEIRO PNE DEFICIENTE FÍSICO CONFORME NBR 9050 COM ACIONADOR | UN | 1 | 345.39 | 345.39
SINAPI | COMPOSIÇÃO | 88264 | ELETRICISTA COM ENCARGOS COMPLEMENTARES | H | 0.13 | 22.79 | 2.96
SINAPI | COMPOSIÇÃO | 88316 | SERVENTE COM ENCARGOS COMPLEMENTARES | H | 0.13 | 18.19 | 2.36
Item/Órgão | Tipo | Código | Descrição | Unidade | Coeficiente | Preço s/ BDI | Total
28,01.15 | - | CP--2727 | ESPELHO CRISTAL E = 4 MM, INSTALADO | UND |  |  | 331.38
SINAPI | INSUMO | 11186 | ESPELHO CRISTAL E = 4 MM, INSTALADO | M2 | 1 | 331.38 | 331.38
Item/Órgão | Tipo | Código | Descrição | Unidade | Coeficiente | Preço s/ BDI | Total
28,01.16 | - | CP--3954 | TORNEIRA DE MESA PARA COZINHA MODELO PERTUTTI - MARCA DOCOL, REF: 00903806 OU EQUIVALENTE TÉCNICO | UND |  |  | 102.28
PRÓPRIA | INSUMO | cot_mat13 | TORNEIRA DE MESA PARA COZINHA MODELO PERTUTTI - MARCA DOCOL, REF: 00903806 OU EQUIVALENTE TÉCNICO | UN | 1 | 88.29 | 88.29
SINAPI | COMPOSIÇÃO | 88267 | ENCANADOR OU BOMBEIRO HIDRÁULICO COM ENCARGOS COMPLEMENTARES | H | 0.36 | 21.94 | 7.89
SINAPI | COMPOSIÇÃO | 88248 | AUXILIAR DE ENCANADOR OU BOMBEIRO HIDRÁULICO COM ENCARGOS COMPLEMENTARES | H | 0.36 | 16.97 | 6.1
SINAPI | INSUMO | 3148 | FITA VEDA ROSCA EM ROLOS DE 18 MM X 50 M (L X C) | UN | 0.5 | 12.5375 | 6.26
Item/Órgão | Tipo | Código | Descrição | Unidade | Coeficiente | Preço s/ BDI | Total
28,01.17 | - | CP--3959 | CUBA DE EMBUTIR TRAMONTINA LAVÍNIA 40 BL, EM AÇO INOX ACETINADO 40X34 CM, MARCA TRAMONTINA, REFERÊNCIA : 94020/102 OU EQUIVALENTE TÉCNICO, FORNECIMENTO E INSTALAÇÃO. | UND |  |  | 269.06
SINAPI | COMPOSIÇÃO | 86878 | VÁLVULA EM METAL CROMADO TIPO AMERICANA 3.1/2 X 1.1/2 PARA PIA - FORNECIMENTO E INSTALAÇÃO. AF_01/2020 | UN | 0.3162 | 50.37 | 15.92
SINAPI | COMPOSIÇÃO | 86881 | SIFÃO DO TIPO GARRAFA EM METAL CROMADO 1 X 1.1/2 - FORNECIMENTO E INSTALAÇÃO. AF_01/2020 | UN | 0.0996 | 97.76 | 9.73
PRÓPRIA | INSUMO | cot_mat17 | CUBA DE EMBUTIR TRAMONTINA LAVÍNIA 40 BL, EM AÇO INOX ACETINADO 40X34 CM, MARCA TRAMONTINA, REFERÊNCIA : 94020/102 OU EQUIVALENTE TÉCNICO | UN | 1 | 225.8 | 225.8
SINAPI | INSUMO | 4823 | MASSA PLASTICA PARA MARMORE/GRANITO | KG | 0.2974 | 28.5 | 8.47
SINAPI | COMPOSIÇÃO | 88274 | MARMORISTA/GRANITEIRO COM ENCARGOS COMPLEMENTARES | H | 0.3 | 24.44 | 7.33
SINAPI | COMPOSIÇÃO | 88316 | SERVENTE COM ENCARGOS COMPLEMENTARES | H | 0.1 | 18.19 | 1.81
Item/Órgão | Tipo | Código | Descrição | Unidade | Coeficiente | Preço s/ BDI | Total
28,01.18 | - | CP--2812 | TANQUE DE ÇA BRANCA COM COLUNA, 38L INCEPA OU EQUIVALENTE, INCLUSO SIFÃO FLEXÍVEL EM PVC, VÁLVULA PLÁSTICA E TORNEIRA DE PLÁSTICO - FORNECIMENTO E INSTALAÇÃO. AF_01/2020 | UND |  |  | 516.91
SINAPI | COMPOSIÇÃO | 86921 | TANQUE DE ÇA BRANCA COM COLUNA, 38L OU EQUIVALENTE, INCLUSO SIFÃO FLEXÍVEL EM PVC, VÁLVULA PLÁSTICA E TORNEIRA DE PLÁSTICO - FORNECIMENTO E INSTALAÇÃO. AF_01/2020 | UN | 1 | 516.91 | 516.91
Item/Órgão | Tipo | Código | Descrição | Unidade | Coeficiente | Preço s/ BDI | Total
28,01.19 | - | CP--3955 | TORNEIRA DE PAREDE 120 PRESSMATIC, DOCOL 17160706 OU EQUIVALENTE TÉCNICO, FORNECIMENTO E INSTALAÇÃO | UND |  |  | 186.94
SINAPI | INSUMO | 3146 | FITA VEDA ROSCA EM ROLOS DE 18 MM X 10 M (L X C) | UN | 0.5 | 3.4 | 1.7
ORSE | INSUMO | 2642 | TORNEIRA DE PAREDE 120 PRESSMATIC, DOCOL 17160706 OU EQUIVALENTE TÉCNICO | UN | 1 | 170.4 | 170.4
SINAPI | COMPOSIÇÃO | 88267 | ENCANADOR OU BOMBEIRO HIDRÁULICO COM ENCARGOS COMPLEMENTARES | H | 0.37 | 21.94 | 8.11
SINAPI | COMPOSIÇÃO | 88316 | SERVENTE COM ENCARGOS COMPLEMENTARES | H | 0.37 | 18.19 | 6.73
Item/Órgão | Tipo | Código | Descrição | Unidade | Coeficiente | Preço s/ BDI | Total
28,01.20 | - | CP--3953 | CUBA DE EMBUTIR, CIRCULAR, REF:10151, CELITE OU SIMILAR, FORNECIMENTO E INSTALAÇÃO | UND |  |  | 156.66
SINAPI | COMPOSIÇÃO | 88274 | MARMORISTA/GRANITEIRO COM ENCARGOS COMPLEMENTARES | H | 0.6 | 24.44 | 14.66
SINAPI | COMPOSIÇÃO | 88316 | SERVENTE COM ENCARGOS COMPLEMENTARES | H | 0.2 | 18.19 | 3.63
PRÓPRIA | INSUMO | cot_mat12 | CUBA DE EMBUTIR, CIRCULAR, REF:10151, CELITE OU SIMILAR | UN | 1 | 79.21 | 79.21
SINAPI | COMPOSIÇÃO | 86885 | ENGATE FLEXÍVEL EM PLÁSTICO BRANCO, 1/2 X 40CM - FORNECIMENTO E INSTALAÇÃO. AF_01/2020 | UN | 1 | 10.88 | 10.88
SINAPI | COMPOSIÇÃO | 86880 | VÁLVULA EM PLÁSTICO CROMADO TIPO AMERICANA 3.1/2 X 1.1/2 SEM ADAPTADOR PARA PIA - FORNECIMENTO E INSTALAÇÃO. AF_01/2020 | UN | 1 | 19.35 | 19.35
SINAPI | COMPOSIÇÃO | 86882 | SIFÃO DO TIPO GARRAFA/COPO EM PVC 1.1/4 X 1.1/2 - FORNECIMENTO E INSTALAÇÃO. AF_01/2020 | UN | 1 | 13.91 | 13.91
SINAPI | INSUMO | 4823 | MASSA PLASTICA PARA MARMORE/GRANITO | KG | 0.5271 | 28.5 | 15.02
Item/Órgão | Tipo | Código | Descrição | Unidade | Coeficiente | Preço s/ BDI | Total
28,01.21 | - | 86888 | VASO SANITÁRIO SIFONADO COM CAIXA ACOPLADA ÇA BRANCA - FORNECIMENTO E INSTALAÇÃO. AF_01/2020 | UND |  |  | 272.35
SINAPI | INSUMO | 4384 | PARAFUSO NIQUELADO COM ACABAMENTO CROMADO PARA FIXAR PECA SANITARIA, INCLUI PORCA CEGA, ARRUELA E BUCHA DE NYLON TAMANHO S-10 | UN | 2 | 17 | 34
SINAPI | INSUMO | 6138 | ANEL DE VEDACAO, PVC FLEXIVEL, 100 MM, PARA SAIDA DE BACIA / VASO SANITARIO | UN | 1 | 7.8 | 7.8
SINAPI | INSUMO | 10422 | BACIA SANITARIA (VASO) COM CAIXA ACOPLADA, SIFAO APARENTE, DE CA BRANCA (SEM ASSENTO) | UN | 1 | 202.87 | 202.87
SINAPI | INSUMO | 37329 | REJUNTE EPOXI, QUALQUER COR | KG | 0.0881 | 98.8125 | 8.7
SINAPI | COMPOSIÇÃO | 88267 | ENCANADOR OU BOMBEIRO HIDRÁULICO COM ENCARGOS COMPLEMENTARES | H | 0.6 | 21.94 | 13.16
SINAPI | COMPOSIÇÃO | 88316 | SERVENTE COM ENCARGOS COMPLEMENTARES | H | 0.32 | 18.19 | 5.82
Item/Órgão | Tipo | Código | Descrição | Unidade | Coeficiente | Preço s/ BDI | Total
28,01.22 | - | CP--2785 | CUBA DE SEMI-ENCAIXE, DIM. 49 X 40CM, INCEPA, LINHA OCEAN PACIFIC, REF. 63027 OU SIIMILAR, INCLUSIVE SIFÃO, ENGATE, VÁLVULA CROMADA, EXCLUSIVE TORNEIRA | UND |  |  | 596.03
SINAPI | COMPOSIÇÃO | 88267 | ENCANADOR OU BOMBEIRO HIDRÁULICO COM ENCARGOS COMPLEMENTARES | H | 0.77 | 21.94 | 16.89
SINAPI | COMPOSIÇÃO | 88316 | SERVENTE COM ENCARGOS COMPLEMENTARES | H | 0.77 | 18.19 | 14
ORSE | INSUMO | 7286 | CUBA DE SEMI-ENCAIXE, DIM. 49 X 40CM, INCEPA, LINHA OCEAN PACIFIC, REF. 63027 OU SIIMILAR | UN | 1 | 521 | 521
SINAPI | COMPOSIÇÃO | 86885 | ENGATE FLEXÍVEL EM PLÁSTICO BRANCO, 1/2 X 40CM - FORNECIMENTO E INSTALAÇÃO. AF_01/2020 | UN | 1 | 10.88 | 10.88
SINAPI | COMPOSIÇÃO | 86880 | VÁLVULA EM PLÁSTICO CROMADO TIPO AMERICANA 3.1/2 X 1.1/2 SEM ADAPTADOR PARA PIA - FORNECIMENTO E INSTALAÇÃO. AF_01/2020 | UN | 1 | 19.35 | 19.35
SINAPI | COMPOSIÇÃO | 86882 | SIFÃO DO TIPO GARRAFA/COPO EM PVC 1.1/4 X 1.1/2 - FORNECIMENTO E INSTALAÇÃO. AF_01/2020 | UN | 1 | 13.91 | 13.91
Item/Órgão | Tipo | Código | Descrição | Unidade | Coeficiente | Preço s/ BDI | Total
28,01.23 | - | CP--2781 | BANCADA DE GRANITO CINZA POLIDO - FORNECIMENTO E INSTALAÇÃO. | M2 |  |  | 476.53
SINAPI | COMPOSIÇÃO | 86889 | BANCADA DE GRANITO CINZA POLIDO, DE 1,50 X 0,80 M, PARA PIA DE COZINHA - FORNECIMENTO E INSTALAÇÃO. AF_01/2020 | UN | 0.83333 | 571.85 | 476.53
Item/Órgão | Tipo | Código | Descrição | Unidade | Coeficiente | Preço s/ BDI | Total
28,01.24 | - | CP--2717 | TOALHEIRO PLASTICO TIPO DISPENSER PARA PAPEL TOALHA INTERFOLHADO | UND |  |  | 42.78
SINAPI | COMPOSIÇÃO | 88309 | PEDREIRO COM ENCARGOS COMPLEMENTARES | H | 0.456 | 22.55 | 10.28
SINAPI | INSUMO | 37401 | TOALHEIRO PLASTICO TIPO DISPENSER PARA PAPEL TOALHA INTERFOLHADO | UN | 1 | 32.5 | 32.5
Item/Órgão | Tipo | Código | Descrição | Unidade | Coeficiente | Preço s/ BDI | Total
28,01.25 | - | CP--2722 | PAPELEIRA SINGLE CROMADA - DOCOL | UND |  |  | 70.6
PRÓPRIA | INSUMO | cota.12 | PAPELEIRA SINGLE CROMADA - DOCOL | UN | 1 | 65.64 | 65.64
SINAPI | COMPOSIÇÃO | 88309 | PEDREIRO COM ENCARGOS COMPLEMENTARES | H | 0.22 | 22.55 | 4.96
Item/Órgão | Tipo | Código | Descrição | Unidade | Coeficiente | Preço s/ BDI | Total
28,01.26 | - | 95547 | SABONETEIRA PLASTICA TIPO DISPENSER PARA SABONETE LIQUIDO COM RESERVATORIO 800 A 1500 ML, INCLUSO FIXAÇÃO. AF_01/2020 | UND |  |  | 37.78
SINAPI | INSUMO | 11758 | SABONETEIRA PLASTICA TIPO DISPENSER PARA SABONETE LIQUIDO COM RESERVATORIO 800 A 1500 ML | UN | 1 | 31.21 | 31.21
SINAPI | COMPOSIÇÃO | 88267 | ENCANADOR OU BOMBEIRO HIDRÁULICO COM ENCARGOS COMPLEMENTARES | H | 0.23 | 21.94 | 5.04
SINAPI | COMPOSIÇÃO | 88316 | SERVENTE COM ENCARGOS COMPLEMENTARES | H | 0.08466 | 18.19 | 1.53
Item/Órgão | Tipo | Código | Descrição | Unidade | Coeficiente | Preço s/ BDI | Total
28,01.27 | - | 100866 | BARRA DE APOIO RETA, EM ACO INOX POLIDO, COMPRIMENTO 60CM, FIXADA NA PAREDE - FORNECIMENTO E INSTALAÇÃO. AF_01/2020 | UND |  |  | 198.56
SINAPI | INSUMO | 4351 | PARAFUSO NIQUELADO 3 1/2" COM ACABAMENTO CROMADO PARA FIXAR PECA SANITARIA, INCLUI PORCA CEGA, ARRUELA E BUCHA DE NYLON TAMANHO S-8 | UN | 6 | 14.7305 | 88.38
SINAPI | INSUMO | 36204 | BARRA DE APOIO RETA, EM ACO INOX POLIDO, COMPRIMENTO 60CM, DIAMETRO MINIMO 3 CM | UN | 1 | 91.2 | 91.2
SINAPI | COMPOSIÇÃO | 88267 | ENCANADOR OU BOMBEIRO HIDRÁULICO COM ENCARGOS COMPLEMENTARES | H | 0.7 | 21.94 | 15.35
SINAPI | COMPOSIÇÃO | 88316 | SERVENTE COM ENCARGOS COMPLEMENTARES | H | 0.2 | 18.19 | 3.63
Item/Órgão | Tipo | Código | Descrição | Unidade | Coeficiente | Preço s/ BDI | Total
28,01.28 | - | COMP/APM98 | LAVATÓRIO 0.455MX0.355M, LINHA VOGUE PLUS NA COR BRANCO REF. L51, DECA OU EQUIVALENTE TÉCNICO COM COLUNA SUSPENSA, LINHA VOGUE PLUS NA COR BRANCO REF. L51., C/ SIFÃO CROMADO, VÁLVULA CROMADA, ENGATE CROMADO, EXCLUSIVE TORNEIRA | UND |  |  | 417.01
SINAPI | INSUMO | 4351 | PARAFUSO NIQUELADO 3 1/2" COM ACABAMENTO CROMADO PARA FIXAR PECA SANITARIA, INCLUI PORCA CEGA, ARRUELA E BUCHA DE NYLON TAMANHO S-8 | UN | 6 | 14.7305 | 88.38
ORSE | INSUMO | 3590 | LAVATÓRIO ÇA, REF: L-510, VOGUE PLUS CONFORTO(45.5 X 35.5 CM), DECA OU SIMILAR | UN | 1 | 168.35 | 168.35
ORSE | INSUMO | 7388 | COLUNA SUSPENSA DE ÇA PARA LAVATÓRIO, LINHA VOGUE PLUS CONFORTO, REF: C-510, DECA OU SIMILAR | UN | 1 | 102 | 102
SINAPI | INSUMO | 37329 | REJUNTE EPOXI BRANCO | KG | 0.1443 | 98.8125 | 14.25
SINAPI | COMPOSIÇÃO | 86882 | SIFÃO DO TIPO GARRAFA/COPO EM PVC 1.1/4 X 1.1/2" - FORNECIMENTO E INSTALAÇÃO. AF_12/2013 | UN | 1 | 13.91 | 13.91
SINAPI | COMPOSIÇÃO | 88267 | ENCANADOR OU BOMBEIRO HIDRÁULICO COM ENCARGOS COMPLEMENTARES | H | 1 | 21.94 | 21.94
SINAPI | COMPOSIÇÃO | 88316 | SERVENTE COM ENCARGOS COMPLEMENTARES | H | 0.45 | 18.19 | 8.18
Item/Órgão | Tipo | Código | Descrição | Unidade | Coeficiente | Preço s/ BDI | Total
28,01.29 | - | CP-Ace-3852 | CHUVEIRO ELÉTRICO COMUM CORPO PLÁSTICO, TIPO DUCHA  FORNECIMENTO E INSTALAÇÃO. AF_01/2020 | UND |  |  | 27.9
SINAPI | INSUMO | 7608 | CHUVEIRO PLASTICO BRANCO SIMPLES 5 '' PARA ACOPLAR EM HASTE 1/2 ", AGUA FRIA | UN | 1 | 9 | 9
SINAPI | INSUMO | 3146 | FITA VEDA ROSCA EM ROLOS DE 18 MM X 10 M (L X C) | UN | 0.021 | 3.4 | 0.07
SINAPI | COMPOSIÇÃO | 88267 | ENCANADOR OU BOMBEIRO HIDRÁULICO COM ENCARGOS COMPLEMENTARES | H | 0.3 | 21.94 | 6.58
SINAPI | COMPOSIÇÃO | 88316 | SERVENTE COM ENCARGOS COMPLEMENTARES | H | 0.1 | 18.19 | 1.81
SINAPI | INSUMO | 11680 | BRACO OU HASTE COM CANOPLA PLASTICA, 1/2", PARA CHUVEIRO SIMPLES | UN | 1 | 10.44 | 10.44
Item/Órgão | Tipo | Código | Descrição | Unidade | Coeficiente | Preço s/ BDI | Total
28,01.30 | - | CP--769 | LAVATÓRIO DE ÇA SUSPENSO COR BRANCA, CELITE LINHA AZALEA OU EQUIVALENT E TÉCNICO. | CJ |  |  | 145.12
SINAPI | INSUMO | 4351 | PARAFUSO NIQUELADO 3 1/2" COM ACABAMENTO CROMADO PARA FIXAR PECA SANITARIA, INCLUI PORCA CEGA, ARRUELA E BUCHA DE NYLON TAMANHO S-8 | UN | 2 | 14.7305 | 29.46
PRÓPRIA | INSUMO | cot_mat54 | LAVATORIO DE CA BRANCA, SUSPENSO (SEM COLUNA), CELITE LINHA AZALEA OU EQUIVALENTE TECNICO | UN | 1 | 103.54 | 103.54
SINAPI | INSUMO | 37329 | REJUNTE EPOXI, QUALQUER COR | KG | 0.0304 | 98.8125 | 3
SINAPI | COMPOSIÇÃO | 88267 | ENCANADOR OU BOMBEIRO HIDRÁULICO COM ENCARGOS COMPLEMENTARES | H | 0.3 | 21.94 | 6.58
SINAPI | COMPOSIÇÃO | 88316 | SERVENTE COM ENCARGOS COMPLEMENTARES | H | 0.14 | 18.19 | 2.54
Item/Órgão | Tipo | Código | Descrição | Unidade | Coeficiente | Preço s/ BDI | Total
29,01.1 | - | CP-Jar-01 | ARBUSTOS ORNAMENTAIS EM GERAL | M2 |  |  | 65.29
SINAPI | COMPOSIÇÃO | 5811 | CAMINHÃO BASCULANTE 6 M3, PESO BRUTO TOTAL 16.000 KG, CARGA ÚTIL MÁXIMA 13.071 KG, DISTÂNCIA ENTRE EIXOS 4,80 M, POTÊNCIA 230 CV INCLUSIVE CAÇAMBA METÁLICA - CHP DIURNO. AF_06/2014 | CHP | 0.0271 | 189.25 | 5.12
SINAPI | COMPOSIÇÃO | 73467 | CAMINHÃO TOCO, PBT 14.300 KG, CARGA ÚTIL MÁX. 9.710 KG, DIST. ENTRE EIXOS 3,56 M, POTÊNCIA 185 CV, INCLUSIVE CARROCERIA FIXA ABERTA DE MADEIRA P/ TRANSPORTE GERAL DE CARGA SECA, DIMEN. APROX. 2,50 X 6,50 X 0,50 M - CHP DIURNO. AF_06/2014 | CHP | 0.002 | 154.73 | 0.3
SINAPI | COMPOSIÇÃO | 88441 | JARDINEIRO COM ENCARGOS COMPLEMENTARES | H | 0.142 | 21.77 | 3.09
SINAPI | COMPOSIÇÃO | 88316 | SERVENTE COM ENCARGOS COMPLEMENTARES | H | 0.26 | 18.19 | 4.72
SEINFRA | INSUMO | I0030 | ADUBO MINERAL (10-10-10NPK) | KG | 0.064 | 2.988 | 0.19
SEINFRA | INSUMO | I0031 | ADUBO ORGANICO CURTIDO (ESTERCO) | M3 | 0.0064 | 119.556 | 0.76
SINAPI | INSUMO | 365 | MUDA DE ARBUSTO FOLHAGEM, SANSAO-DO-CAMPO OU EQUIVALENTE DA REGIAO, H= *50 A 70* CM | UN | 1.15 | 41.34 | 47.54
SINAPI | INSUMO | 44479 | CALCARIO DOLOMITICO A (POSTO PEDREIRA/FORNECEDOR, SEM FRETE) | KG | 0.064 | 0.085 | 0
SINAPI | INSUMO | 7253 | TERRA VEGETAL (GRANEL) | M3 | 0.0576 | 62 | 3.57
Item/Órgão | Tipo | Código | Descrição | Unidade | Coeficiente | Preço s/ BDI | Total
29,01.2 | - | 98532 | PODA EM ALTURA DE ÁRVORE COM DIÂMETRO DE TRONCO MENOR QUE 0,20 M.AF_05/2018 | UND |  |  | 84.57
SINAPI | COMPOSIÇÃO | 5928 | GUINDAUTO HIDRÁULICO, CAPACIDADE MÁXIMA DE CARGA 6200 KG, MOMENTO MÁXIMO DE CARGA 11,7 TM, ALCANCE MÁXIMO HORIZONTAL 9,70 M, INCLUSIVE CAMINHÃO TOCO PBT 16.000 KG, POTÊNCIA DE 189 CV - CHP DIURNO. AF_06/2014 | CHP | 0.2048 | 229.71 | 47.04
CPU AUX. | COMPOSIÇÃO | 5930 | GUINDAUTO HIDRÁULICO, CAPACIDADE MÁXIMA DE CARGA 6200 KG, MOMENTO MÁXIMO DE CARGA 11,7 TM, ALCANCE MÁXIMO HORIZONTAL 9,70 M, INCLUSIVE CAMINHÃO TOCO PBT 16.000 KG, POTÊNCIA DE 189 CV - CHI DIURNO. AF_06/2014 | CHI | 0.4873 | 45.87 | 22.35
SINAPI | COMPOSIÇÃO | 88316 | SERVENTE COM ENCARGOS COMPLEMENTARES | H | 0.38 | 18.19 | 6.91
SINAPI | COMPOSIÇÃO | 88441 | JARDINEIRO COM ENCARGOS COMPLEMENTARES | H | 0.38 | 21.77 | 8.27
Item/Órgão | Tipo | Código | Descrição | Unidade | Coeficiente | Preço s/ BDI | Total
CPU AUX. | - | 5930 | GUINDAUTO HIDRÁULICO, CAPACIDADE MÁXIMA DE CARGA 6200 KG, MOMENTO MÁXIMO DE CARGA 11,7 TM, ALCANCE MÁXIMO HORIZONTAL 9,70 M, INCLUSIVE CAMINHÃO TOCO PBT 16.000 KG, POTÊNCIA DE 189 CV - CHI DIURNO. AF_06/2014 | CHI |  |  | 45.87
SINAPI | COMPOSIÇÃO | 88286 | MOTORISTA OPERADOR DE MUNCK COM ENCARGOS COMPLEMENTARES | H | 0.85 | 33.36 | 28.35
CPU AUX. | COMPOSIÇÃO | 89259 | GUINDAUTO HIDRÁULICO, CAPACIDADE MÁXIMA DE CARGA 6200 KG, MOMENTO MÁXIMO DE CARGA 11,7 TM, ALCANCE MÁXIMO HORIZONTAL 9,70 M, INCLUSIVE CAMINHÃO TOCO PBT 16.000 KG, POTÊNCIA DE 189 CV - DEPRECIAÇÃO. AF_06/2014 | H | 1 | 12.58 | 12.58
SINAPI | COMPOSIÇÃO | 89260 | GUINDAUTO HIDRÁULICO, CAPACIDADE MÁXIMA DE CARGA 6200 KG, MOMENTO MÁXIMO DE CARGA 11,7 TM, ALCANCE MÁXIMO HORIZONTAL 9,70 M, INCLUSIVE CAMINHÃO TOCO PBT 16.000 KG, POTÊNCIA DE 189 CV - JUROS. AF_06/2014 | H | 1 | 3.56 | 3.56
SINAPI | COMPOSIÇÃO | 91466 | GUINDAUTO HIDRÁULICO, CAPACIDADE MÁXIMA DE CARGA 6200 KG, MOMENTO MÁXIMO DE CARGA 11,7 TM, ALCANCE MÁXIMO HORIZONTAL 9,70 M, INCLUSIVE CAMINHÃO TOCO PBT 16.000 KG, POTÊNCIA DE 189 CV - IMPOSTOS E SEGUROS. AF_08/2015 | H | 1 | 1.38 | 1.38
Item/Órgão | Tipo | Código | Descrição | Unidade | Coeficiente | Preço s/ BDI | Total
CPU AUX. | - | 89259 | GUINDAUTO HIDRÁULICO, CAPACIDADE MÁXIMA DE CARGA 6200 KG, MOMENTO MÁXIMO DE CARGA 11,7 TM, ALCANCE MÁXIMO HORIZONTAL 9,70 M, INCLUSIVE CAMINHÃO TOCO PBT 16.000 KG, POTÊNCIA DE 189 CV - DEPRECIAÇÃO. AF_06/2014 | H |  |  | 12.58
SINAPI | INSUMO | 3363 | GUINDAUTO HIDRAULICO, CAPACIDADE MAXIMA DE CARGA 6200 KG, MOMENTO MAXIMO DE CARGA 11,7 TM , ALCANCE MAXIMO HORIZONTAL 9,70 M, PARA MONTAGEM SOBRE CHASSI DE CAMINHAO PBT MINIMO 13000 KG (INCLUI MONTAGEM, NAO INCLUI CAMINHAO) | UN | 3.43e-05 | 75100 | 2.57
SINAPI | INSUMO | 37761 | CAMINHAO TOCO, PESO BRUTO TOTAL 16000 KG, CARGA UTIL MAXIMA DE 10685 KG, DISTANCIA ENTRE EIXOS 4,8M, POTENCIA 189 CV (INCLUI CABINE E CHASSI, NAO INCLUI CARROCERIA) | UN | 3.43e-05 | 292120 | 10.01
Item/Órgão | Tipo | Código | Descrição | Unidade | Coeficiente | Preço s/ BDI | Total
29,01.3 | - | CP-Pai-4236 | PLANTIO DE PATA DE VACA COM ALTURA DE MUDA MENOR OU IGUAL A 2,00 M. AF_05/2018, INCLUSIVE FORNECIMENTO. | UND |  |  | 89.05
ORSE | INSUMO | 9131 | MUDA DE PATA DE VACA H<2M | UN | 1 | 76 | 76
SINAPI | COMPOSIÇÃO | 88316 | SERVENTE COM ENCARGOS COMPLEMENTARES | H | 0.56 | 18.19 | 10.18
SINAPI | COMPOSIÇÃO | 88441 | JARDINEIRO COM ENCARGOS COMPLEMENTARES | H | 0.132 | 21.77 | 2.87
Item/Órgão | Tipo | Código | Descrição | Unidade | Coeficiente | Preço s/ BDI | Total
29,01.4 | - | 98511 | PLANTIO DE ÁRVORE ORNAMENTAL COM ALTURA DE MUDA MAIOR QUE 2,00 M E MENOR OU IGUAL A 4,00 M. AF_05/2018 | UND |  |  | 119.89
SINAPI | INSUMO | 359 | MUDA DE ARVORE ORNAMENTAL, OITI/AROEIRA SALSA/ANGICO/IPE/JACARANDA OU EQUIVALENTE DA REGIAO, H= *2* M | UN | 1 | 101.54 | 101.54
SINAPI | COMPOSIÇÃO | 88316 | SERVENTE COM ENCARGOS COMPLEMENTARES | H | 0.77 | 18.19 | 14
SINAPI | COMPOSIÇÃO | 88441 | JARDINEIRO COM ENCARGOS COMPLEMENTARES | H | 0.2 | 21.77 | 4.35
Item/Órgão | Tipo | Código | Descrição | Unidade | Coeficiente | Preço s/ BDI | Total
29,01.5 | - | CP-Pai-4237 | PLANTIO DE PALMEIRA CICA COM ALTURA DE MUDA MENOR OU IGUAL A 2,00 M. AF_05/2018, INCLUSIVE FORNECIMENTO. | UND |  |  | 435.07
ORSE | INSUMO | 10295 | MUDA DE PALMEIRA CICA H< = 2,00 M | UN | 1 | 245 | 245
SINAPI | COMPOSIÇÃO | 88316 | SERVENTE COM ENCARGOS COMPLEMENTARES | H | 2.8515 | 18.19 | 51.86
SINAPI | COMPOSIÇÃO | 88441 | JARDINEIRO COM ENCARGOS COMPLEMENTARES | H | 0.8 | 21.77 | 17.41
SINAPI | COMPOSIÇÃO | 91634 | GUINDAUTO HIDRÁULICO, CAPACIDADE MÁXIMA DE CARGA 6500 KG, MOMENTO MÁXIMO DE CARGA 5,8 TM, ALCANCE MÁXIMO HORIZONTAL 7,60 M, INCLUSIVE CAMINHÃO TOCO PBT 9.700 KG, POTÊNCIA DE 160 CV - CHP DIURNO. AF_08/2015 | CHP | 0.2999 | 203.37 | 60.99
SINAPI | COMPOSIÇÃO | 91635 | GUINDAUTO HIDRÁULICO, CAPACIDADE MÁXIMA DE CARGA 6500 KG, MOMENTO MÁXIMO DE CARGA 5,8 TM, ALCANCE MÁXIMO HORIZONTAL 7,60 M, INCLUSIVE CAMINHÃO TOCO PBT 9.700 KG, POTÊNCIA DE 160 CV - CHI DIURNO. AF_08/2015 | CHI | 1.2252 | 48.82 | 59.81
Item/Órgão | Tipo | Código | Descrição | Unidade | Coeficiente | Preço s/ BDI | Total
29,01.6 | - | CP-Pai-4234 | PLANTIO DE PALMEIRA RAFIS 1 HASTE COM ALTURA DE MUDA MENOR OU IGUAL A 2,00 M. AF_05/2018, INCLUSIVE FORNECIMENTO. | UND |  |  | 193.8
PRÓPRIA | INSUMO | cot_mat23 | MUDA DE PALMEIRA RAFIS 1 HASTE, H< = 2,00 M | UN | 1 | 10 | 10
SINAPI | COMPOSIÇÃO | 88316 | SERVENTE COM ENCARGOS COMPLEMENTARES | H | 2.65 | 18.19 | 48.2
SINAPI | COMPOSIÇÃO | 88441 | JARDINEIRO COM ENCARGOS COMPLEMENTARES | H | 0.68 | 21.77 | 14.8
SINAPI | COMPOSIÇÃO | 91634 | GUINDAUTO HIDRÁULICO, CAPACIDADE MÁXIMA DE CARGA 6500 KG, MOMENTO MÁXIMO DE CARGA 5,8 TM, ALCANCE MÁXIMO HORIZONTAL 7,60 M, INCLUSIVE CAMINHÃO TOCO PBT 9.700 KG, POTÊNCIA DE 160 CV - CHP DIURNO. AF_08/2015 | CHP | 0.2999 | 203.37 | 60.99
SINAPI | COMPOSIÇÃO | 91635 | GUINDAUTO HIDRÁULICO, CAPACIDADE MÁXIMA DE CARGA 6500 KG, MOMENTO MÁXIMO DE CARGA 5,8 TM, ALCANCE MÁXIMO HORIZONTAL 7,60 M, INCLUSIVE CAMINHÃO TOCO PBT 9.700 KG, POTÊNCIA DE 160 CV - CHI DIURNO. AF_08/2015 | CHI | 1.2252 | 48.82 | 59.81
Item/Órgão | Tipo | Código | Descrição | Unidade | Coeficiente | Preço s/ BDI | Total
29,01.7 | - | CP-Pai-4238 | PLANTIO DE ARBUSTO AGAVE, INCLUSIVE FORNECIMENTO. | UND |  |  | 73.5
ORSE | INSUMO | 10169 | MUDA DE ARBUSTO AGAVE | UN | 1 | 71.46 | 71.46
SINAPI | COMPOSIÇÃO | 88316 | SERVENTE COM ENCARGOS COMPLEMENTARES | H | 0.08653 | 18.19 | 1.57
SINAPI | COMPOSIÇÃO | 88441 | JARDINEIRO COM ENCARGOS COMPLEMENTARES | H | 0.02168 | 21.77 | 0.47
Item/Órgão | Tipo | Código | Descrição | Unidade | Coeficiente | Preço s/ BDI | Total
29,01.8 | - | CP-Pai-4239 | PLANTIO DE ARBUSTO ZAMIOCULCA, INCLUSIVE FORNECIMENTO. | UND |  |  | 48.43
PRÓPRIA | INSUMO | cot_mat28 | MUDA DE ARBUSTO ZAMIOCULCA | UN | 1 | 46.39 | 46.39
SINAPI | COMPOSIÇÃO | 88316 | SERVENTE COM ENCARGOS COMPLEMENTARES | H | 0.08653 | 18.19 | 1.57
SINAPI | COMPOSIÇÃO | 88441 | JARDINEIRO COM ENCARGOS COMPLEMENTARES | H | 0.02168 | 21.77 | 0.47
Item/Órgão | Tipo | Código | Descrição | Unidade | Coeficiente | Preço s/ BDI | Total
29,01.9 | - | CP-Pai-4230 | PLANTIO DE ARBUSTO PINGO DE OURO, INCLUSIVE FORNECIMENTO. | UND |  |  | 4.09
SINAPI | INSUMO | 38640 | MUDA DE ARBUSTO, PINGO DE OURO/ VIOLETEIRA, H = *10 A 20* CM | UN | 1 | 2.26 | 2.26
SINAPI | COMPOSIÇÃO | 88316 | SERVENTE COM ENCARGOS COMPLEMENTARES | H | 0.075 | 18.19 | 1.36
SINAPI | COMPOSIÇÃO | 88441 | JARDINEIRO COM ENCARGOS COMPLEMENTARES | H | 0.02168 | 21.77 | 0.47
Item/Órgão | Tipo | Código | Descrição | Unidade | Coeficiente | Preço s/ BDI | Total
29,01.10 | - | CP-Pai-4240 | PLANTIO DE ARBUSTO IXÓRA PINK , INCLUSIVE FORNECIMENTO. | UND |  |  | 9.29
ORSE | INSUMO | 10300 | MUDA DE ARBUSTO IXÓRA PINK | UN | 1 | 7.25 | 7.25
SINAPI | COMPOSIÇÃO | 88316 | SERVENTE COM ENCARGOS COMPLEMENTARES | H | 0.08653 | 18.19 | 1.57
SINAPI | COMPOSIÇÃO | 88441 | JARDINEIRO COM ENCARGOS COMPLEMENTARES | H | 0.02168 | 21.77 | 0.47
Item/Órgão | Tipo | Código | Descrição | Unidade | Coeficiente | Preço s/ BDI | Total
29,01.11 | - | CP-Pai-4241 | PLANTIO DE ARBUSTO ABACAXI ROXO, INCLUSIVE FORNECIMENTO. | UND |  |  | 9.77
ORSE | INSUMO | 11974 | MUDA DE ARBUSTO ABACAXI ROXO | UN | 1 | 7.73 | 7.73
SINAPI | COMPOSIÇÃO | 88316 | SERVENTE COM ENCARGOS COMPLEMENTARES | H | 0.08653 | 18.19 | 1.57
SINAPI | COMPOSIÇÃO | 88441 | JARDINEIRO COM ENCARGOS COMPLEMENTARES | H | 0.02168 | 21.77 | 0.47
Item/Órgão | Tipo | Código | Descrição | Unidade | Coeficiente | Preço s/ BDI | Total
29,01.12 | - | CP-Pai-4242 | PLANTIO DE ARBUSTO LANÇA DE SÃO JORGE, INCLUSIVE FORNECIMENTO. | UND |  |  | 12.43
ORSE | INSUMO | 7085 | MUDA DE ARBUSTO LANÇA DE SÃO JORGE | UN | 1 | 10.39 | 10.39
SINAPI | COMPOSIÇÃO | 88316 | SERVENTE COM ENCARGOS COMPLEMENTARES | H | 0.08653 | 18.19 | 1.57
SINAPI | COMPOSIÇÃO | 88441 | JARDINEIRO COM ENCARGOS COMPLEMENTARES | H | 0.02168 | 21.77 | 0.47
Item/Órgão | Tipo | Código | Descrição | Unidade | Coeficiente | Preço s/ BDI | Total
29,01.13 | - | CP-Pai-4243 | PLANTIO DE ARBUSTO CLOROFITO DE SOL, INCLUSIVE FORNECIMENTO. | UND |  |  | 2.48
ORSE | INSUMO | 4520 | MUDA DE ARBUSTO CLOROFITO DE SOL | UN | 1 | 0.85 | 0.85
SINAPI | COMPOSIÇÃO | 88316 | SERVENTE COM ENCARGOS COMPLEMENTARES | H | 0.066 | 18.19 | 1.2
SINAPI | COMPOSIÇÃO | 88441 | JARDINEIRO COM ENCARGOS COMPLEMENTARES | H | 0.02 | 21.77 | 0.43
Item/Órgão | Tipo | Código | Descrição | Unidade | Coeficiente | Preço s/ BDI | Total
29,01.14 | - | CP-Pai-4244 | PLANTIO DE ARBUSTO CLOROFITO DE SOMBRA, INCLUSIVE FORNECIMENTO. | UND |  |  | 2.48
ORSE | INSUMO | 4520 | MUDA DE ARBUSTO CLOROFITO DE SOMBRA | UN | 1 | 0.85 | 0.85
SINAPI | COMPOSIÇÃO | 88316 | SERVENTE COM ENCARGOS COMPLEMENTARES | H | 0.066 | 18.19 | 1.2
SINAPI | COMPOSIÇÃO | 88441 | JARDINEIRO COM ENCARGOS COMPLEMENTARES | H | 0.02 | 21.77 | 0.43
Item/Órgão | Tipo | Código | Descrição | Unidade | Coeficiente | Preço s/ BDI | Total
29,01.15 | - | CP-Pai-4245 | PLANTIO DE ARBUSTO JIBOIA, INCLUSIVE FORNECIMENTO. | UND |  |  | 5
ORSE | INSUMO | 7425 | MUDA DE ARBUSTO JIBOIA | UN | 1 | 3.12 | 3.12
SINAPI | COMPOSIÇÃO | 88316 | SERVENTE COM ENCARGOS COMPLEMENTARES | H | 0.08 | 18.19 | 1.45
SINAPI | COMPOSIÇÃO | 88441 | JARDINEIRO COM ENCARGOS COMPLEMENTARES | H | 0.02 | 21.77 | 0.43
Item/Órgão | Tipo | Código | Descrição | Unidade | Coeficiente | Preço s/ BDI | Total
29,01.16 | - | CP-Pai-4246 | PLANTIO DE ARBUSTO LAMBARI, INCLUSIVE FORNECIMENTO. | UND |  |  | 4.85
ORSE | INSUMO | 12626 | MUDA DE ARBUSTO LAMBARI | UN | 1 | 2.97 | 2.97
SINAPI | COMPOSIÇÃO | 88316 | SERVENTE COM ENCARGOS COMPLEMENTARES | H | 0.08 | 18.19 | 1.45
SINAPI | COMPOSIÇÃO | 88441 | JARDINEIRO COM ENCARGOS COMPLEMENTARES | H | 0.02 | 21.77 | 0.43
Item/Órgão | Tipo | Código | Descrição | Unidade | Coeficiente | Preço s/ BDI | Total
29,01.17 | - | CP-Pai-4235 | PLANTIO DE ALPINIA VERMELHA COM ALTURA DE MUDA MENOR OU IGUAL A 2,00 M. AF_05/2018, INCLUSIVE FORNECIMENTO. | UND |  |  | 27
ORSE | INSUMO | 7308 | MUDA DE ALPINIA VERMELHA H<2M | UN | 1 | 15.3 | 15.3
SINAPI | COMPOSIÇÃO | 88316 | SERVENTE COM ENCARGOS COMPLEMENTARES | H | 0.5 | 18.19 | 9.09
SINAPI | COMPOSIÇÃO | 88441 | JARDINEIRO COM ENCARGOS COMPLEMENTARES | H | 0.12 | 21.77 | 2.61
Item/Órgão | Tipo | Código | Descrição | Unidade | Coeficiente | Preço s/ BDI | Total
29,01.18 | - | CP-Pai-4232 | ARGILA EXPANDIDA PARA ORNAMENTAÇÃO/PAISAGISMO | M3 |  |  | 394.33
ORSE | INSUMO | 10304 | ARGILA EXPANDIDA PARA ORNAMENTAÇÃO | M3 | 1 | 212.43 | 212.43
SINAPI | COMPOSIÇÃO | 88316 | SERVENTE COM ENCARGOS COMPLEMENTARES | H | 10 | 18.19 | 181.9
Item/Órgão | Tipo | Código | Descrição | Unidade | Coeficiente | Preço s/ BDI | Total
29,01.19 | - | CP-Pai-4233 | SEIXO ROLADO PARA ORNAMENTAÇÃO/PAISAGISMO | M2 |  |  | 47.85
SINAPI | INSUMO | 4734 | SEIXO ROLADO PARA ORNAMENTAÇÃO/PAISAGISMO | M3 | 0.21 | 60 | 12.6
SINAPI | INSUMO | 367 | AREIA GROSSA - POSTO JAZIDA/FORNECEDOR (RETIRADO NA JAZIDA, SEM TRANSPORTE) | M3 | 0.08 | 97.75 | 7.82
SINAPI | COMPOSIÇÃO | 88316 | SERVENTE COM ENCARGOS COMPLEMENTARES | H | 1.1 | 18.19 | 20
SINAPI | COMPOSIÇÃO | 88441 | JARDINEIRO COM ENCARGOS COMPLEMENTARES | H | 0.3415 | 21.77 | 7.43
Item/Órgão | Tipo | Código | Descrição | Unidade | Coeficiente | Preço s/ BDI | Total
29,01.20 | - | CP-Pai-4231 | PLANTIO DE GRAMA ESMERALDA EM PLACAS. AF_05/2018, INCLUSIVE FORNECIMENTO. | M2 |  |  | 11.48
SINAPI | INSUMO | 3322 | GRAMA ESMERALDA OU SAO CARLOS OU CURITIBANA, EM PLACAS, SEM PLANTIO | M2 | 1 | 8.4 | 8.4
SINAPI | COMPOSIÇÃO | 88316 | SERVENTE COM ENCARGOS COMPLEMENTARES | H | 0.13 | 18.19 | 2.36
SINAPI | COMPOSIÇÃO | 88441 | JARDINEIRO COM ENCARGOS COMPLEMENTARES | H | 0.03324 | 21.77 | 0.72
Item/Órgão | Tipo | Código | Descrição | Unidade | Coeficiente | Preço s/ BDI | Total
29,01.21 | - | CP-Pai-874 | DIVISOR DE SOLO C/ BORDA OVAL, INCLUSIVE FORNECIMENTO. | M |  |  | 6.98
PRÓPRIA | INSUMO | cot_mat24 | DIVISOR DE SOLO C/ BORDA OVAL | M | 1 | 2.2 | 2.2
SINAPI | COMPOSIÇÃO | 88441 | JARDINEIRO COM ENCARGOS COMPLEMENTARES | H | 0.22 | 21.77 | 4.78
Item/Órgão | Tipo | Código | Descrição | Unidade | Coeficiente | Preço s/ BDI | Total
29,01.22 | - | CP-Pai-4227 | CERCA PARA PLANTA MED= 60X60 CM COM ESTACA DE MADEIRA SABIÁ OU SIMILAR, H=2,20M ALTURA ÚLTIL 1,60M C/ 5 FIOS DE ARAME GALVANIZADO LISO 12BWG, INCLUSIVE TUTOR DE MADEIRA COM H=2,30M. | UND |  |  | 113.56
SINAPI | INSUMO | 21138 | MOURAO ROLICO DE MADEIRA TRATADA, D = 8 A 11 CM, H = 2,20 M, EM EUCALIPTO OU EQUIVALENTE DA REGIAO (PARA CERCA) | M | 11.1 | 5.8 | 64.38
SINAPI | INSUMO | 5076 | GRAMPO DE ACO POLIDO 1 " X 9 | KG | 0.06 | 20 | 1.2
SINAPI | INSUMO | 43130 | ARAME GALVANIZADO 12 BWG, D = 2,76 MM (0,048 KG/M) OU 14 BWG, D = 2,11 MM (0,026 KG/M) | KG | 0.6048 | 22.1 | 13.36
SINAPI | COMPOSIÇÃO | 88316 | SERVENTE COM ENCARGOS COMPLEMENTARES | H | 0.85 | 18.19 | 15.46
SINAPI | COMPOSIÇÃO | 88309 | PEDREIRO COM ENCARGOS COMPLEMENTARES | H | 0.85 | 22.55 | 19.16
Item/Órgão | Tipo | Código | Descrição | Unidade | Coeficiente | Preço s/ BDI | Total
29,01.23 | - | CP-Pai-4228 | PREPARO E SUBSTITUIÇÃO DE TERRA P/PLANTAÇÃO | M3 |  |  | 89
SINAPI | INSUMO | 44479 | CALCARIO DOLOMITICO A (POSTO PEDREIRA/FORNECEDOR, SEM FRETE) | KG | 1 | 0.085 | 0.08
ORSE | INSUMO | 140 | ADUBO ORGANICO CURTIDO | M3 | 0.1 | 119.556 | 11.95
ORSE | INSUMO | 3800 | ADUBO MINERAL (10-10-10NPK) | KG | 1 | 2.988 | 2.98
SINAPI | INSUMO | 7253 | TERRA VEGETAL (GRANEL) | M3 | 0.9 | 62 | 55.8
SINAPI | COMPOSIÇÃO | 88316 | SERVENTE COM ENCARGOS COMPLEMENTARES | H | 1 | 18.19 | 18.19
Item/Órgão | Tipo | Código | Descrição | Unidade | Coeficiente | Preço s/ BDI | Total
29,02.1 | - | DEMIE/218 | CONJUNTO DE MASTRO P/ QUATRO BANDEIRAS E PEDESTAL, EXCLUSIVE REVESTIMENTO | UND |  |  | 3894.33
SINAPI | COMPOSIÇÃO | 88256 | AZULEJISTA OU LADRILHISTA COM ENCARGOS COMPLEMENTARES | H | 4.675 | 25.76 | 120.42
SINAPI | COMPOSIÇÃO | 88239 | AJUDANTE DE CARPINTEIRO COM ENCARGOS COMPLEMENTARES | H | 2.975 | 18.73 | 55.72
SINAPI | COMPOSIÇÃO | 88245 | ARMADOR COM ENCARGOS COMPLEMENTARES | H | 1.989 | 22.42 | 44.59
SINAPI | COMPOSIÇÃO | 88238 | AJUDANTE DE ARMADOR COM ENCARGOS COMPLEMENTARES | H | 1.989 | 17.28 | 34.36
SINAPI | COMPOSIÇÃO | 100301 | AJUDANTE DE PINTOR COM ENCARGOS COMPLEMENTARES | H | 2.975 | 18.88 | 56.16
SINAPI | COMPOSIÇÃO | 88309 | PEDREIRO COM ENCARGOS COMPLEMENTARES | H | 1.6235 | 22.55 | 36.6
SINAPI | COMPOSIÇÃO | 88262 | CARPINTEIRO DE FORMAS COM ENCARGOS COMPLEMENTARES | H | 2.975 | 22.3 | 66.34
SINAPI | COMPOSIÇÃO | 88316 | SERVENTE COM ENCARGOS COMPLEMENTARES | H | 10.625 | 18.19 | 193.26
SINAPI | INSUMO | 345 | ARAME GALVANIZADO 18 BWG, D = 1,24MM (0,009 KG/M) | KG | 0.59 | 31.518 | 18.59
SINAPI | INSUMO | 4720 | PEDRA BRITADA N. 0, OU PEDRISCO (4,8 A 9,5 MM) POSTO PEDREIRA/FORNECEDOR, SEM FRETE | M3 | 0.38 | 63.7925 | 24.24
SINAPI | INSUMO | 1106 | CAL HIDRATADA CH-I PARA ARGAMASSAS | KG | 7.28 | 0.9605 | 6.99
SINAPI | INSUMO | 4509 | SARRAFO *2,5 X 10* CM EM PINUS, MISTA OU EQUIVALENTE DA REGIAO - BRUTA | M | 2.25 | 4.42 | 9.94
SINAPI | INSUMO | 21014 | TUBO ACO GALVANIZADO COM COSTURA, CLASSE LEVE, DN 65 MM ( 2 1/2"), E = 3,35 MM, * 6,23* KG/M (NBR 5580) | M | 14.6667 | 88.44 | 1297.12
SINAPI | INSUMO | 367 | AREIA GROSSA - POSTO OBRA | M3 | 0.5 | 97.75 | 48.87
SINAPI | INSUMO | 1379 | CIMENTO PORTLAND COMPOSTO CP II-32 | KG | 112 | 0.4505 | 50.45
SINAPI | INSUMO | 7292 | TINTA ESMALTE SINTETICO STANDARD BRILHANTE | L | 1.1 | 21 | 23.1
SINAPI | INSUMO | 3768 | LIXA EM FOLHA PARA FERRO, NUMERO 150 | UN | 2.1 | 2.006 | 4.21
SINAPI | INSUMO | 7307 | FUNDO ANTICORROSIVO PARA METAIS FERROSOS (ZARCAO) | L | 0.85 | 25 | 21.25
SINAPI | INSUMO | 10999 | ELETRODO REVESTIDO AWS - E6013, DIAMETRO IGUAL A 4,00 MM | KG | 1.1333 | 25 | 28.33
SINAPI | INSUMO | 2692 | DESMOLDANTE PROTETOR PARA FORMAS DE MADEIRA, DE BASE OLEOSA EMULSIONADA EM AGUA | L | 1.8 | 6.1285 | 11.03
SINAPI | INSUMO | 5061 | PREGO DE ACO POLIDO COM CABECA 18 X 27 (2 1/2 X 10) | KG | 0.45 | 20.6125 | 9.27
SINAPI | INSUMO | 34449 | ACO CA-50, 6,3 MM, DOBRADO E CORTADO | KG | 33.5 | 10 | 335
SINAPI | INSUMO | 4718 | PEDRA BRITADA N. 2 (19 A 38 MM) POSTO PEDREIRA/FORNECEDOR, SEM FRETE | M3 | 0.16 | 55.5475 | 8.88
SINAPI | INSUMO | 43678 | CHAPA/PAINEL DE MADEIRA COMPENSADA PLASTIFICADA (MADEIRITE PLASTIFICADO) PARA FORMA DE CONCRETO, DE 2200 X 1100 MM, E = 14 MM | M2 | 3.3 | 60.83 | 200.73
SINAPI | INSUMO | 21015 | TUBO ACO GALVANIZADO COM COSTURA, CLASSE LEVE, DN 80 MM ( 3"), E = 3,35 MM, *7,32* KG/M (NBR 5580) | M | 14 | 84.92 | 1188.88
Item/Órgão | Tipo | Código | Descrição | Unidade | Coeficiente | Preço s/ BDI | Total
30,01.1 | - | CP-mar-1332 | ARMÁRIO PARA COZINHA EM MDF BRANCO RESISTENTE A ÁGUA, REVESTIDO NAS DUAS FACES L=0,57M, PUXADORES EM PERFIL DE ALUMÍNIO ANODIZADO COR NATURAL TIPO CALHA FORNECIMENTO E INSTALAÇÃO. | M2 |  |  | 612
ORSE | INSUMO | 10416 | ARMÁRIO PARA COZINHA EM MDF BRANCO RESISTENTE A ÁGUA, REVESTIDO NAS DUAS FACES L=0,57M, PUXADORES EM PERFIL DE ALUMÍNIO ANODIZADO COR NATURAL TIPO CALHA FORNECIMENTO E INSTALAÇÃO | M2 | 1 | 612 | 612
Item/Órgão | Tipo | Código | Descrição | Unidade | Coeficiente | Preço s/ BDI | Total
30,01.2 | - | CP-mar-3695 | ARMÁRIO PARA PIA COM PORTAS E GAVETAS EM MDF BRANCO RESISTENTE A ÁGUA, REVESTIDO NAS DUAS FACES L=0,57M (EXCETO A PIA), PUXADORES EM PERFIL DE ALUMÍNIO ANODIZADO COR NATURAL TIPO CALHA FORNECIMENTO E INSTALAÇÃO | M2 |  |  | 612
ORSE | INSUMO | 10416 | ARMÁRIO PARA PIA COM PORTAS E GAVETAS EM MDF BRANCO RESISTENTE A ÁGUA, REVESTIDO NAS DUAS FACES L=0,57M (EXCETO A PIA), PUXADORES EM PERFIL DE ALUMÍNIO ANODIZADO COR NATURAL TIPO CALHA FORNECIMENTO E INSTALAÇÃO | M2 | 1 | 612 | 612
Item/Órgão | Tipo | Código | Descrição | Unidade | Coeficiente | Preço s/ BDI | Total
30,02.1 | - | CP-Esq-2772 | PORTAL EM GRANITO, LARGURA 25 A 35CM, ESPESSURA 2,0 CM. | M |  |  | 153.36
SINAPI | INSUMO | 20232 | SOLEIRA EM GRANITO, POLIDO, TIPO ANDORINHA/ QUARTZ/ CASTELO/ CORUMBA OU OUTROS EQUIVALENTES DA REGIAO, L= *15* CM, E= *2,0* CM | M | 2.12 | 51 | 108.12
SINAPI | INSUMO | 37595 | ARGAMASSA COLANTE TIPO AC III | KG | 2.6 | 2.05 | 5.33
SINAPI | COMPOSIÇÃO | 88274 | MARMORISTA/GRANITEIRO COM ENCARGOS COMPLEMENTARES | H | 1 | 24.44 | 24.44
SINAPI | COMPOSIÇÃO | 88316 | SERVENTE COM ENCARGOS COMPLEMENTARES | H | 0.851 | 18.19 | 15.47
Item/Órgão | Tipo | Código | Descrição | Unidade | Coeficiente | Preço s/ BDI | Total
30,02.2 | - | CP-Esq-2773 | CHAPIM SOBRE MUROS LINEARES, EM GRANITO , LARG = 10 CM, ESP = 2 CM ASSENTADO COM ARGAMASSA 1:6 COM ADITIVO. AF_11/2020 | M |  |  | 52.13
SINAPI | INSUMO | 20232 | SOLEIRA EM GRANITO, POLIDO, TIPO ANDORINHA/ QUARTZ/ CASTELO/ CORUMBA OU OUTROS EQUIVALENTES DA REGIAO, L= *15* CM, E= *2,0* CM | M | 0.73 | 51 | 37.23
SINAPI | COMPOSIÇÃO | 87283 | ARGAMASSA TRAÇO 1:6 (EM VOLUME DE CIMENTO E AREIA MÉDIA ÚMIDA) COM ADIÇÃO DE IMPERMEABILIZANTE, PREPARO MECÂNICO COM BETONEIRA 400 L. AF_08/2019 | M3 | 0.0042 | 378.82 | 1.59
SINAPI | COMPOSIÇÃO | 88316 | SERVENTE COM ENCARGOS COMPLEMENTARES | H | 0.11 | 18.19 | 2
SINAPI | COMPOSIÇÃO | 88274 | MARMORISTA/GRANITEIRO COM ENCARGOS COMPLEMENTARES | H | 0.25 | 24.44 | 6.11
SINAPI | COMPOSIÇÃO | 91692 | SERRA CIRCULAR DE BANCADA COM MOTOR ELÉTRICO POTÊNCIA DE 5HP, COM COIFA PARA DISCO 10" - CHP DIURNO. AF_08/2015 | CHP | 0.009 | 31.02 | 0.27
SINAPI | COMPOSIÇÃO | 91693 | SERRA CIRCULAR DE BANCADA COM MOTOR ELÉTRICO POTÊNCIA DE 5HP, COM COIFA PARA DISCO 10" - CHI DIURNO. AF_08/2015 | CHI | 0.179 | 27.59 | 4.93
Item/Órgão | Tipo | Código | Descrição | Unidade | Coeficiente | Preço s/ BDI | Total
30,02.3 | - | CP-Gra-712 | FORNECIMENTO DE MESA DE REUNIÃO EM GRANITO ACQUALUX - MODULO 1, DIMENSÕES CONFORME PROJETO. | UND |  |  | 798.83
PRÓPRIA | INSUMO | cot_mat42 | MESA DE REUNIÃO EM GRANITO ACQUALUX MODULO 1, DIMENSÕES CONFORME PROJETO. | UN | 1 | 798.83 | 798.83
Item/Órgão | Tipo | Código | Descrição | Unidade | Coeficiente | Preço s/ BDI | Total
30,02.4 | - | CP-Gra-713 | FORNECIMENTO DE MESA DE REUNIÃO EM GRANITO ACQUALUX - MODULO 2, DIMENSÕES CONFORME PROJETO. | UND |  |  | 1280.52
PRÓPRIA | INSUMO | cot_mat43 | MESA DE REUNIÃO EM GRANITO ACQUALUX MODULO 2, DIMENSÕES CONFORME PROJETO. | UN | 1 | 1280.52 | 1280.52
Item/Órgão | Tipo | Código | Descrição | Unidade | Coeficiente | Preço s/ BDI | Total
30,02.5 | - | CP-Gra-714 | FORNECIMENTO DE MESA DE REUNIÃO EM GRANITO ACQUALUX - MODULO 3, DIMENSÕES CONFORME PROJETO. | UND |  |  | 2176.34
PRÓPRIA | INSUMO | cot_mat44 | MESA DE REUNIÃO EM GRANITO ACQUALUX MODULO 3, DIMENSÕES CONFORME PROJETO. | UN | 1 | 2176.34 | 2176.34
Item/Órgão | Tipo | Código | Descrição | Unidade | Coeficiente | Preço s/ BDI | Total
30,02.6 | - | CP-Gra-715 | FORNECIMENTO DE MESA DE ESTAR CIRCULAR D=1,00 M EM GRANITO ACQUALUX, CONFORME PROJETO. | UND |  |  | 608.96
PRÓPRIA | INSUMO | cot_mat45 | MESA DE ESTAR EM GRANITO ACQUALUX CIRCULAR D= 1M, DIMENSÕES CONFORME PROJETO. | UN | 1 | 608.96 | 608.96
Item/Órgão | Tipo | Código | Descrição | Unidade | Coeficiente | Preço s/ BDI | Total
30,02.7 | - | CP-Gra-752 | BANCADA EM GRANITO CINZA ANDORINHA, ESP=2,5CM, INCLUSIVE COM TESTEIRA E RESPALDO, E INSTALAÇÃO. | M2 |  |  | 672.08
SINAPI | COMPOSIÇÃO | 86889 | BANCADA DE GRANITO CINZA POLIDO, DE 1,50 X 0,60 M, - FORNECIMENTO E INSTALAÇÃO. AF_01/2020 | UN | 1.11 | 605.48 | 672.08
Item/Órgão | Tipo | Código | Descrição | Unidade | Coeficiente | Preço s/ BDI | Total
30,02.8 | - | CP-Cob-4226 | CHAPIM GRANITO CINZA POLIDO LARG= 23 CM COM PINGADEIRA EM BARRA CHATA DE ALUMÍNIO DE 2CM COLADA COM EPÓXI | M |  |  | 115.2
SINAPI | COMPOSIÇÃO | 101966 | CHAPIM SOBRE MUROS LINEARES, EM GRANITO OU MÁRMORE, L = 25 CM, ASSENTADO COM ARGAMASSA 1:6 COM ADITIVO. AF_11/2020 | M | 1.02 | 102.37 | 104.41
PRÓPRIA | INSUMO | cot_mat21 | BARRA CHATA DE ALUMINIO 25,4MM X 4,76 MM COM 6 M | PÇ | 0.17 | 52.11 | 8.85
SINAPI | INSUMO | 156 | ADESIVO ESTRUTURAL A BASE DE RESINA EPOXI, BICOMPONENTE, FLUIDO | KG | 0.04125 | 47.243 | 1.94
Item/Órgão | Tipo | Código | Descrição | Unidade | Coeficiente | Preço s/ BDI | Total
30,03.1 | - | CP-Let-755 | LETREIRO TIPO CAIXA ALTA DE 0.02M, EM CHAPA DE AÇO ESCOVADO, ALTURA DAS LETRAS = 0.90 M, STILO SWIS 721 BLK BT, COM DIZERES "MPPE" - 4 LETRAS DE 0.90M, FORNECIMENTO E INSTALAÇÃO | CJ |  |  | 2869.34
PRÓPRIA | INSUMO | cot_mat50 | LETREIRO TIPO CAIXA ALTA DE 0.02M, EM CHAPA DE AÇO ESCOVADO, ALTURA DAS LETRAS = 0.90 M, STILO SWIS 721 BLK BT, COM DIZERES "MPPE" - 4 LETRAS DE 0.90M. | CJ | 1 | 2869.34 | 2869.34
Item/Órgão | Tipo | Código | Descrição | Unidade | Coeficiente | Preço s/ BDI | Total
30,03.2 | - | CP-Let-756 | LETREIRO TIPO CAIXA ALTA DE 0.02M, EM CHAPA DE AÇO ESCOVADO, ALTURA DAS LETRAS = 0.20 M, STILO SWIS 721 BLK BTI, COM DIZERES "MINISTÉRIO PÚBLICO DE PERNAMBUCO " - 29 LETRAS DE 0.20M, FORNECIMENTO E INSTALAÇÃO | CJ |  |  | 2536.92
PRÓPRIA | INSUMO | cot_mat51 | LETREIRO TIPO CAIXA ALTA DE 0.02M, EM CHAPA DE AÇO ESCOVADO, ALTURA DAS LETRAS = 0.20 M, STILO SWIS 721 BLK BTI, COM DIZERES "MINISTÉRIO PÚBLICO DE PERNAMBUCO " - 29 LETRAS DE 0.20M. | CJ | 1 | 2536.92 | 2536.92
Item/Órgão | Tipo | Código | Descrição | Unidade | Coeficiente | Preço s/ BDI | Total
30,03.3 | - | CP-Let-757 | BRASÃO EM AÇO ESCOVADO DE 0.03M DE CAIXA E Ø 1.00 M DE DIÂMETRO, COM APLICAÇÃO DA LOGOMARCA DO MPPE, FORNECIMENTO E INSTALAÇÃO | CJ |  |  | 1846.8
PRÓPRIA | INSUMO | cot_mat52 | BRASÃO EM AÇO ESCOVADO DE 0.03M DE CAIXA E Ø 1.00 M DE DIÂMETRO, COM APLICAÇÃO DA LOGOMARCA DO MPPE. | CJ | 1 | 1846.8 | 1846.8
Item/Órgão | Tipo | Código | Descrição | Unidade | Coeficiente | Preço s/ BDI | Total
31,01.1 | - | CP-Lim-1331 | LIMPEZA FINAL DA OBRA | M2 |  |  | 2.34
SINAPI | INSUMO | 38400 | VASSOURA 40 CM COM CABO | UN | 0.05 | 14.9345 | 0.74
SINAPI | INSUMO | 44329 | DETERGENTE NEUTRO USO GERAL, CONCENTRADO | L | 0.006 | 10.931 | 0.06
SINAPI | COMPOSIÇÃO | 88316 | SERVENTE COM ENCARGOS COMPLEMENTARES | H | 0.085 | 18.19 | 1.54

## CRON
Kaizen Construções e Incorporações Ltda
Rua Pombos, 200 - Empresarial Soares de Souza, 2 Andar - SL's 201/202
Candeias - Jaboatão dos Guararapes-PE, CEP 54440-360 Fones: (81) 3468-3154 / 3468-1154
CNPJ: 01.991.627/0001-14 Email: kcikaizen@gmail.com
COORDENADORIA MINISTERIAL DE APOIO TÉCNICO E INFRAESTRUTURA MINISTÉRIO PÚBLICO DE PERNAMBUCO DEPARTAMENTO MINISTERIAL DE INFRAESTRUTURA CRONOGRAMA DE ACOMPANHAMENTO FÍSICO-FINANCEIRO REFORMA COM AMPLIAÇÃO DE IMÓVEL PARA SEDIAR AS PROMOTORIAS DE OLINDA
| INÍCIO (O.S.) | DATA A DETERMINAR | 30 DIAS | 60 DIAS | 90 DIAS | 120 DIAS | 150 DIAS | 180 DIAS | 210 DIAS | 240 DIAS | 270 DIAS | 300 DIAS | 330 DIAS | 360 DIAS | 390 DIAS
| MARCOS PLANEJADOS | INÍCIO | 30 DIAS | 60 DIAS | 90 DIAS | 120 DIAS | 150 DIAS | 180 DIAS | 210 DIAS | 240 DIAS | 270 DIAS | 300 DIAS | 330 DIAS | 360 DIAS | 390 DIAS
| PLANEJADO ACUMULADO | 0% | 1.982% | 5.215% | 9.143% | 14.06% | 20.07% | 30.84% | 41.28% | 51.48% | 64.2% | 76.06% | 88.5% | 96.3% | 100%
| EXECUTADO ACUMULADO | 0,00% 0,00% 0,00% 0,00% 0,00% 0,00% 0,00% 0,00% 0,00% 0,00% 0,00% 0,00% 0,00% 0,00% | 0% | 0% | 0% | 0% | 0% | 0% | 0% | 0% | 0% | 0% | 0% | 0% | 0%
| PLANEJADO MENSAL | 0,00% 1,82% 3,05% 3,86% 4,78% 5,92% 10,85% 10,65% 10,18% 12,74% 12,11% 12,61% 7,70% 3,73% | 1.982% | 3.233% | 3.928% | 4.917% | 6.006% | 10.77% | 10.44% | 10.2% | 12.73% | 11.86% | 12.45% | 7.794% | 3.704%
| DIFERENÇA |  | 0% | 0% | 0% | 0% | 0% | 0% | 0% | 0% | 0% | 0% | 0% | 0% | 0%
| DIFERENÇA ENTRE O PLANEJADO E O EXECUTADO ACUMULADO | 0% | 0% | 0% | 0% | 0% | 0% | 0% | 0% | 0% | 0% | 0% | 0% | 0% | 0%
[15 empty] | BDI 1 | 23.75%
[15 empty] | BDI 2 | 14.11%
ITEM | DESCRIÇÃO | R$ | 1º | 2º | 3º | 4º | 5º | 6º | 7º | 8º | 9º | 10º | 11º | 12º | 13º | TOTAL
1 | DESPESAS ADMINISTRATIVAS | 754381.3764 | 45262.8826 | 45262.8826 | 60350.5101 | 60350.5101 | 60350.5101 | 60350.5101 | 60350.5101 | 60350.5101 | 60350.5101 | 60350.5101 | 60350.5101 | 60350.5101 | 60350.5101 | 754381.3764
100% | bar: 1º to BDI 2 13º
2 | SERVIÇOS TÉCNICOS | 35110.25 | 2º: 21066.15; 3º: 14044.1 | 35110.25
|  |  | 2º: 60%; 3º: 40% | 100%
3 | SERVIÇOS PRELIMINARES | 105195.4371 | 2º: 21039.0874; 3º: 52597.7185; 4º: 31558.6311 | 105195.4371
|  |  | 2º: 20%; 3º: 50%; 4º: 30% | 100%
4 | INSTALAÇÕES PROVISÓRIAS | 221972.263 | 1º: 88788.9052; 2º: 133183.3578 | 221972.263
|  |  | 1º: 40%; 2º: 60% | 100%
5 | PLATAFORMAS E TRANSPORTES | 50173.6284 | 3010.4177 | 3010.4177 | 4013.8903 | 4013.8903 | 4013.8903 | 4013.8903 | 4013.8903 | 4013.8903 | 4013.8903 | 4013.8903 | 4013.8903 | 4013.8903 | 4013.8903 | 50173.6284
100% | bar: 1º to BDI 2 13º
6 | TRABALHOS EM TERRA | 96478.1754 | 3º: 38591.2702; 4º: 28943.4526; 5º: 19295.6351; 6º: 4823.9088; 7º: 4823.9088 | 96478.1754
|  |  | 3º: 40%; 4º: 30%; 5º: 20%; 6º: 5%; 7º: 5% | 100%
7 | INFRAESTRUTURA | 282691.5268 | 3º: 56538.3054; 4º: 169614.9161; 5º: 28269.1527; 6º: 28269.1527 | 282691.5268
|  |  | 3º: 20%; 4º: 60%; 5º: 10%; 6º: 10% | 100%
8 | SUPERESTRUTURA | 587804.6643 | 5º: 235121.8657; 6º: 235121.8657; 7º: 58780.4664; 8º: 58780.4664 | 587804.6643
|  |  | 5º: 40%; 6º: 40%; 7º: 10%; 8º: 10% | 100%
9 | VEDAÇÕES | 279186.5728 | 6º: 167511.9437; 7º: 97715.3005; 8º: 13959.3286 | 279186.5728
|  |  | 6º: 60%; 7º: 35%; 8º: 5% | 100%
10 | COBERTURAS | 415631.0746 | 8º: 166252.4298; 9º: 228597.091; 11º: 20781.5537 | 415631.0746
|  |  | 8º: 40%; 9º: 55%; 11º: 5% | 100%
11 | ESQUADRIAS E VIDROS | 381213.0278 | 7º: 19060.6514; 10º: 152485.2111; 11º: 190606.5139; 12º: 19060.6514 | 381213.0278
|  |  | 7º: 5%; 10º: 40%; 11º: 50%; 12º: 5% | 100%
12 | INSTALAÇÕES - INFRAESTRUTURA | 7448.1014 | 7º: 1489.6203; 8º: 5213.671; 9º: 744.8101 | 7448.1014
|  |  | 7º: 20%; 8º: 70%; 9º: 10% | 100%
13 | INSTALAÇÕES HIDRO-SANITÁRIAS | 137704.905 | 7º: 27540.981; 8º: 68852.4525; 9º: 27540.981; 10º: 6885.2452; 11º: 6885.2452 | 137704.905
|  |  | 7º: 20%; 8º: 50%; 9º: 20%; 10º: 5%; 11º: 5% | 100%
14 | INCÊNDIO E GÁS | 118832.2431 | 8º: 11883.2243; 9º: 83182.5702; 10º: 23766.4486 | 118832.2431
|  |  | 8º: 10%; 9º: 70%; 10º: 20% | 100%
15 | REVESTIMENTOS | 546135.8743 | 6º: 54613.5874; 7º: 163840.7623; 8º: 54613.5874; 9º: 163840.7623; 10º: 54613.5874; 11º: 27306.7937; 12º: 27306.7937 | 546135.8743
|  |  | 6º: 10%; 7º: 30%; 8º: 10%; 9º: 30%; 10º: 10%; 11º: 5%; 12º: 5% | 100%
16 | PAVIMENTAÇÕES, RODAPÉS E SOLEIRAS | 481787.1341 | 7º: 144536.1402; 8º: 192714.8536; 9º: 48178.7134; 10º: 24089.3567; 11º: 24089.3567; 12º: 24089.3567; BDI 2 13º: 24089.3567 | 481787.1341
|  |  | 7º: 30%; 8º: 40%; 9º: 10%; 10º: 5%; 11º: 5%; 12º: 5%; BDI 2 13º: 5% | 100%
17 | DRENAGEM | 126975.5712 | 9º: 76185.3427; 10º: 38092.6714; 11º: 6348.7786; 12º: 6348.7786 | 126975.5712
|  |  | 9º: 60%; 10º: 30%; 11º: 5%; 12º: 5% | 100%
18 | IMPERMEABILIZAÇÕES E JUNTAS | 79742.427 | 6º: 7974.2427; 7º: 23922.7281; 8º: 23922.7281; 9º: 23922.7281 | 79742.427
|  |  | 6º: 10%; 7º: 30%; 8º: 30%; 9º: 30% | 100%
19 | INSTALAÇÕES ELÉTRICAS, SPDA E ANTENA | 454982.3645 | 3º: 45498.2365; 4º: 45498.2365; 5º: 68247.3547; 6º: 159243.8276; 7º: 90996.4729; 10º: 22749.1182; 11º: 22749.1182 | 454982.3645
|  |  | 3º: 10%; 4º: 10%; 5º: 15%; 6º: 35%; 7º: 20%; 10º: 5%; 11º: 5% | 100%
20 | INSTALAÇÕES DE SPDA | 67066.154 | 7º: 6706.6154; 8º: 20119.8462; 9º: 20119.8462; 10º: 20119.8462 | 67066.154
|  |  | 7º: 10%; 8º: 30%; 9º: 30%; 10º: 30% | 100%
21 | INSTALAÇÕES LÓGICAS, TELEFONIA | 60765.5912 | 6º: 6076.5591; 7º: 18229.6774; 8º: 24306.2365; 9º: 6076.5591; 12º: 6076.5591 | 60765.5912
|  |  | 6º: 10%; 7º: 30%; 8º: 40%; 9º: 10%; 12º: 10% | 100%
22 | INSTALAÇÕES DE AR CONDICIONADO | 243757.1814 | 9º: 48751.4363; 10º: 48751.4363; 11º: 48751.4363; 12º: 97502.8726 | 243757.1814
|  |  | 9º: 20%; 10º: 20%; 11º: 20%; 12º: 40% | 100%
23 | INSTALAÇÕES MECÂNICAS | 144585 | 11º: 43375.5; 12º: 101209.5 | 144585
|  |  | 11º: 30%; 12º: 70% | 100%
24 | OUTRAS INSTALAÇÕES | 432047.809 | 10º: 216023.9045; 11º: 194421.514; 12º: 21602.3905 | 432047.809
|  |  | 10º: 50%; 11º: 45%; 12º: 5% | 100%
25 | FORRO | 113195.5534 | 10º: 50937.999; 11º: 50937.999; 12º: 5659.7777; BDI 2 13º: 5659.7777 | 113195.5534
|  |  | 10º: 45%; 11º: 45%; 12º: 5%; BDI 2 13º: 5% | 100%
26 | SERRALHARIA | 170124.794 | 6º: 17012.4794; 9º: 68049.9176; 10º: 76556.1573; 11º: 8506.2397 | 170124.794
|  |  | 6º: 10%; 9º: 40%; 10º: 45%; 11º: 5% | 100%
27 | PINTURA | 145717.3035 | 11º: 29143.4607; 12º: 72858.6518; BDI 2 13º: 43715.1911 | 145717.3035
|  |  | 11º: 20%; 12º: 50%; BDI 2 13º: 30% | 100%
28 | APARELHOS E METAIS | 115028.9887 | 11º: 23005.7977; 12º: 34508.6966; BDI 2 13º: 57514.4944 | 115028.9887
|  |  | 11º: 20%; 12º: 30%; BDI 2 13º: 50% | 100%
29 | PAISAGISMO E ORNAMENTOS | 146433.4059 | 11º: 58573.3624; 12º: 29286.6812; BDI 2 13º: 58573.3624 | 146433.4059
|  |  | 11º: 40%; 12º: 20%; BDI 2 13º: 40% | 100%
30 | AMBIENTAÇÃO E ARTE | 101869.2327 | 9º: 20373.8465; 10º: 20373.8465; 11º: 40747.6931; 12º: 20373.8465 | 101869.2327
|  |  | 9º: 20%; 10º: 20%; 11º: 40%; 12º: 20% | 100%
31 | LIMPEZA | 10902.9425 | 12º: 8722.354; BDI 2 13º: 2180.5885 | 10902.9425
|  |  | 12º: 80%; BDI 2 13º: 20% | 100%
| TOTAL DA OBRA s/ BDI | 6914940.5735 | 137062.2055 | 223561.8955 | 271634.0309 | 339979.6367 | 415298.4085 | 745011.9675 | 722007.725 | 704983.2249 | 879929.005 | 819809.2289 | 860594.7634 | 538971.3106 | 256097.171 | 6914940.5735 | 6914940.5735
| TOTAL DA OBRA c/ BDI | 8520989.8296 | 169611.738 | 276653.3745 | 336141.6806 | 420718.0008 | 513923.4746 | 921937.4095 | 888048.5423 | 872402.6412 | 1088894.5451 | 1013243.7164 | 1051036.4526 | 651463.1269 | 316915.1272 | 8520989.8296
|  |  | 137062.2055 | 223561.8955 | 271634.0309 | 339979.6367 | 415298.4085 | 745011.9675 | 722007.725 | 704983.2249 | 879929.005 | 819809.2289 | 860594.7634 | 538971.3106 | 256097.171
|  |  | 1.982% | 3.233% | 3.928% | 4.917% | 6.006% | 10.77% | 10.44% | 10.2% | 12.73% | 11.86% | 12.45% | 7.794% | 3.704%
|  |  |  | 5.215% | 9.143% | 14.06% | 20.07% | 30.84% | 41.28% | 51.48% | 64.2% | 76.06% | 88.5% | 96.3% | 100%

## BDI SERV
Kaizen Construções e Incorporações Ltda
Rua Pombos, 200 - Empresarial Soares de Souza, 2 Andar - SL's 201/202
Candeias - Jaboatão dos Guararapes-PE, CEP 54440-360 Fones: (81) 3468-3154 / 3468-1154
CNPJ: 01.991.627/0001-14 Email: kcikaizen@gmail.com
OBJETO: REFORMA COM AMPLIAÇÃO DE IMÓVEL NOVA SEDE PROMOTORIAS DE OLINDA
ÓRGÃO: MINISTÉRIO PÚBLICO DE PERNAMBUCO | BDI: | 23.75%
REFERÊNCIA: SINAPI NOVEMBRO/2021 (COM REDUTORES) - NÃO DESONERADO | DATA: | 2022-04-18
COMPOSIÇÃO DE B.D.I - BONIFICAÇÃO E DESPESAS INDIRETAS SERVIÇOS
COMPOSIÇÃO ANALÍTICA DO BDI - SERVIÇOS
DESCRIÇÃO | SIGLA | TAXA %
TAXA DE RATEIO DA ADMINISTRAÇÃO CENTRAL | AC | 5%
SEGURO + IMPREVISTOS | SG | 0.57%
RISCO | R | 0.75%
DESPESAS FINANCEIRAS | DF | 1%
LUCRO | L | 6.929%
TRIBUTOS (SOMA DOS ITENS ISS, PIS, CONFINS E CPRB) | I | 7.15%
ISS* |  | 3.5%
PIS |  | 0.65%
COFINS |  | 3%
CPRB |  | 0%
BDI RESULTANTE |  | 23.75%
23.75%

## BDI EQUIP
Kaizen Construções e Incorporações Ltda
Rua Pombos, 200 - Empresarial Soares de Souza, 2 Andar - SL's 201/202
Candeias - Jaboatão dos Guararapes-PE, CEP 54440-360 Fones: (81) 3468-3154 / 3468-1154
CNPJ: 01.991.627/0001-14 Email: kcikaizen@gmail.com
OBJETO: REFORMA COM AMPLIAÇÃO DE IMÓVEL NOVA SEDE PROMOTORIAS DE OLINDA
ÓRGÃO: MINISTÉRIO PÚBLICO DE PERNAMBUCO | BDI: | 14.11%
REFERÊNCIA: SINAPI NOVEMBRO/2021 (COM REDUTORES) - NÃO DESONERADO | DATA: | 2022-04-18
COMPOSIÇÃO DE B.D.I - BONIFICAÇÃO E DESPESAS INDIRETAS SERVIÇOS
COMPOSIÇÃO ANALÍTICA DO BDI - MATERIAL/EQUIPAMENTO
DESCRIÇÃO | SIGLA | TAXA %
TAXA DE RATEIO DA ADMINISTRAÇÃO CENTRAL | AC | 4.1%
SEGURO + IMPREVISTOS | SG | 0.45%
RISCO | R | 0.43%
DESPESAS FINANCEIRAS | DF | 0.8%
LUCRO | L | 3.862%
TRIBUTOS (SOMA DOS ITENS ISS, PIS, CONFINS E CPRB) | I | 3.65%
ISS* |  | 0%
PIS |  | 0.65%
COFINS |  | 3%
CPRB |  | 0%
BDI RESULTANTE |  | 14.11%
14.11%

## ENC. SOCIAIS
Kaizen Construções e Incorporações Ltda
Rua Pombos, 200 - Empresarial Soares de Souza, 2 Andar - SL's 201/202
Candeias - Jaboatão dos Guararapes-PE, CEP 54440-360 Fones: (81) 3468-3154 / 3468-1154
CNPJ: 01.991.627/0001-14 Email: kcikaizen@gmail.com
OBJETO: REFORMA COM AMPLIAÇÃO DE IMÓVEL NOVA SEDE PROMOTORIAS DE OLINDA
ÓRGÃO: MINISTÉRIO PÚBLICO DE PERNAMBUCO |  | BDI: | Não incide
REFERÊNCIA: SINAPI NOVEMBRO/2021 (COM REDUTORES) - NÃO DESONERADO |  | DATA: | 2022-04-18
ENCARGOS SOCIAS SOBRE A MAO DE OBRA NÃO DESONERADA
ENCARGOS |  | HORISTA | MENSALISTA
A. | GRUPO A | 36.8% | 36.8%
A.1 | INSS | 20% | 20%
A.2 | SESI | 1.5% | 1.5%
A.3 | SENAI | 1% | 1%
A.4 | INCRA | 0.2% | 0.2%
A.5 | SEBRAE | 0.6% | 0.6%
A.6 | SALÁRIO EDUCAÇÃO | 2.5% | 2.5%
A.7 | SEGURO CONTRA ACIDENTES DE TRABALHO | 3% | 3%
A.8 | FGTS | 8% | 8%
A.9 | SECONCI | 0% | 0%
B. | GRUPO B | 45.26% | 15.71%
B.1 | REPOUSO SEMANAL REMUNERADO | 18.06% | Não incide
B.2 | FERIADOS | 4.33% | Não incide
B.3 | AUXÍLIO - ENFERMIDADE | 0.9% | 0.69%
B.4 | 13º SALÁRIO | 10.83% | 8.33%
B.5 | LICENÇA PATERNIDADE | 0.07% | 0.06%
B.6 | FALTAS JUSTIFICADAS | 1.49% | 0.93%
B.7 | DIAS DE CHUVAS | 2.18% | Não incide
B.8 | AUXÍLIO ACIDENTE DE TRABALHO | 0.11% | 0.09%
B.9 | FÉRIAS GOZADAS | 7.26% | 5.58%
B.10 | SALÁRIO MATERNIDADE | 0.03% | 0.03%
C. | GRUPO C | 14.72% | 11.33%
C.1 | AVISO PRÉVIO INDENIZADO | 4.43% | 3.41%
C.2 | AVISO PRÉVIO TRABALHADO | 0.1% | 0.08%
C.3 | FÉRIAS INDENIZADAS | 5.97% | 4.59%
C.4 | DEPÓSITO RESCISÃO SEM JUSTA CAUSA | 3.85% | 2.96%
C.5 | INDENIZAÇÃO ADICIONAL | 0.37% | 0.29%
D. | GRUPO D | 17.05% | 6.084%
D.1 | REINCIDÊNCIA DO GRUPO A SOBRE GRUPO B | 16.66% | 5.781%
D.2 | REINCIDÊNCIA DO GRUPO A SOBRE AVISO PRÉVIO TRABALHADO E REINCIDÊNCIA DO FGTS SOBRE AVISO PRÉVIO INDENIZADO | 0.3912% | 0.3022%
TOTAL (A+B+C+D) |  | 113.8% | 69.92%