## Planilha1
| Empresa: | MINISTÉRIO PÚBLICO DE PERNAMBUCO |  |  | Planilha OrçaNote - © ConstruNote 2021
| Resp.: | Cláudia Regina da Cunha França - CREA PE27883 Hallan Marques Cavalcante - CREA: 160049412-9 Paulo Henrique Ferreira Loz - CREA: PE17958923 André Felipe de Oliveira Lopes - CREA: PE051703 |  |  | TOTAL (mat. m.o.) s/ BDI |  | 7837237.7
| Obra: | Reforma com ampliação de imóvel nova sede promotorias de Olinda |  |  | BDI |  | 1821514.415
| Início: | 2021-01-23 |  |  | TOTAL GERAL |  | 9658752.115
| Preço: | Não desonerado
Planilha Orçamentária | [6 empty] | (Referência principal: SINAPI - Nov/2021 - com redutores)
REF. | ITENS | DESCRIÇÃO Planilha OrçaNote - © ConstruNote 2021 | BDI | UNID. | QUANT. | PREÇO UNIT. | PREÇO TOTAL
Grupo | 1 | DESPESAS ADMINISTRATIVAS |  |  |  |  | 754381.3764
Subgrupo | 1.01 | Administração local |  |  |  |  | 491046.0568
93567 | 1,01.1 | ENGENHEIRO CIVIL DE OBRA PLENO COM ENCARGOS COMPLEMENTARES | 23.75% | MES | 13 | 18483.91 | 240290.83
CP-Adm-4155 | 1,01.2 | ENGENHEIRO CIVIL PLANEJAMENTO PLENO COM ENCARGOS COMPLEMENTARES | 23.75% | H | 282.44 | 90.22 | 25481.7368
94295 | 1,01.3 | MESTRE DE OBRAS COM ENCARGOS COMPLEMENTARES | 23.75% | MES | 13 | 9876.73 | 128397.49
100321 | 1,01.4 | TÉCNICO EM SEGURANÇA DO TRABALHO COM ENCARGOS COMPLEMENTARES | 23.75% | MES | 13 | 4260.23 | 55382.99
93566 | 1,01.5 | AUXILIAR DE ESCRITORIO COM ENCARGOS COMPLEMENTARES | 23.75% | MES | 13 | 3191.77 | 41493.01
Subgrupo | 1.02 | Taxas e seguros |  |  |  |  | 909.68
CP-Tax-3809 | 1,02.1 | ANOTAÇÃO DE RESPONSABILIDADE TÉCNICA DE EXECUÇÃO | 23.75% | UNID | 1 | 210.54 | 210.54
CP-Tax-3815 | 1,02.2 | ANOTAÇÃO DE RESPONSABILIDADE TÉCNICA DE SERVIÇO ATÉ R$8.000,00 | 23.75% | UNID | 7 | 79.9 | 559.3
CP-Tax-3814 | 1,02.3 | ANOTAÇÃO DE RESPONSABILIDADE TÉCNICA DE SERVIÇO DE R$8.000,00 A R$15.000,00 | 23.75% | UNID | 1 | 139.84 | 139.84
Subgrupo | 1.03 | Segurança patrimonial |  |  |  |  | 262425.6396
88326 | 1,03.1 | VIGIA NOTURNO COM ENCARGOS COMPLEMENTARES | 23.75% | H | 9490 | 22.59 | 214379.1
100289 | 1,03.2 | VIGIA DIURNO COM ENCARGOS COMPLEMENTARES | 23.75% | H | 2711.43 | 17.72 | 48046.5396
Grupo | 2 | SERVIÇOS TÉCNICOS |  |  |  |  | 41301.85
Subgrupo | 2.01 | Projetos |  |  |  |  | 41301.85
CP-Pro-4398 | 2,01.1 | PROJETO ESTRUTURAL, INCLUINDO FUNDAÇÕES. | 23.75% | UNID | 1 | 9602.19 | 9602.19
CP-Pro-4394 | 2,01.2 | PROJETO DE REDE DE ESGOTO SANITÁRIO, INCLUSIVE APROVAÇÃO NOS ORGÃOS COMPETENTES | 23.75% | UNID | 1 | 3841.98 | 3841.98
CP-Pro-4410 | 2,01.3 | PROJETO HIDRAÚLICO DE EDIFICAÇÕES | 23.75% | UNID | 1 | 3841.98 | 3841.98
CP-Pro-4390 | 2,01.4 | PROJETO DE DRENAGEM PLUVIAL. OBSERVAÇÃO: INCLUINDO A DRENAGEM DA CLIMATIZAÇÃO. | 23.75% | UNID | 1 | 6536.82 | 6536.82
CP-Pro-4386 | 2,01.5 | PROJETO DE CLIMATIZAÇÃO | 23.75% | UNID | 1 | 4668.19 | 4668.19
CP-Pro-4408 | 2,01.6 | PROJETO DE SPDA | 23.75% | UNID | 1 | 6378.67 | 6378.67
CP-Pro-4407 | 2,01.7 | PROJETO DE COMBATE A INCÊNDIO | 23.75% | UNID | 1 | 3673.02 | 3673.02
CP-Pro-4406 | 2,01.8 | PROJETO DETECÇÃO E ALARME DE INCÊNDIO | 23.75% | UNID | 1 | 2759 | 2759
Grupo | 3 | SERVIÇOS PRELIMINARES |  |  |  |  | 122159.4887
Subgrupo | 3.01 | Demolições e Remoções |  |  |  |  | 120770.2398
COMP/SEP10 | 3,01.1 | CAPINA E LIMPEZA MANUAL DE TERRENO | 23.75% | M2 | 5233.18 | 1.23 | 6436.8114
97622 | 3,01.2 | DEMOLIÇÃO DE ALVENARIA DE BLOCO FURADO, DE FORMA MANUAL, SEM REAPROVEITAMENTO. AF_12/2017 | 23.75% | M3 | 84.15 | 38.4 | 3231.36
DEMIE/202 | 3,01.3 | REMOÇÃO DE ENTULHO EM CAIXA COLETORA, CAPACIDADE 5 M3, INCLUSIVE CARGA MANUAL | 23.75% | M3 | 1119.87 | 64.23 | 71929.2501
COMP/DRR03 | 3,01.4 | DEMOLIÇÃO DE PISO CIMENTADO OU DE CONCRETO SIMPLES | 23.75% | M2 | 270.85 | 11.28 | 3055.188
97627 | 3,01.5 | DEMOLIÇÃO DE PILARES E VIGAS EM CONCRETO ARMADO, DE FORMA MECANIZADA COM MARTELETE, SEM REAPROVEITAMENTO. AF_12/2017 | 23.75% | M3 | 1.77 | 236.9 | 419.313
DEMIE/212 | 3,01.6 | DESMONTAGEM DE ESTRUTURA METÁLICA COM RETIRADA DE SOLDA E CORTE DE PEÇAS POR MEIO DE LIXADEIRA | 23.75% | M2 | 738.61 | 7.73 | 5709.4553
DEMIE/213 | 3,01.7 | REMOÇÃO DE ESTRUTURA TRELIÇADA DE COBERTURA, TIPO FINK, TRANSPORTE COM GUINDASTE | 23.75% | KG | 11079.2 | 0.28 | 3102.176
CP-Dem-556 | 3,01.8 | RETIRADA DE GRADES OU BRISES METÁLICOS | 23.75% | M2 | 19.28 | 6.92 | 133.4176
COMP/DRR40 | 3,01.9 | REMOÇÃO DE CAIXA PRE-MOLDADA DE CONCRETO PARA AR CONDICIONADO | 23.75% | UNID | 5 | 15.39 | 76.95
COMP/DRR05 | 3,01.10 | DEMOLIÇÃO DE ALVENARIA DE ELEMENTOS VAZADOS (COBOGÓ), SEM REAPROVEITAMENTO | 23.75% | M2 | 16.2 | 33.79 | 547.398
SO07224 | 3,01.11 | REMOÇÃO DE QUADRO METÁLICO ELÉTRICO, HIDRANTE ETC, DE EMBUTIR OU SOBREPOR | 23.75% | UNID | 6 | 34.62 | 207.72
CP-Dem-575 | 3,01.12 | REMOÇÃO DE ELETRODUTO RÍGIDO, DE FORMA MANUAL, SEM REAPROVEITAMENTO. | 23.75% | M | 15.76 | 0.34 | 5.3584
CP-Dem-3862 | 3,01.13 | DEMOLIÇÃO DE CONCRETO COM MARTELETE E COMPRESSOR | 23.75% | M3 | 19.15 | 356.06 | 6818.549
DEMIE/210 | 3,01.14 | DEMOLIÇÃO DE ALVENARIA DE BLOCOS DE GESSO, SEM REAPROVEITAMENTO | 23.75% | M3 | 3.11 | 26.06 | 81.0466
COMP/DRR010 | 3,01.15 | DEMOLIÇÃO DE PISO CERÂMICO OU LADRILHO | 23.75% | M2 | 336.95 | 12.16 | 4097.312
97633 | 3,01.16 | DEMOLIÇÃO DE REVESTIMENTO CERÂMICO, DE FORMA MANUAL, SEM REAPROVEITAMENTO. AF_12/2017 | 23.75% | M2 | 335.26 | 16 | 5364.16
97632 | 3,01.17 | DEMOLIÇÃO DE RODAPÉ CERÂMICO, DE FORMA MANUAL, SEM REAPROVEITAMENTO. AF_12/2017 | 23.75% | M | 57.43 | 1.82 | 104.5226
DEMIE/211 | 3,01.18 | RETIRADA DE CORRIMÃO METÁLICO | 23.75% | M | 67.34 | 3.85 | 259.259
97647 | 3,01.19 | REMOÇÃO DE TELHAS, DE FIBROCIMENTO, METÁLICA E CERÂMICA, DE FORMA MANUAL, SEM REAPROVEITAMENTO. AF_12/2017 | 23.75% | M2 | 174.54 | 2.46 | 429.3684
97629 | 3,01.20 | DEMOLIÇÃO DE LAJES, DE FORMA MECANIZADA COM MARTELETE, SEM REAPROVEITAMENTO. AF_12/2017 | 23.75% | M3 | 8.09 | 104.04 | 841.6836
CP-Dem-548 | 3,01.21 | DEMOLIÇÃO/REMOÇÃO DE RUFO/CALHA DE ALUMÍNIO OU SIMILAR | 23.75% | M | 42 | 3.86 | 162.12
CP-Dem-747 | 3,01.22 | DEMOLIÇÃO DE REVESTIMENTO DE CALHA | 23.75% | M2 | 114.75 | 2.34 | 268.515
97649 | 3,01.23 | REMOÇÃO DE TELHAS DE FIBROCIMENTO, METÁLICA E CERÂMICA, DE FORMA MECANIZADA, COM USO DE GUINDASTE, SEM REAPROVEITAMENTO. AF_12/2017 | 23.75% | M2 | 820.69 | 3.2 | 2626.208
97628 | 3,01.24 | DEMOLIÇÃO DE LAJES, DE FORMA MANUAL, SEM REAPROVEITAMENTO. AF_12/2017 | 23.75% | M3 | 3.2 | 189.8 | 607.36
CP-Rem-3887 | 3,01.25 | DESMONTAGEM E REMOÇÃO DE ESCADA METÁLICA | 23.75% | M2 | 7.76 | 54.11 | 419.8936
DEMIE/221 | 3,01.26 | DEMOLIÇÃO DE PERGOLA DE CONCRETO ARMADO | 23.75% | M | 254.8 | 3.09 | 787.332
COMP/DRR081 | 3,01.27 | DEMOLICAO DE REVESTIMENTO DE ARGAMASSA (REBOCO E EMBOÇO) - REPAROS | 23.75% | M2 | 37.14 | 7.73 | 287.0922
DEMIE/222 | 3,01.28 | LIMPEZA DE CALHA | 23.75% | M | 32.4 | 7.73 | 250.452
CP-Dem-1110 | 3,01.29 | DEMOLIÇÃO DE MEIO FIO EXISTENTE SEM REAPROVEITAMENTO | 23.75% | M | 67 | 8.68 | 581.56
CP-Rem-3886 | 3,01.30 | REMOÇÃO DE ESTRUTURA METÁLICA CHUMBADA EM CONCRETO (ALAMBRADO, GUARDA-CORPO, GRADIL) | 23.75% | M2 | 41.6 | 46.38 | 1929.408
Subgrupo | 3.02 | Locação de obras |  |  |  |  | 1389.2489
CP-Loc-3827 | 3,02.1 | LOCAÇÃO DE CONSTRUÇÃO DE EDIFICAÇÃO ATÉ 200M2, INCLUSIVE EXECUÇÃO DE GABARITO DE MADEIRA (CRITÉRIO DE MEDIÇÃO: ÁREA DE PROJEÇÃO DA CONSTRUÇÃO) | 23.75% | M2 | 157.69 | 8.81 | 1389.2489
Grupo | 4 | INSTALAÇÕES PROVISÓRIAS |  |  |  |  | 235372.2251
Subgrupo | 4.01 | Equipamentos de Proteção Coletiva |  |  |  |  | 52365.2501
97031 | 4,01.1 | GUARDA-CORPO EM LAJE PÓS-DESFÔRMA, PARA ESTRUTURAS EM CONCRETO, COM ESCORAS DE MADEIRA ESTRONCADAS NA ESTRUTURA, TRAVESSÕES DE MADEIRA PREGADOS E FECHAMENTO EM TELA DE POLIPROPILENO PARA EDIFICAÇÕES COM ALTURA ATÉ 4 PAVIMENTOS (1 MONTAGEM POR OBRA). AF_11/2017 | 23.75% | M | 20 | 64.36 | 1287.2
97063 | 4,01.2 | MONTAGEM E DESMONTAGEM DE ANDAIME MODULAR FACHADEIRO, COM PISO METÁLICO, PARA EDIFICAÇÕES COM MÚLTIPLOS PAVIMENTOS (EXCLUSIVE ANDAIME E LIMPEZA). AF_11/2017 | 23.75% | M2 | 1533.4 | 9.46 | 14505.964
97064 | 4,01.3 | MONTAGEM E DESMONTAGEM DE ANDAIME TUBULAR TIPO TORRE (EXCLUSIVE ANDAIME E LIMPEZA). AF_11/2017 | 23.75% | M | 2028.88 | 17.12 | 34734.4256
97062 | 4,01.4 | COLOCAÇÃO DE TELA EM ANDAIME FACHADEIRO. AF_11/2017 | 23.75% | M2 | 382.05 | 4.81 | 1837.6605
Subgrupo | 4.02 | Instalações para canteiros de obras |  |  |  |  | 183006.975
COMP/SEP01 | 4,02.1 | PLACA DE OBRA EM CHAPA DE ACO GALVANIZADO | 23.75% | M2 | 8.75 | 285.34 | 2496.725
93207 | 4,02.2 | EXECUÇÃO DE ESCRITÓRIO EM CANTEIRO DE OBRA EM CHAPA DE MADEIRA COMPENSADA, NÃO INCLUSO MOBILIÁRIO E EQUIPAMENTOS. AF_02/2016 | 23.75% | M2 | 29 | 877.45 | 25446.05
93584 | 4,02.3 | EXECUÇÃO DE DEPÓSITO EM CANTEIRO DE OBRA EM CHAPA DE MADEIRA COMPENSADA, NÃO INCLUSO MOBILIÁRIO. AF_04/2016 | 23.75% | M2 | 30 | 694.27 | 20828.1
93210 | 4,02.4 | EXECUÇÃO DE REFEITÓRIO EM CANTEIRO DE OBRA EM CHAPA DE MADEIRA COMPENSADA, NÃO INCLUSO MOBILIÁRIO E EQUIPAMENTOS. AF_02/2016 | 23.75% | M2 | 25 | 479.5 | 11987.5
93212 | 4,02.5 | EXECUÇÃO DE SANITÁRIO E VESTIÁRIO EM CANTEIRO DE OBRA EM CHAPA DE MADEIRA COMPENSADA, NÃO INCLUSO MOBILIÁRIO. AF_02/2016 | 23.75% | M2 | 140 | 786.65 | 110131
98459 | 4,02.6 | TAPUME COM TELHA METÁLICA. AF_05/2018 | 23.75% | M2 | 149.6 | 81 | 12117.6
Grupo | 5 | PLATAFORMAS E TRANSPORTES |  |  |  |  | 57480.4957
Subgrupo | 5.01 | Equipamentos de transporte vertical |  |  |  |  | 12299.94
CP-Equ-1000 | 5,01.1 | LOCAÇÃO MENSAL DE GUINCHO DE COLUNA 400KG, COM MOTO FREIO, TRIFÁSICO, INCLUSIVE OPERADOR | 23.75% | MES | 18 | 683.33 | 12299.94
Subgrupo | 5.02 | Andaimes |  |  |  |  | 45180.5557
DEMIE/204 | 5,02.1 | ANDAIME TUBULAR METÁLICO SIMPLES - PEÇA X DIA | 23.75% | PÇXDIA | 88592.63 | 0.43 | 38094.8309
CP-And-1182 | 5,02.2 | ALUGUEL DE ANDAIME TUBULAR METÁLICO FACHADEIRO (ALUGUEL MENSAL), EXCLUSIVE MONTAGEM E DESMONTAGEM | 23.75% | M2XMÊS | 2300.56 | 3.08 | 7085.7248
Grupo | 6 | TRABALHOS EM TERRA |  |  |  |  | 112463.6503
Subgrupo | 6.01 | Aterro de valas |  |  |  |  | 17785.9491
94319 | 6,01.1 | ATERRO MANUAL DE VALAS COM SOLO ARGILO-ARENOSO E COMPACTAÇÃO MECANIZADA. AF_05/2016 | 23.75% | M3 | 456.87 | 38.93 | 17785.9491
Subgrupo | 6.02 | Aterros, Bases, Sub bases e Imprimações |  |  |  |  | 177.2344
100575 | 6,02.1 | REGULARIZAÇÃO DE SUPERFÍCIES COM MOTONIVELADORA. AF_11/2019 | 23.75% | M2 | 2215.43 | 0.08 | 177.2344
Subgrupo | 6.03 | Escavação de valas |  |  |  |  | 94500.4668
93358 | 6,03.1 | ESCAVAÇÃO MANUAL DE VALA COM PROFUNDIDADE MENOR OU IGUAL A 1,30 M. AF_02/2021 | 23.75% | M3 | 1549.21 | 58.3 | 90318.943
102282 | 6,03.2 | ESCAVAÇÃO MECANIZADA DE VALA COM PROF. ATÉ 1,5 M (MÉDIA MONTANTE E JUSANTE/UMA COMPOSIÇÃO POR TRECHO), ESCAVADEIRA (0,8 M3),LARG. MENOR QUE 1,5 M, EM SOLO DE MOLE, EM LOCAIS COM ALTO NÍVEL DE INTERFERÊNCIA. AF_02/2021 | 23.75% | M3 | 398.62 | 10.49 | 4181.5238
Grupo | 7 | INFRAESTRUTURA |  |  |  |  | 310289.5254
Subgrupo | 7.01 | Arrasamento de Estacas |  |  |  |  | 496.06
95601 | 7,01.1 | ARRASAMENTO MECANICO DE ESTACA DE CONCRETO ARMADO, DIAMETROS DE ATÉ 40 CM. AF_05/2021 | 23.75% | UN | 34 | 14.59 | 496.06
Subgrupo | 7.02 | Estacas Pré-Moldadas |  |  |  |  | 32216.7
100656 | 7,02.1 | ESTACA PRÉ-MOLDADA DE CONCRETO, SEÇÃO QUADRADA, CAPACIDADE DE 25 TONELADAS, INCLUSO EMENDA (EXCLUSIVE MOBILIZAÇÃO E DESMOBILIZAÇÃO). AF_12/2019 | 23.75% | M | 510 | 63.17 | 32216.7
Subgrupo | 7.03 | Estruturas de Contenção |  |  |  |  | 318.3968
CP-Ved-1044 | 7,03.1 | ALVENARIA TIJOLO CERÂMICO MACIÇO (5X9X19), ESP = 0,09M (SINGELA), COM ARGAMASSA TRAÇO 1:2:8 (CIMENTO / CAL / AREIA) C/ JUNTA DE 2,0CM | 23.75% | M2 | 3.76 | 84.68 | 318.3968
Subgrupo | 7.04 | Fundações Rasas (Blocos, Sapatas, Vigas Baldrame) |  |  |  |  | 229314.2534
96535 | 7,04.1 | FABRICAÇÃO, MONTAGEM E DESMONTAGEM DE FÔRMA PARA SAPATA, EM MADEIRA SERRADA, E=25 MM, 4 UTILIZAÇÕES. AF_06/2017 | 23.75% | M2 | 125.69 | 105.76 | 13292.9744
96542 | 7,04.2 | FABRICAÇÃO, MONTAGEM E DESMONTAGEM DE FÔRMA PARA VIGA BALDRAME, EM CHAPA DE MADEIRA COMPENSADA RESINADA, E=17 MM, 4 UTILIZAÇÕES. AF_06/2017 | 23.75% | M2 | 211.88 | 73.51 | 15575.2988
96546 | 7,04.3 | ARMAÇÃO DE BLOCO, VIGA BALDRAME OU SAPATA UTILIZANDO AÇO CA-50 DE 10 MM - MONTAGEM. AF_06/2017 | 23.75% | KG | 2779.69 | 13.76 | 38248.5344
96543 | 7,04.4 | ARMAÇÃO DE BLOCO, VIGA BALDRAME E SAPATA UTILIZANDO AÇO CA-60 DE 5 MM - MONTAGEM. AF_06/2017 | 23.75% | KG | 908.06 | 16.8 | 15255.408
96556 | 7,04.5 | CONCRETAGEM DE SAPATAS, FCK 30 MPA, COM USO DE JERICA  LANÇAMENTO, ADENSAMENTO E ACABAMENTO. AF_06/2017 | 23.75% | M3 | 113.51 | 516.56 | 58634.7256
96537 | 7,04.6 | FABRICAÇÃO, MONTAGEM E DESMONTAGEM DE FÔRMA PARA BLOCO DE COROAMENTO, EM CHAPA DE MADEIRA COMPENSADA RESINADA, E=17 MM, 2 UTILIZAÇÕES. AF_06/2017 | 23.75% | M2 | 105.56 | 152.68 | 16116.9008
96544 | 7,04.7 | ARMAÇÃO DE BLOCO, VIGA BALDRAME OU SAPATA UTILIZANDO AÇO CA-50 DE 6,3 MM - MONTAGEM. AF_06/2017 | 23.75% | KG | 16 | 16.09 | 257.44
96545 | 7,04.8 | ARMAÇÃO DE BLOCO, VIGA BALDRAME OU SAPATA UTILIZANDO AÇO CA-50 DE 8 MM - MONTAGEM. AF_06/2017 | 23.75% | KG | 1763.24 | 15.27 | 26924.6748
96529 | 7,04.9 | FABRICAÇÃO, MONTAGEM E DESMONTAGEM DE FÔRMA PARA SAPATA, EM MADEIRA SERRADA, E=25 MM, 1 UTILIZAÇÃO. AF_06/2017 | 23.75% | M2 | 47.62 | 244.03 | 11620.7086
96533 | 7,04.10 | FABRICAÇÃO, MONTAGEM E DESMONTAGEM DE FÔRMA PARA VIGA BALDRAME, EM MADEIRA SERRADA, E=25 MM, 2 UTILIZAÇÕES. AF_06/2017 | 23.75% | M2 | 108.16 | 78.09 | 8446.2144
96555 | 7,04.11 | CONCRETAGEM DE BLOCOS DE COROAMENTO E VIGAS BALDRAME, FCK 30 MPA, COM USO DE JERICA  LANÇAMENTO, ADENSAMENTO E ACABAMENTO. AF_06/2017 | 23.75% | M3 | 7.73 | 457.34 | 3535.2382
COMP/VED60 | 7,04.12 | ALVENARIA EM TIJOLO CERAMICO FURADO 9X19X19CM, 1 VEZ (ESPESSURA 19CM), ASSENTADO EM ARGAMASSA TRACO 1:4 (CIMENTO E AREIA MEDIA NÃO PENEIRADA), PREPARO MANUAL, JUNTA 1 CM | 23.75% | M2 | 14.7 | 63.75 | 937.125
96548 | 7,04.13 | ARMAÇÃO DE BLOCO, VIGA BALDRAME OU SAPATA UTILIZANDO AÇO CA-50 DE 16 MM - MONTAGEM. AF_06/2017 | 23.75% | KG | 1650 | 11.17 | 18430.5
96547 | 7,04.14 | ARMAÇÃO DE BLOCO, VIGA BALDRAME OU SAPATA UTILIZANDO AÇO CA-50 DE 12,5 MM - MONTAGEM. AF_06/2017 | 23.75% | KG | 174.53 | 11.68 | 2038.5104
Subgrupo | 7.05 | Radiers |  |  |  |  | 5672.8812
103078 | 7,05.1 | EXECUÇÃO DE LAJE SOBRE SOLO, ESPESSURA DE 20 CM, FCK = 30 MPA, COM USO DE FORMAS EM MADEIRA SERRADA. AF_09/2021 | 23.75% | M2 | 6.58 | 173.34 | 1140.5772
97092 | 7,05.2 | ARMAÇÃO PARA EXECUÇÃO DE RADIER, PISO DE CONCRETO OU LAJE SOBRE SOLO, COM USO DE TELA Q-196. AF_09/2021 | 23.75% | KG | 315.84 | 14.35 | 4532.304
Subgrupo | 7.06 | Reaterro de valas |  |  |  |  | 42271.234
93382 | 7,06.1 | REATERRO MANUAL DE VALAS COM COMPACTAÇÃO MECANIZADA. AF_04/2016 | 23.75% | M3 | 1529.35 | 27.64 | 42271.234
Grupo | 8 | SUPERESTRUTURA |  |  |  |  | 663738.0442
Subgrupo | 8.01 | Armação para Estruturas de Concreto Armado |  |  |  |  | 143686.564
92763 | 8,01.1 | ARMAÇÃO DE PILAR OU VIGA DE UMA ESTRUTURA CONVENCIONAL DE CONCRETO ARMADO EM UM EDIFÍCIO DE MÚLTIPLOS PAVIMENTOS UTILIZANDO AÇO CA-50 DE 12,5 MM - MONTAGEM. AF_12/2015 | 23.75% | KG | 1619.98 | 10.93 | 17706.3814
92762 | 8,01.2 | ARMAÇÃO DE PILAR OU VIGA DE UMA ESTRUTURA CONVENCIONAL DE CONCRETO ARMADO EM UM EDIFÍCIO DE MÚLTIPLOS PAVIMENTOS UTILIZANDO AÇO CA-50 DE 10,0 MM - MONTAGEM. AF_12/2015 | 23.75% | KG | 1727.55 | 12.81 | 22129.9155
92759 | 8,01.3 | ARMAÇÃO DE PILAR OU VIGA DE UMA ESTRUTURA CONVENCIONAL DE CONCRETO ARMADO EM UM EDIFÍCIO DE MÚLTIPLOS PAVIMENTOS UTILIZANDO AÇO CA-60 DE 5,0 MM - MONTAGEM. AF_12/2015 | 23.75% | KG | 305.33 | 14.77 | 4509.7241
92778 | 8,01.4 | ARMAÇÃO DE PILAR OU VIGA DE UMA ESTRUTURA CONVENCIONAL DE CONCRETO ARMADO EM UMA EDIFICAÇÃO TÉRREA OU SOBRADO UTILIZANDO AÇO CA-50 DE 10,0 MM - MONTAGEM. AF_12/2015 | 23.75% | KG | 2270.44 | 13.7 | 31105.028
92775 | 8,01.5 | ARMAÇÃO DE PILAR OU VIGA DE UMA ESTRUTURA CONVENCIONAL DE CONCRETO ARMADO EM UMA EDIFICAÇÃO TÉRREA OU SOBRADO UTILIZANDO AÇO CA-60 DE 5,0 MM - MONTAGEM. AF_12/2015 | 23.75% | KG | 944.02 | 16.84 | 15897.2968
92776 | 8,01.6 | ARMAÇÃO DE PILAR OU VIGA DE UMA ESTRUTURA CONVENCIONAL DE CONCRETO ARMADO EM UMA EDIFICAÇÃO TÉRREA OU SOBRADO UTILIZANDO AÇO CA-50 DE 6,3 MM - MONTAGEM. AF_12/2015 | 23.75% | KG | 6 | 16.13 | 96.78
92777 | 8,01.7 | ARMAÇÃO DE PILAR OU VIGA DE UMA ESTRUTURA CONVENCIONAL DE CONCRETO ARMADO EM UMA EDIFICAÇÃO TÉRREA OU SOBRADO UTILIZANDO AÇO CA-50 DE 8,0 MM - MONTAGEM. AF_12/2015 | 23.75% | KG | 757.37 | 15.28 | 11572.6136
92779 | 8,01.8 | ARMAÇÃO DE PILAR OU VIGA DE UMA ESTRUTURA CONVENCIONAL DE CONCRETO ARMADO EM UMA EDIFICAÇÃO TÉRREA OU SOBRADO UTILIZANDO AÇO CA-50 DE 12,5 MM - MONTAGEM. AF_12/2015 | 23.75% | KG | 681 | 11.57 | 7879.17
92786 | 8,01.9 | ARMAÇÃO DE LAJE DE UMA ESTRUTURA CONVENCIONAL DE CONCRETO ARMADO EM UMA EDIFICAÇÃO TÉRREA OU SOBRADO UTILIZANDO AÇO CA-50 DE 8,0 MM - MONTAGEM. AF_12/2015 | 23.75% | KG | 749 | 14.27 | 10688.23
92787 | 8,01.10 | ARMAÇÃO DE LAJE DE UMA ESTRUTURA CONVENCIONAL DE CONCRETO ARMADO EM UMA EDIFICAÇÃO TÉRREA OU SOBRADO UTILIZANDO AÇO CA-50 DE 10,0 MM - MONTAGEM. AF_12/2015 | 23.75% | KG | 510.44 | 12.93 | 6599.9892
92785 | 8,01.11 | ARMAÇÃO DE LAJE DE UMA ESTRUTURA CONVENCIONAL DE CONCRETO ARMADO EM UMA EDIFICAÇÃO TÉRREA OU SOBRADO UTILIZANDO AÇO CA-50 DE 6,3 MM - MONTAGEM. AF_12/2015 | 23.75% | KG | 10 | 14.84 | 148.4
92784 | 8,01.12 | ARMAÇÃO DE LAJE DE UMA ESTRUTURA CONVENCIONAL DE CONCRETO ARMADO EM UMA EDIFICAÇÃO TÉRREA OU SOBRADO UTILIZANDO AÇO CA-60 DE 5,0 MM - MONTAGEM. AF_12/2015 | 23.75% | KG | 282.02 | 15.18 | 4281.0636
92788 | 8,01.13 | ARMAÇÃO DE LAJE DE UMA ESTRUTURA CONVENCIONAL DE CONCRETO ARMADO EM UMA EDIFICAÇÃO TÉRREA OU SOBRADO UTILIZANDO AÇO CA-50 DE 12,5 MM - MONTAGEM. AF_12/2015 | 23.75% | KG | 910 | 10.97 | 9982.7
92783 | 8,01.14 | ARMAÇÃO DE LAJE DE UMA ESTRUTURA CONVENCIONAL DE CONCRETO ARMADO EM UMA EDIFICAÇÃO TÉRREA OU SOBRADO UTILIZANDO AÇO CA-60 DE 4,2 MM - MONTAGEM. AF_12/2015 | 23.75% | KG | 65.07 | 16.74 | 1089.2718
Subgrupo | 8.02 | Concretagem para Estruturas de Concreto Armado |  |  |  |  | 64565.6241
CA-Conc-02 | 8,02.1 | CONCRETAGEM DE PILARES, FCK = 30 MPA, COM USO DE BOMBA EM EDIFICAÇÃO COM SEÇÃO MÉDIA DE PILARES MENOR OU IGUAL A 0,25 M² - LANÇAMENTO, ADENSAMENTO E ACABAMENTO. AF_12/2015 | 23.75% | M3 | 61.16 | 402.95 | 24644.422
CA-Conc-01 | 8,02.2 | CONCRETAGEM DE VIGAS E LAJES, FCK=30 MPA, PARA LAJES MACIÇAS OU NERVURADAS COM USO DE BOMBA EM EDIFICAÇÃO COM ÁREA MÉDIA DE LAJES MENOR OU IGUAL A 20 M² - LANÇAMENTO, ADENSAMENTO E ACABAMENTO. AF_12/2015 | 23.75% | M3 | 93.33 | 399.39 | 37275.0687
92718 | 8,02.3 | CONCRETAGEM DE PILARES, FCK = 25 MPA, COM USO DE BALDES EM EDIFICAÇÃO COM SEÇÃO MÉDIA DE PILARES MENOR OU IGUAL A 0,25 M² - LANÇAMENTO, ADENSAMENTO E ACABAMENTO. AF_12/2015 | 23.75% | M3 | 0.53 | 488.27 | 258.7831
92723 | 8,02.4 | CONCRETAGEM DE VIGAS E LAJES, FCK=20 MPA, PARA LAJES PREMOLDADAS COM USO DE BOMBA EM EDIFICAÇÃO COM ÁREA MÉDIA DE LAJES MENOR OU IGUAL A 20 M² - LANÇAMENTO, ADENSAMENTO E ACABAMENTO. AF_12/2015 | 23.75% | M3 | 4.64 | 379.77 | 1762.1328
92742 | 8,02.5 | CONCRETAGEM DE VIGAS E LAJES, FCK=20 MPA, PARA QUALQUER TIPO DE LAJE COM BALDES EM EDIFICAÇÃO DE MULTIPAVIMENTOS ATÉ 04 ANDARES, COM ÁREA MÉDIA DE LAJES MENOR OU IGUAL A 20 M² - LANÇAMENTO, ADENSAMENTO E ACABAMENTO. AF_12/2015 | 23.75% | M3 | 0.85 | 735.55 | 625.2175
Subgrupo | 8.03 | Concreto dosado em obra |  |  |  |  | 15027.6546
94962 | 8,03.1 | CONCRETO MAGRO PARA LASTRO, TRAÇO 1:4,5:4,5 (EM MASSA SECA DE CIMENTO/ AREIA MÉDIA/ BRITA 1) - PREPARO MECÂNICO COM BETONEIRA 400 L. AF_05/2021 | 23.75% | M3 | 56.91 | 264.06 | 15027.6546
Subgrupo | 8.04 | Escadas |  |  |  |  | 5023.8588
101980 | 8,04.1 | MONTAGEM E DESMONTAGEM DE FÔRMA PARA ESCADAS, COM 2 LANCES EM "U" E LAJE PLANA, EM CHAPA DE MADEIRA COMPENSADA RESINADA, 4 UTILIZAÇÕES. AF_11/2020 | 23.75% | M2 | 23.74 | 211.62 | 5023.8588
Subgrupo | 8.05 | Fôrmas para Estruturas de Concreto Armado |  |  |  |  | 161427.0419
CP-Fôr-7 | 8,05.1 | FORMA PARA RECUPERAÇÃO DE CONCRETO COM CHAPAS PLASTIFICADAS, INCLUSIVE ESCORAMENTO | 23.75% | M2 | 10.56 | 204.02 | 2154.4512
92423 | 8,05.2 | MONTAGEM E DESMONTAGEM DE FÔRMA DE PILARES RETANGULARES E ESTRUTURAS SIMILARES, PÉ-DIREITO SIMPLES, EM CHAPA DE MADEIRA COMPENSADA RESINADA, 6 UTILIZAÇÕES. AF_09/2020 | 23.75% | M2 | 216.21 | 51.2 | 11069.952
92460 | 8,05.3 | MONTAGEM E DESMONTAGEM DE FÔRMA DE VIGA, ESCORAMENTO METÁLICO, PÉ-DIREITO SIMPLES, EM CHAPA DE MADEIRA RESINADA, 6 UTILIZAÇÕES. AF_09/2020 | 23.75% | M2 | 128.46 | 77.63 | 9972.3498
92419 | 8,05.4 | MONTAGEM E DESMONTAGEM DE FÔRMA DE PILARES RETANGULARES E ESTRUTURAS SIMILARES, PÉ-DIREITO SIMPLES, EM CHAPA DE MADEIRA COMPENSADA RESINADA, 4 UTILIZAÇÕES. AF_09/2020 | 23.75% | M2 | 455.18 | 65.07 | 29618.5626
92456 | 8,05.5 | MONTAGEM E DESMONTAGEM DE FÔRMA DE VIGA, ESCORAMENTO METÁLICO, PÉ-DIREITO SIMPLES, EM CHAPA DE MADEIRA RESINADA, 4 UTILIZAÇÕES. AF_09/2020 | 23.75% | M2 | 670.68 | 96.71 | 64861.4628
92514 | 8,05.6 | MONTAGEM E DESMONTAGEM DE FÔRMA DE LAJE MACIÇA, PÉ-DIREITO SIMPLES, EM CHAPA DE MADEIRA COMPENSADA RESINADA, 4 UTILIZAÇÕES. AF_09/2020 | 23.75% | M2 | 126.7 | 33.25 | 4212.775
92417 | 8,05.7 | MONTAGEM E DESMONTAGEM DE FÔRMA DE PILARES RETANGULARES E ESTRUTURAS SIMILARES, PÉ-DIREITO DUPLO, EM CHAPA DE MADEIRA COMPENSADA RESINADA, 2 UTILIZAÇÕES. AF_09/2020 | 23.75% | M2 | 76.1 | 125.92 | 9582.512
92450 | 8,05.8 | MONTAGEM E DESMONTAGEM DE FÔRMA DE VIGA, ESCORAMENTO METÁLICO, PÉ-DIREITO DUPLO, EM CHAPA DE MADEIRA RESINADA, 2 UTILIZAÇÕES. AF_09/2020 | 23.75% | M2 | 85.19 | 193.57 | 16490.2283
92508 | 8,05.9 | MONTAGEM E DESMONTAGEM DE FÔRMA DE LAJE MACIÇA, PÉ-DIREITO DUPLO, EM CHAPA DE MADEIRA COMPENSADA RESINADA, 2 UTILIZAÇÕES. AF_09/2020 | 23.75% | M2 | 25.31 | 73.02 | 1848.1362
92510 | 8,05.10 | MONTAGEM E DESMONTAGEM DE FÔRMA DE LAJE MACIÇA, PÉ-DIREITO SIMPLES, EM CHAPA DE MADEIRA COMPENSADA RESINADA, 2 UTILIZAÇÕES. AF_09/2020 | 23.75% | M2 | 236.11 | 49.2 | 11616.612
Subgrupo | 8.06 | Graute e Armação |  |  |  |  | 7787.64
CP-Gra-3867 | 8,06.1 | EXECUÇÃO DE FUROS EM CONCRETO C/BROCA 1/2"<= D <=1" | 23.75% | UNID | 508 | 15.33 | 7787.64
Subgrupo | 8.07 | Paredes de Concreto - Armação |  |  |  |  | 74919.8241
91596 | 8,07.1 | ARMAÇÃO DO SISTEMA DE PAREDES DE CONCRETO, EXECUTADA COMO ARMADURA POSITIVA DE LAJES, TELA Q-138. AF_06/2019 | 23.75% | KG | 6879.69 | 10.89 | 74919.8241
Subgrupo | 8.08 | Paredes de Concreto - Concretagem |  |  |  |  | 908.04
99235 | 8,08.1 | CONCRETAGEM DE EDIFICAÇÕES (PAREDES E LAJES) FEITAS COM SISTEMA DE FÔRMAS MANUSEÁVEIS, COM CONCRETO USINADO AUTOADENSÁVEL FCK 25 MPA - LANÇAMENTO E ACABAMENTO. AF_10/2021 | 23.75% | M3 | 2.3 | 394.8 | 908.04
Subgrupo | 8.09 | Premoldados |  |  |  |  | 20214.4608
97735 | 8,09.1 | PEÇA RETANGULAR PRÉ-MOLDADA, VOLUME DE CONCRETO DE 30 A 100 LITROS, TAXA DE AÇO APROXIMADA DE 30KG/M³. AF_01/2018 | 23.75% | M3 | 11.04 | 1831.02 | 20214.4608
Subgrupo | 8.1 | Estruturas metálicas estruturais |  |  |  |  | 115271.9748
CP-Est-4367 | 8,1.1 | ESTRUTURA METÁLICA PARA FIXAÇÃO DE FORRO, PERFIS, TUBULAÇÕES E CONDESADORES DE AR CONDICIONADO | 23.75% | KG | 7446.51 | 15.48 | 115271.9748
Subgrupo | 8.11 | Recuperação estrutural |  |  |  |  | 6954.8584
COMP/SUP54 | 8,11.1 | PREPARO DE SUBSTRATO POR ESCARIFICAÇÃO MECÂNICA (CORTE DE CONCRETO) PARA ESPESSURAS ACIMA DE 3,0CM E ATÉ 6,0CM | 23.75% | M2 | 11.99 | 216.16 | 2591.7584
DEMIE/205 | 8,11.2 | RECUPERAÇÃO DE ARMADURA P/ PILARES OU VIGAS, INCLUSO REMOÇÃO DE ESTRIBO (6.3), LIXAMENTO, PINTURA DE PROTEÇÃO E COLOCAÇÃO DE NOVOS ESTRIBOS C/ESPAÇAM.=15CM (PARA CASOS DE FERRAGENS TOTALMENTE EXPOSTAS) | 23.75% | M | 26.06 | 65 | 1693.9
COMP/SUP50 | 8,11.3 | MICROCONCRETO FLUIDO (AUTOADENSÁVEL) C/ GROUT ATÉ 50% DE PÓ DE PEDRA (PEDRISCO - BRITA 0) LANÇAMENTO E CURA | 23.75% | M3 | 1 | 2669.2 | 2669.2
Subgrupo | 8.12 | Lajes pré-moldadas |  |  |  |  | 47950.5027
CA-LJ-01 | 8,12.1 | LAJE PRÉ-MOLDADA UNIDIRECIONAL, BIAPOIADA, ENCHIMENTO COM EPS, VIGOTA TRELIÇADA, ALTURA TOTAL DA LAJE (ENCHIMENTO+CAPA) = (8+4). AF_11/2020 | 23.75% | M2 | 371.61 | 127.99 | 47562.3639
101964 | 8,12.2 | LAJE PRÉ-MOLDADA UNIDIRECIONAL, BIAPOIADA, PARA FORRO, ENCHIMENTO EM CERÂMICA, VIGOTA CONVENCIONAL, ALTURA TOTAL DA LAJE (ENCHIMENTO+CAPA) = (8+3). AF_11/2020 | 23.75% | M2 | 2.87 | 135.24 | 388.1388
Grupo | 9 | VEDAÇÕES |  |  |  |  | 327364.1344
Subgrupo | 9.01 | Alvenaria de Vedação |  |  |  |  | 204415.8146
CP-Alv-579 | 9,01.1 | ALVENARIA DE TIJOLO CERÂMICO FURADO (9X19X19)CM C/ARGAMASSA MISTA DE CAL HIDRATADA ESP=19 CM | 23.75% | M2 | 204.05 | 98.62 | 20123.411
87495 | 9,01.2 | ALVENARIA DE VEDAÇÃO DE BLOCOS CERÂMICOS FURADOS NA HORIZONTAL DE 9X19X19CM (ESPESSURA 9CM) DE PAREDES COM ÁREA LÍQUIDA MENOR QUE 6M² SEM VÃOS E ARGAMASSA DE ASSENTAMENTO COM PREPARO EM BETONEIRA. AF_06/2014 | 23.75% | M2 | 407.9 | 62.26 | 25395.854
87503 | 9,01.3 | ALVENARIA DE VEDAÇÃO DE BLOCOS CERÂMICOS FURADOS NA HORIZONTAL DE 9X19X19CM (ESPESSURA 9CM) DE PAREDES COM ÁREA LÍQUIDA MAIOR OU IGUAL A 6M² SEM VÃOS E ARGAMASSA DE ASSENTAMENTO COM PREPARO EM BETONEIRA. AF_06/2014 | 23.75% | M2 | 2026.92 | 52.9 | 107224.068
87511 | 9,01.4 | ALVENARIA DE VEDAÇÃO DE BLOCOS CERÂMICOS FURADOS NA HORIZONTAL DE 9X19X19CM (ESPESSURA 9CM) DE PAREDES COM ÁREA LÍQUIDA MENOR QUE 6M² COM VÃOS E ARGAMASSA DE ASSENTAMENTO COM PREPARO EM BETONEIRA. AF_06/2014 | 23.75% | M2 | 270.87 | 69.9 | 18933.813
87519 | 9,01.5 | ALVENARIA DE VEDAÇÃO DE BLOCOS CERÂMICOS FURADOS NA HORIZONTAL DE 9X19X19CM (ESPESSURA 9CM) DE PAREDES COM ÁREA LÍQUIDA MAIOR OU IGUAL A 6M² COM VÃOS E ARGAMASSA DE ASSENTAMENTO COM PREPARO EM BETONEIRA. AF_06/2014 | 23.75% | M2 | 551.39 | 57.71 | 31820.7169
87471 | 9,01.6 | ALVENARIA DE VEDAÇÃO DE BLOCOS CERÂMICOS FURADOS NA VERTICAL DE 9X19X39CM (ESPESSURA 9CM) DE PAREDES COM ÁREA LÍQUIDA MENOR QUE 6M² SEM VÃOS E ARGAMASSA DE ASSENTAMENTO COM PREPARO EM BETONEIRA. AF_06/2014 | 23.75% | M2 | 24.87 | 36.91 | 917.9517
Subgrupo | 9.02 | Alvenarias Diversas |  |  |  |  | 4642.1817
101161 | 9,02.1 | ALVENARIA DE VEDAÇÃO COM ELEMENTO VAZADO DE CONCRETO (COBOGÓ) DE 7X50X50CM E ARGAMASSA DE ASSENTAMENTO COM PREPARO EM BETONEIRA. AF_05/2020 | 23.75% | M2 | 32.37 | 143.41 | 4642.1817
Subgrupo | 9.03 | Drywall |  |  |  |  | 30750.1824
96367 | 9,03.1 | PAREDE COM PLACAS DE GESSO ACARTONADO (DRYWALL), PARA USO INTERNO, COM DUAS FACES DUPLAS E ESTRUTURA METÁLICA COM GUIAS SIMPLES, COM VÃOS. AF_06/2017_P | 23.75% | M2 | 13.2 | 129.82 | 1713.624
96366 | 9,03.2 | PAREDE COM PLACAS DE GESSO ACARTONADO (DRYWALL), PARA USO INTERNO, COM DUAS FACES DUPLAS E ESTRUTURA METÁLICA COM GUIAS SIMPLES, SEM VÃOS. AF_06/2017_P | 23.75% | M2 | 16.72 | 116.01 | 1939.6872
96362 | 9,03.3 | PAREDE COM PLACAS DE GESSO ACARTONADO (DRYWALL), PARA USO INTERNO, COM UMA FACE SIMPLES E OUTRA FACE DUPLA E ESTRUTURA METÁLICA COM GUIAS SIMPLES, SEM VÃOS. AF_06/2017_P | 23.75% | M2 | 263.31 | 96.9 | 25514.739
96363 | 9,03.4 | PAREDE COM PLACAS DE GESSO ACARTONADO (DRYWALL), PARA USO INTERNO, COM UMA FACE SIMPLES E OUTRA FACE DUPLA E ESTRUTURA METÁLICA COM GUIAS SIMPLES, COM VÃOS. AF_06/2017_P | 23.75% | M2 | 14.34 | 110.33 | 1582.1322
Subgrupo | 9.04 | Vergas, contravergas e fixação de alvenaria |  |  |  |  | 17830.8002
93182 | 9,04.1 | VERGA PRÉ-MOLDADA PARA JANELAS COM ATÉ 1,5 M DE VÃO. AF_03/2016 | 23.75% | M | 54.21 | 34.54 | 1872.4134
93183 | 9,04.2 | VERGA PRÉ-MOLDADA PARA JANELAS COM MAIS DE 1,5 M DE VÃO. AF_03/2016 | 23.75% | M | 221.92 | 44.65 | 9908.728
93184 | 9,04.3 | VERGA PRÉ-MOLDADA PARA PORTAS COM ATÉ 1,5 M DE VÃO. AF_03/2016 | 23.75% | M | 106.67 | 25.51 | 2721.1517
93185 | 9,04.4 | VERGA PRÉ-MOLDADA PARA PORTAS COM MAIS DE 1,5 M DE VÃO. AF_03/2016 | 23.75% | M | 62.56 | 44.02 | 2753.8912
93200 | 9,04.5 | FIXAÇÃO (ENCUNHAMENTO) DE ALVENARIA DE VEDAÇÃO COM ARGAMASSA APLICADA COM BISNAGA. AF_03/2016 | 23.75% | M | 66.23 | 2.42 | 160.2766
93205 | 9,04.6 | CINTA DE AMARRAÇÃO DE ALVENARIA MOLDADA IN LOCO COM UTILIZAÇÃO DE BLOCOS CANALETA. AF_03/2016 | 23.75% | M | 13.77 | 30.09 | 414.3393
Subgrupo | 9.05 | Elementos vazados |  |  |  |  | 69725.1555
CP-Ved-690 | 9,05.1 | ALVENARIA DE VEDAÇÃO COM ELEMENTO VAZADO DE CONCRETO (COBOGÓ) DE 7X20X20CM E ARGAMASSA DE ASSENTAMENTO COM PREPARO EM BETONEIRA. AF_05/2020 | 23.75% | M2 | 222.09 | 313.95 | 69725.1555
Grupo | 10 | COBERTURAS |  |  |  |  | 444434.4065
Subgrupo | 10.01 | Estrutura e Trama para cobertura |  |  |  |  | 192672.4984
100775 | 10,01.1 | ESTRUTURA TRELIÇADA DE COBERTURA, TIPO FINK, COM LIGAÇÕES SOLDADAS, INCLUSOS PERFIS METÁLICOS, CHAPAS METÁLICAS, MÃO DE OBRA E TRANSPORTE COM GUINDASTE - FORNECIMENTO E INSTALAÇÃO. AF_01/2020_P | 23.75% | KG | 11288 | 15.04 | 169771.52
92543 | 10,01.2 | TRAMA DE MADEIRA COMPOSTA POR TERÇAS PARA TELHADOS DE ATÉ 2 ÁGUAS PARA TELHA ONDULADA DE FIBROCIMENTO, METÁLICA, PLÁSTICA OU TERMOACÚSTICA, INCLUSO TRANSPORTE VERTICAL. AF_07/2019 | 23.75% | M2 | 224.92 | 13.98 | 3144.3816
CP-Est-462 | 10,01.3 | TERÇA METÁLICA, EM PERFIL UDC127X50X5,13, P/ USO EM COBERTURAS DE PÓRTICOS DIVERSOS VÃOS, PINTURA 01 DEMÃO EPOXI FUNDO ÓXIDO FERRO | 23.75% | M | 242.18 | 65.76 | 15925.7568
CP-Est-463 | 10,01.4 | TERÇA METÁLICA, EM PERFIL UDC150X50X5,68, P/ USO EM COBERTURAS DE PÓRTICOS DIVERSOS VÃOS, PINTURA 01 DEMÃO EPOXI FUNDO ÓXIDO FERRO | 23.75% | M | 53 | 72.28 | 3830.84
Subgrupo | 10.02 | Telhamento para cobertura |  |  |  |  | 251761.9081
CP-Tel-729 | 10,02.1 | TELHAMENTO COM TELHA TRAPEZOIDAL PRÉ PINTADA NA COR BRANCA EM AÇO GALVALUME, DUPLA, TRAPEZOIDAL, COM PREENCHIMENTO PIR 30MM, TP40 - 2 X 0,43MM, KINGSPAN- ISOESTE OU EQUIVALENTE TÉCNICO, INCLUSIVE IÇAMENTO | 23.75% | M2 | 1021.37 | 182.61 | 186512.3757
CP-Tel-728 | 10,02.2 | TELHAMENTO COM TELHA BRANCA PRE PINTADA ONDULADA OND-17 - GALVALUME - 0,43MM, ISOESTE OU SIMILAR, INCLUSIVE IÇAMENTO | 23.75% | M2 | 77.67 | 81.96 | 6365.8332
CP-Tel-621 | 10,02.3 | RUFO EM CONCRETO ARMADO, LARGURA 40CM, ESPESSURA 7CM | 23.75% | M | 368.79 | 38.78 | 14301.6762
94228 | 10,02.4 | CALHA EM CHAPA DE AÇO GALVANIZADO NÚMERO 24, DESENVOLVIMENTO DE 50 CM, INCLUSO TRANSPORTE VERTICAL. AF_07/2019 | 23.75% | M | 10.04 | 81.25 | 815.75
94218 | 10,02.5 | TELHAMENTO COM TELHA ESTRUTURAL DE FIBROCIMENTO E= 8 MM, COM ATÉ 2 ÁGUAS, INCLUSO IÇAMENTO. AF_07/2019_P | 23.75% | M2 | 326.98 | 133.85 | 43766.273
Grupo | 11 | ESQUADRIAS E VIDROS |  |  |  |  | 448223.9688
Subgrupo | 11.01 | Esquadrias - Janelas |  |  |  |  | 172727.0602
COMP/ESQ75 | 11,01.1 | CONTRAMARCO DE ALUMÍNIO, FORNECIMENTO, INSTALAÇÃO E ACABAMENTO COM ARGAMASSA | 23.75% | M | 620.47 | 32.28 | 20028.7716
CP-Esq-777 | 11,01.2 | CA5 - JANELA CORRER 2 X 1,3 M - ESQUADRIA DE ALUMÍNIO LINHA SUPREMA, ANODIZADO, NA COR NATURAL. INCLUSIVE ACESSÓRIOS E VIDROS, ESP.:4MM. | 23.75% | UNID | 11 | 1360.89 | 14969.79
CP-Esq-778 | 11,01.3 | CA6 - JANELA CORRER 2 X 0,5 M - ESQUADRIA DE ALUMÍNIO LINHA SUPREMA, ANODIZADO, NA COR NATURAL. INCLUSIVE ACESSÓRIOS E VIDROS, ESP.:4MM. | 23.75% | UNID | 1 | 523.42 | 523.42
CP-Esq-779 | 11,01.4 | CA10 - JANELA CORRER 1,5 X 1,3 M - ESQUADRIA DE ALUMÍNIO LINHA SUPREMA, ANODIZADO, NA COR NATURAL. INCLUSIVE ACESSÓRIOS E VIDROS, ESP.:4MM | 23.75% | UNID | 3 | 1020.67 | 3062.01
CP-Esq-782 | 11,01.5 | CA13 - PORTA PORTA DE CORRER 3,1 X 2,1 M - ESQUADRIA DE ALUMÍNIO LINHA SUPREMA, ANODIZADO, NA COR NATURAL. INCLUSIVE ACESSÓRIOS E VIDROS, ESP.:4MM | 23.75% | UNID | 3 | 3407.47 | 10222.41
CP-Esq-783 | 11,01.6 | CA14 - JANELA CORRER 3,2 X 2,1 M - ESQUADRIA DE ALUMÍNIO LINHA SUPREMA, ANODIZADO, NA COR NATURAL. INCLUSIVE ACESSÓRIOS E VIDROS, ESP.:4MM | 23.75% | UNID | 6 | 3517.39 | 21104.34
CP-Esq-784 | 11,01.7 | CA15 - JANELA MAXIM-AR 0,8 X 2,1 M - ESQUADRIA DE ALUMÍNIO LINHA SUPREMA, ANODIZADO, NA COR NATURAL. INCLUSIVE ACESSÓRIOS E VIDROS, ESP.:4MM | 23.75% | UNID | 1 | 680.4 | 680.4
CP-Esq-852 | 11,01.8 | CA16 - JANELA CORRER 1,78 X 2,1 M - ESQUADRIA DE ALUMÍNIO LINHA SUPREMA, ANODIZADO, NA COR NATURAL. INCLUSIVE ACESSÓRIOS E VIDROS, ESP.:4MM | 23.75% | UNID | 1 | 1956.55 | 1956.55
CP-Esq-853 | 11,01.9 | CA18 - JANELA CORRER 4,8 X 2,1 M - ESQUADRIA DE ALUMÍNIO LINHA SUPREMA, ANODIZADO, NA COR NATURAL. INCLUSIVE ACESSÓRIOS E VIDROS, ESP.:4MM | 23.75% | UNID | 2 | 5276.09 | 10552.18
CP-Esq-786 | 11,01.10 | CA21 - JANELA MAXIM-AR 0,7 X 1,3 M - ESQUADRIA DE ALUMÍNIO LINHA SUPREMA, ANODIZADO, NA COR NATURAL. INCLUSIVE ACESSÓRIOS E VIDROS, ESP.:4MM | 23.75% | UNID | 1 | 368.55 | 368.55
CP-Esq-787 | 11,01.11 | CA23 - JANELA CORRER 2,7 X 1,3 M - ESQUADRIA DE ALUMÍNIO LINHA SUPREMA, ANODIZADO, NA COR NATURAL. INCLUSIVE ACESSÓRIOS E VIDROS, ESP.:4MM. | 23.75% | UNID | 19 | 1837.21 | 34906.99
CP-Esq-788 | 11,01.12 | CA38 - JANELA CORRER 1,7 X 1,3 M - ESQUADRIA DE ALUMÍNIO LINHA SUPREMA, ANODIZADO, NA COR NATURAL. INCLUSIVE ACESSÓRIOS E VIDROS, ESP.:4MM | 23.75% | UNID | 1 | 1156.76 | 1156.76
CP-Esq-865 | 11,01.13 | CA39 - PORTA 01 FOLHA DE GIRO COM 02 PAINEIS FIXOS 0,9 X 2,1 M - DE ALUMÍNIO, EM PERFIL LINHA SUPREMA ANODIZADO, NA COR NATURAL. INCLUSIVE ACESSÓRIOS, PERFIS E DEMAIS COMPONENTES E ACESSÓRIOS UDINESE, INCLUSIVE VIDROS 4 MM. | 23.75% | UNID | 1 | 989.26 | 989.26
CP-Esq-780 | 11,01.14 | CA11 - JANELA CORRER 1,5 X 0,5 M - ESQUADRIA DE ALUMÍNIO LINHA SUPREMA, ANODIZADO, NA COR NATURAL. INCLUSIVE ACESSÓRIOS E VIDROS, ESP.:4MM | 23.75% | UNID | 2 | 392.56 | 785.12
CP-Esq-781 | 11,01.15 | CA12 - JANELA CORRER 1,3 X 0,5 M - ESQUADRIA DE ALUMÍNIO LINHA SUPREMA, ANODIZADO, NA COR NATURAL. INCLUSIVE ACESSÓRIOS E VIDROS, ESP.:4MM | 23.75% | UNID | 3 | 340.22 | 1020.66
CP-Esq-785 | 11,01.16 | CA20 - JANELA CORRER 1 X 0,5 M - ESQUADRIA DE ALUMÍNIO LINHA SUPREMA, ANODIZADO, NA COR NATURAL. INCLUSIVE ACESSÓRIOS E VIDROS, ESP.:4MM | 23.75% | UNID | 1 | 261.71 | 261.71
CP-Esq-893 | 11,01.17 | CA28 - JANELA CORRER 3,25 X 2,05 M - ESQUADRIA DE ALUMÍNIO LINHA SUPREMA, ANODIZADO, NA COR NATURAL. INCLUSIVE ACESSÓRIOS E VIDROS, ESP.:4MM. | 23.75% | UNID | 1 | 3487.29 | 3487.29
CP-Esq-894 | 11,01.18 | CA29 - VISOR FIXO 1,7 X 1,05 M - ESQUADRIA DE ALUMÍNIO LINHA SUPREMA, ANODIZADO, NA COR NATURAL. INCLUSIVE ACESSÓRIOS E VIDROS, ESP.:4MM. | 23.75% | UNID | 12 | 722.92 | 8675.04
CP-Esq-895 | 11,01.19 | CA32 - JANELA CORRER 1,79 X 2,05 M - ESQUADRIA DE ALUMÍNIO LINHA SUPREMA, ANODIZADO, NA COR NATURAL. INCLUSIVE ACESSÓRIOS E VIDROS, ESP.:4MM. | 23.75% | UNID | 1 | 1920.69 | 1920.69
CP-Esq-1198 | 11,01.20 | JANELA DE ALUMÍNIO DE CORRER, LINHA SUPREMA, PARA VIDROS, COM VIDROS 4MM, BATENTE E FERRAGENS. EXCLUSIVE ALIZAR E CONTRAMARCO. FORNECIMENTO E INSTALAÇÃO. AF_12/2019 | 23.75% | M2 | 37.21 | 631.02 | 23480.2542
COMP/COB02 | 11,01.21 | CHAPIM DE MÁRMORE BRANCO, C/ LARGURA = 12 CM, ESP = 2 CM | 23.75% | M | 25.38 | 58.46 | 1483.7148
CP-Esq-0045 | 11,01.22 | CA45 - PORTA CORRER - ESQUADRIA DE ALUMÍNIO LINHA SUPREMA, ANODIZADO, NA COR NATURAL. INCLUSIVE ACESSÓRIOS E VIDROS, ESP.:4MM. | 23.75% | M2 | 5.88 | 523.42 | 3077.7096
CP-Esq-902 | 11,01.23 | CA36 - JANELA 02 FOLHAS DE CORRER 1,8 X 1,15 M - ESQUADRIA DE ALUMÍNIO LINHA SUPREMA, ANODIZADO, NA COR NATURAL, INCLUSIVE ACESSÓRIOS E VIDROS ESP.:4MM | 23.75% | UNID | 1 | 1083.48 | 1083.48
CP-Esq-903 | 11,01.24 | CA37 - JANELA 02 FOLHAS DE CORRER 3,05 X 1,15 M - ESQUADRIA DE ALUMÍNIO LINHA SUPREMA, ANODIZADO, NA COR NATURAL, INCLUSIVE ACESSÓRIOS E VIDROS ESP.:4MM. | 23.75% | UNID | 1 | 1835.9 | 1835.9
CP-Esq-901 | 11,01.25 | CA35 - JANELA BOCA DE LOBO 0,7 X 0,5 M - ESQUADRIA DE ALUMÍNIO LINHA SUPREMA, ANODIZADO, NA COR NATURAL, INCLUSIVE ACESSÓRIOS E VIDROS ESP.:4MM. | 23.75% | UNID | 1 | 183.19 | 183.19
CP-Esq-904 | 11,01.26 | CA 1 - JANELA CORRER 1,20 X 0,50 M - ESQUADRIA DE ALUMÍNIO LINHA SUPREMA, ANODIZADO, NA COR NATURAL. INCLUSIVE ACESSÓRIOS E VIDROS, ESP.:4MM. | 23.75% | UNID | 1 | 314.05 | 314.05
CP-Esq-905 | 11,01.27 | CA 41 - JANELA BOCA DE LOBO 0,55 X 0,50 M - ESQUADRIA DE ALUMÍNIO LINHA SUPREMA, ANODIZADO, NA COR NATURAL. INCLUSIVE ACESSÓRIOS E VIDROS, ESP.:4MM. | 23.75% | UNID | 1 | 143.94 | 143.94
CP-Esq-906 | 11,01.28 | CA 42 - PORTA DE GIRO C/ 2 FLS TIPO VENEZIANA 1,8 X 2,10 M - ESQUADRIA DE ALUMÍNIO LINHA SUPREMA, ANODIZADO, NA COR NATURAL, INCLUSIVE ACESSÓRIOS E FECHADURA. | 23.75% | UNID | 1 | 1978.53 | 1978.53
CP-Esq-907 | 11,01.29 | CA 40 - JANELA 0,90X0,60 M TIPO VENEZIANA COM ALETAS EM "V" INVERTIDO DE ALUMÍNIO NA COR NATURAL, INCLUSIVE ACESSÓRIOS. | 23.75% | UNID | 5 | 494.87 | 2474.35
Subgrupo | 11.02 | Esquadrias - Portas |  |  |  |  | 151555.0036
CP-Esq-2771 | 11,02.1 | PORTAL EM GRANITO, LARGURA 15 A 18CM, ESPESSURA 2,0 CM. | 23.75% | M | 91.99 | 85.18 | 7835.7082
CP-Esq-860 | 11,02.2 | PAE1 - PORTA DE ENROLAR 4,5 X 2,8 M - FABRICADA EM CHAPA GALVANIZADA #22. MEIA CANA FECHADA, AUTOMATIZADOR AC 400 KG, FREIO ELETROMAGNÉTICO E SISTEMA DE TALHA MANUAL COM ACIONAMENTO ATRAVÉS DE BOTOEIRA., INCLUSIVE PINTURA ELETROSTÁTICA CINZA CLARO, FORNECIMENTO E INSTALAÇÃO. | 23.75% | UNID | 1 | 6720.59 | 6720.59
CP-Esq-861 | 11,02.3 | PAE2 - PORTA DE ENROLAR 1,96 X 2,8 M - FABRICADA EM CHAPA GALVANIZADA #22. MEIA CANA FECHADA, AUTOMATIZADOR AC 400 KG, FREIO ELETROMAGNÉTICO E SISTEMA DE TALHA MANUAL COM ACIONAMENTO ATRAVÉS DE BOTOEIRA, INCLUSIVE PINTURA ELETROSTÁTICA CINZA CLARO, FORNECIMENTO E INSTALAÇÃO. | 23.75% | UNID | 1 | 3701.73 | 3701.73
CP-Esq-862 | 11,02.4 | PAE3 - PORTA DE ENROLAR 2,58 X 2,8 M - FABRICADA EM CHAPA GALVANIZADA #22. MEIA CANA FECHADA, AUTOMATIZADOR AC 400 KG, FREIO ELETROMAGNÉTICO E SISTEMA DE TALHA MANUAL COM ACIONAMENTO ATRAVÉS DE BOTOEIRA, INCLUSIVE PINTURA ELETROSTÁTICA CINZA CLARO, FORNECIMENTO E INSTALAÇÃO. | 23.75% | UNID | 1 | 4853.8 | 4853.8
CP-Esq-863 | 11,02.5 | PAE4 - PORTA DE ENROLAR 4,5 X 2,8 M - FABRICADA EM CHAPA GALVANIZADA #22. MEIA CANA FECHADA, AUTOMATIZADOR AC 400 KG, FREIO ELETROMAGNÉTICO E SISTEMA DE TALHA MANUAL COM ACIONAMENTO ATRAVÉS DE BOTOEIRA, INCLUSIVE PINTURA ELETROSTÁTICA CINZA CLARO, FORNECIMENTO E INSTALAÇÃO. | 23.75% | UNID | 1 | 6720.59 | 6720.59
CP-Esq-2699 | 11,02.6 | PORTA DE MADEIRA COMPENSADA LISA 0,80X2,10, REVESTIDA COM LAMINADO MELAMÍNICO, BATENTES E ALIZARES EM MADEIRA MACIÇA, INCLUSIVE DOBRADIÇAS. | 23.75% | UNID | 72 | 791.87 | 57014.64
CP-Esq-2703 | 11,02.7 | PORTA DE MADEIRA COMPENSADA LISA 0,76X2,10, REVESTIDA COM LAMINADO MELAMÍNICO, BATENTES E ALIZARES EM MADEIRA MACIÇA, INCLUSIVE DOBRADIÇAS. | 23.75% | UNID | 4 | 784.61 | 3138.44
COMP/ESQ82 | 11,02.8 | FECHADURA EXTERNA TIPO ALAVANCA, DA MARCA LA FONTE, EM INOX, REF.: 517, OU SIMILAR, FORNECIMENTO E INSTALAÇÃO | 23.75% | UNID | 62 | 281.67 | 17463.54
CP-Esq-2704 | 11,02.9 | PORTA DE MADEIRA PIVOTANTE (NÚCLEO SÓLIDO) COMPENSADA LISA 0,90X2,10,REVESTIDA COM LAMINADO MELAMÍNICO, BATENTES E ALIZARES EM MADEIRA MACIÇA, INCLUSIVE DOBRADIÇAS, FORNECIMENTO E INSTALAÇÃO. | 23.75% | UNID | 1 | 959.66 | 959.66
CP-Esq-2706 | 11,02.10 | PORTA DE MADEIRA DE CORRER 1,75X2,10,REVESTIDA COM LAMINADO MELAMÍNICO, BATENTES E ALIZARES EM MADEIRA MACIÇA, INCLUSIVE TRILHOS EM ALUMÍNIO, ROLDANAS, FECHADURA BICO DE PAPAGAIO E PUXADOR TIPO ALÇA EM AÇO INOX 40 CM, FORNECIMENTO E INSTALAÇÃO. | 23.75% | UNID | 1 | 2039.98 | 2039.98
CP-Esq-1321 | 11,02.11 | PORTA DE AÇO DE GIRO (PAÇ3 1,7X2,10 M) ESTRUTURADA EM PERFIS DE AÇO E FECHAMENTO EM CHAPA DE AÇO 14, CONTRAVENTADO, INCLUSIVE BARRA ANTIPÂNICO COM TRAVAMENTO EM 3 PONTOS E MOLA AEREA HIDRAÚLICA, FORNECIMENTO E INSTALAÇÃO. | 23.75% | UNID | 1 | 3377.27 | 3377.27
COMP/ESQ83 | 11,02.12 | PORTA EM MADEIRA COMPENSADA LISA, PARA WC ACESSÍVEL, 0.80 X 2.10 M, REVESTIDA COM LAMINADO MELAMÍNICO, INCLUSIVE BATENTES E ALIZARES EM MADEIRA MACIÇA, DOBRADIÇAS E CHAPA DE INOX NO RODAPÉ (40CM) INTERNO E EXTERNO, EXCETO FECHADURA. | 23.75% | UNID | 6 | 927.27 | 5563.62
CP-Esq-2707 | 11,02.13 | PORTA DE MADEIRA PIVOTANTE COMPENSADA LISA (NÚCLEO SÓLIDO) 0,90X2,10 COM VISOR 40X40 CM EM VIDRO TRANPARENTE, REVESTIDA COM LAMINADO MELAMÍNICO, BATENTES E ALIZARES EM MADEIRA MACIÇA, INCLUSIVE DOBRADIÇAS, FORNECIMENTO E INSTALAÇÃO. | 23.75% | UNID | 1 | 985.58 | 985.58
COMP/ESQ81 | 11,02.14 | FECHADURA P/ BANHEIRO TIPO ALAVANCA, DA MARCA LA FONTE, EM INOX, REF.: 517, OU SIMILAR, FORNECIMENTO E INSTALAÇÃO | 23.75% | UNID | 25 | 263.48 | 6587
CP-Esq-2709 | 11,02.15 | PORTA DE MADEIRA DE CORRER 0,90X2,10,REVESTIDA COM LAMINADO MELAMÍNICO, BATENTES E ALIZARES EM MADEIRA MACIÇA, INCLUSIVE TRILHOS EM ALUMÍNIO, ROLDANAS, FECHADURA BICO DE PAPAGAIO E PUXADOR TIPO CONCHA EM AÇO INOX 15 CM, FORNECIMENTO E INSTALAÇÃO. | 23.75% | UNID | 1 | 1234.15 | 1234.15
CP-Esq-2729 | 11,02.16 | FERRAGENS PARA PORTA DE VIDRO TEMPERADO, EM ZAMAC CROMADO, CONTEMPLANDO: DOBRADICA INF.; DOBRADICA SUP.; PIVO PARA DOBRADICA INF.; PIVO PARA DOBRADICA SUP.; FECHADURA CENTRAL EM ZAMC CROMADO; CONTRA FECHADURA DE PRESSAO, MOLA HIDRÁULICA DORMA BTS75V PARA PORTA DE VIDRO, OU EQUIV. TÉCNICO E PUXADORES DE ALÇA DUPLA TIPO BARRA VERTICAL DE Ø 1" EM COM 60 CM DE ALTURA, EM AÇO INOX ESCOVADO | 23.75% | UNID | 2 | 2046.61 | 4093.22
CP-Esq-2725 | 11,02.17 | PORTA DE VIDRO TEMPERADO INCOLOR PARA PORTA DE ABRIR, E = 10 MM (SEMFERRAGENS E SEM COLOCACAO), INCLUSIVE JATEAMENTO | 23.75% | M2 | 7.74 | 361.88 | 2800.9512
CP-Esq-2700 | 11,02.18 | PORTA DE MADEIRA COMPENSADA LISA 0,90X2,10, REVESTIDA COM LAMINADO MELAMÍNICO, BATENTES E ALIZARES EM MADEIRA MACIÇA, INCLUSIVE DOBRADIÇAS. | 23.75% | UNID | 4 | 861.23 | 3444.92
CP-Esq-3753 | 11,02.19 | PORTA EM MADEIRA COMPENSADA (CANELA), LISA, SEMI-ÔCA, (0.80 X 1,60 A 2.10 M), REVESTIDA C/FÓRMICA, INCLUSIVE FERRAGENS (FECHADURA (TARJETA) LIVRE-OCUPADO REF. TG0819 - IMAB OU SIMILAR E BATENTE COM AMORTECEDOR REF. BT0830000 - IMAB OU SIMILAR), PARA USO EM DIVISÓRIAS GRANITO OU MÁRMORE (COM DOBRADIÇA COM MOLA, INCLUISVE PARAFUSO LATÃO, IMAB REF. DO0825G00 OU SIMILAR) | 23.75% | UNID | 9 | 807.37 | 7266.33
CP-Esq-1158 | 11,02.20 | GRADE DE PROTEÇÃO EM BARRA CHATA 1/8"X5/8", FORNECIMENTO E INSTALAÇAO. | 23.75% | M2 | 24.03 | 103.86 | 2495.7558
CP-Esq-1167 | 11,02.21 | PORTA DE FERRO ARTICULADA, C/ GRADIL EM BARRA CHATA 3/4" X 1/8", INCLUSIVE REQUADRO, FERROLHO E DOBRADIÇAS, FORNECIMENTO E INSTALAÇAO. | 23.75% | M2 | 11.13 | 292.68 | 3257.5284
Subgrupo | 11.03 | Vidros |  |  |  |  | 123941.905
CP-Esq-866 | 11,03.1 | VT1 - PAINEL FIXO 1,86 X 1,05 M EM VIDRO TEMPERADO 10 MM, FORNECIMENTO E INSTALAÇÃO, INCLUSIVE FERRAGENS. | 23.75% | UNID | 1 | 849.6 | 849.6
CP-Esq-867 | 11,03.2 | VT2 - PAINEL FIXO 1,51 X 1,05 M EM VIDRO TEMPERADO 10 MM, FORNECIMENTO E INSTALAÇÃO, INCLUSIVE FERRAGENS. | 23.75% | UNID | 1 | 692.1 | 692.1
CP-Esq-868 | 11,03.3 | VT3 - PAINEL FIXO 1,25 X 2,1 M EM VIDRO TEMPERADO 10 MM, FORNECIMENTO E INSTALAÇÃO, INCLUSIVE FERRAGENS. | 23.75% | UNID | 1 | 1140.3 | 1140.3
CP-Esq-869 | 11,03.4 | VT4 - 02 FOLHAS PIVOTANTES 1,8 X 1,05 M EM VIDRO TEMPERADO 10 MM, FORNECIMENTO E INSTALAÇÃO, INCLUSIVE FERRAGENS. | 23.75% | UNID | 1 | 823.5 | 823.5
CP-Esq-870 | 11,03.5 | VT5 - 01 FOLHA PIVOTANTE 0,9 X 2,1 M EM VIDRO TEMPERADO 10 MM, FORNECIMENTO E INSTALAÇÃO, INCLUSIVE FERRAGENS. | 23.75% | UNID | 1 | 823.5 | 823.5
CP-Esq-871 | 11,03.6 | VT6 - PAINEL FIXO 2,47 X 2,1 M EM VIDRO TEMPERADO 10 MM, FORNECIMENTO E INSTALAÇÃO, INCLUSIVE FERRAGENS. | 23.75% | UNID | 2 | 4958.1 | 9916.2
CP-Esq-872 | 11,03.7 | VT7 - PAINEL FIXO 0,48 X 2,1 M EM VIDRO TEMPERADO 10 MM, FORNECIMENTO E INSTALAÇÃO, INCLUSIVE FERRAGENS. | 23.75% | UNID | 1 | 956.7 | 956.7
CP-Esq-873 | 11,03.8 | VT8 - PORTA 02 FOLHAS PIVOTANTES 1,8 X 2,1 M EM VIDRO TEMPERADO LAMINADO DE 10MM COM 05 FAIXAS JATEADO DE 05CM, INCLUSIVE DOBRADIÇAS, FECHADURAS (COM CHAVE) E PUXADORES. FORNECIMENTO E INSTALAÇÃO. | 23.75% | UNID | 2 | 5103 | 10206
CP-Esq-874 | 11,03.9 | VT9 - PAINEL FIXO 2,12 X 2,1 M VIDRO TEMPERADO LAMINADO DE 10MM COM 05 FAIXAS JATEADO DE 5CM, INCLUSIVE FERRAGENS, FORNECIMENTO E INSTALAÇÃO. | 23.75% | UNID | 1 | 4256.1 | 4256.1
CP-Esq-875 | 11,03.10 | VT10 - PAINEL FIXO 0,69 X 2,1 M VIDRO TEMPERADO DE 10MM COM 05 FAIXAS JATEADO DE 5CM, INCLUSIVE FERRAGENS, FORNECIMENTO E INSTALAÇÃO. | 23.75% | UNID | 1 | 631.8 | 631.8
CP-Esq-876 | 11,03.11 | VT11 - PORTA 01 FOLHA PIVOTANTE 1,05 X 2,1 M EM VIDRO TEMPERADO DE 10MM COM 05 FAIXAS JATEADO DE 05CM, COM ESPAÇAMENTO DE 05CM ENTRE ELAS, CONFORME DETALHES; FIXADORES, DOBRADIÇAS, FECHADURAS (COM CHAVE) E PUXADORES TIPO BARRA VERTICAL DE Ø 1" COM 60CM DE ALTURA, EM AÇO INOX, FORNECIMENTO E INSTALAÇÃO. | 23.75% | UNID | 1 | 1186.76 | 1186.76
CP-Esq-891 | 11,03.12 | VT12 - DIVISÓRIA VIDRO TEMPERADO FIXO 0,47 X 2,1 M - EM VIDRO TEMPERADO DE 10MM COM 05 FAIXAS JATEADO DE 5CM, INCLUSIVE FERRAGENS, FORNECIMENTO E INSTALAÇÃO. | 23.75% | UNID | 2 | 431.1 | 862.2
CP-Esq-877 | 11,03.13 | VT13 - PAINEL FIXO 1,98 X 2,1 M EM VIDRO TEMPERADO DE 10MM COM 05 FAIXAS JATEADO DE 5CM, INCLUSIVE FERRAGENS, FORNECIMENTO E INSTALAÇÃO. | 23.75% | UNID | 1 | 1807.2 | 1807.2
CP-Esq-878 | 11,03.14 | VT14 - PAINEL FIXO 4,3 X 2,1 M EM VIDRO TEMPERADO DE 10MM COM 05 FAIXAS JATEADO DE 5CM, INCLUSIVE FERRAGENS, FORNECIMENTO E INSTALAÇÃO. | 23.75% | UNID | 1 | 3924 | 3924
CP-Esq-879 | 11,03.15 | VT15 - PORTA PIVOTANTE 0,9 X 2,1 M - EM VIDRO TEMPERADO DE 10MM COM 05 FAIXAS JATEADO DE 05CM, COM ESPAÇAMENTO DE 05CM, INCLUSIVE DOBRADIÇAS, FECHADURAS (COM CHAVE) E PUXADORES, FORNECIMENTO E INSTALAÇÃO. | 23.75% | UNID | 4 | 823.5 | 3294
CP-Esq-882 | 11,03.16 | VT20 - PAINEL FIXO 1,14 X 2,1 M EM VIDRO TEMPERADO DE 10MM COM 05 FAIXAS JATEADO DE 5CM, INCLUSIVE FERRAGENS, FORNECIMENTO E INSTALAÇÃO. | 23.75% | UNID | 1 | 1045.8 | 1045.8
CP-Esq-883 | 11,03.17 | VT21 - PORTA PIVOTANTE 1,98 X 2,1 M EM VIDRO TEMPERADO DE 10MM COM 05 FAIXAS JATEADO DE 05CM, COM ESPAÇAMENTO DE 05CM ENTRE ELAS, CONFORME DETALHES; FIXADORES, DOBRADIÇAS, FECHADURAS (COM CHAVE) E PUXADORES TIPO BARRA VERTICAL DE Ø 1" COM 60CM DE ALTURA, EM AÇO INOX, FORNECIMENTO E INSTALAÇÃO. | 23.75% | UNID | 1 | 2206.68 | 2206.68
CP-Esq-884 | 11,03.18 | VT22 - PAINEL FIXO 3,67 X 2,1 M EM VIDRO TEMPERADO DE 10MM COM 05 FAIXAS JATEADO DE 5CM, INCLUSIVE FERRAGENS, FORNECIMENTO E INSTALAÇÃO. | 23.75% | UNID | 1 | 3354.3 | 3354.3
CP-Esq-885 | 11,03.19 | VT23 - JANELA CORRER C/ PAINEIS FIXOS 2,5 X 3,5 M EM VIDRO TEMPERADO DE 10MM COM 05 FAIXAS JATEADO DE 5CM, INCLUSIVE FERRAGENS, FORNECIMENTO E INSTALAÇÃO. | 23.75% | UNID | 1 | 8367.3 | 8367.3
CP-Esq-886 | 11,03.20 | VT24 - JANELA CORRER 1,82 X 2,3 M EM VIDRO TEMPERADO DE 10MM COM 05 FAIXAS JATEADO DE 5CM, INCLUSIVE FERRAGENS, FORNECIMENTO E INSTALAÇÃO. | 23.75% | UNID | 1 | 3996 | 3996
CP-Esq-887 | 11,03.21 | VT25 - PELE DE VIDRO 5,26 X 1,3 M COM JANELA MAXIM-AR - EM VIDRO TEMPERADO LAMINADO DE 10MM, INCLUSIVE FERRAGENS, FORNECIMENTO E INSTALAÇÃO. | 23.75% | UNID | 1 | 11385 | 11385
CP-Esq-888 | 11,03.22 | VT26 - PELE DE VIDRO 3,93 X 1,3 M COM JANELA MAXIM-AR - EM VIDRO TEMPERADO LAMINADO DE 10MM, INCLUSIVE FERRAGENS, FORNECIMENTO E INSTALAÇÃO. | 23.75% | UNID | 1 | 8509.5 | 8509.5
CP-Esq-889 | 11,03.23 | VT29 - PAINEL FIXO 1,71 X 2,05 M EM VIDRO TEMPERADO DE 10MM COM ÁREA JATEADA (1,71X1,6), INCLUSIVE FERRAGENS, FORNECIMENTO E INSTALAÇÃO. | 23.75% | UNID | 1 | 1526.53 | 1526.53
CP-Esq-890 | 11,03.24 | VT30 - PORTA PIVOTANTE 1,8 X 2,1 M - EM VIDRO TEMPERADO DE 10MM COM 05 FAIXAS JATEADO DE 05CM, COM ESPAÇAMENTO DE 05CM, INCLUSIVE DOBRADIÇAS, FECHADURAS (COM CHAVE) E PUXADORES, FORNECIMENTO E INSTALAÇÃO. | 23.75% | UNID | 2 | 2047.36 | 4094.72
CP-Esq-880 | 11,03.25 | VT16 - PAINEL FIXO 0,53 X 2,1 M EM VIDRO TEMPERADO DE 10MM COM 05 FAIXAS JATEADO DE 5CM, INCLUSIVE FERRAGENS., FORNECIMENTO E INSTALAÇÃO. | 23.75% | UNID | 1 | 483.3 | 483.3
CP-Esq-881 | 11,03.26 | VT17 - PORTA CORRER 4,5 X 2,1 M EM VIDRO TEMPERADO DE 10MM COM 05 FAIXAS JATEADO DE 5CM, COM ESPAÇAMENTO DE 5CM ENTRE ELAS, INCLUSIVE TRILHO , ROLDANAS , TRILHO GUIA , PUXADOR TIPO ALÇA, EM AÇO INOX COM ACABAMENTO ESCOVADO DIM.: 40CM E DEMAIS ACESSÓRIOS, FORNECIMENTO E INSTALAÇÃO. | 23.75% | UNID | 1 | 4668.12 | 4668.12
CP-Esq-892 | 11,03.27 | CA27 - JANELA MAXIM-AR 1 X 2,05 M - ESQUADRIA DE ALUMÍNIO LINHA SUPREMA, ANODIZADO, NA COR NATURAL. INCLUSIVE ACESSÓRIOS E VIDROS, ESP.:4MM. | 23.75% | UNID | 1 | 830.25 | 830.25
CP-Esq-896 | 11,03.28 | VT27 - PELE DE VIDRO 5,26 X 2,05 M COM JANELA MAXIM-AR - EM VIDRO TEMPERADO LAMINADO DE 10MM, INCLUSIVE FERRAGENS, FORNECIMENTO E INSTALAÇÃO. | 23.75% | UNID | 1 | 17955 | 17955
CP-Esq-897 | 11,03.29 | VT28 - PELE DE VIDRO 3,93 X 2,05 M COM JANELA MAXIM-AR - EM VIDRO TEMPERADO LAMINADO DE 10MM, INCLUSIVE FERRAGENS, FORNECIMENTO E INSTALAÇÃO. | 23.75% | UNID | 1 | 13414.5 | 13414.5
CP-Esq-900 | 11,03.30 | ESQUADRIA FIXA EM AÇO, FIXA, CONFECCIONADA EM CANTONEIRAS EM "L" DE ABAS IGUAIS 5/8" X 2,5MM, INCLUSIVE VIDRO ARAMADO INCOLOR DE 7MM. | 23.75% | M2 | 0.5 | 1469.89 | 734.945
Grupo | 12 | INSTALAÇÕES - INFRAESTRUTURA |  |  |  |  | 8785.6624
Subgrupo | 12.01 | Cortes e fixações |  |  |  |  | 8785.6624
90456 | 12,01.1 | QUEBRA EM ALVENARIA PARA INSTALAÇÃO DE CAIXA DE TOMADA (4X4 OU 4X2). AF_05/2015 | 23.75% | UN | 422 | 2.89 | 1219.58
90447 | 12,01.2 | RASGO EM ALVENARIA PARA ELETRODUTOS COM DIAMETROS MENORES OU IGUAIS A 40 MM. AF_05/2015 | 23.75% | M | 292.93 | 4.5 | 1318.185
CP-Cor-587 | 12,01.3 | ENCHIMENTO DE RASGOS EM ALVENARIA E CONCRETO PARA TUBULAÇÃO DIÂM 1 1/4" A 2" | 23.75% | M | 292.93 | 8.34 | 2443.0362
90443 | 12,01.4 | RASGO EM ALVENARIA PARA RAMAIS/ DISTRIBUIÇÃO COM DIAMETROS MENORES OU IGUAIS A 40 MM. AF_05/2015 | 23.75% | M | 162.74 | 9.03 | 1469.5422
90467 | 12,01.5 | CHUMBAMENTO LINEAR EM ALVENARIA PARA RAMAIS/DISTRIBUIÇÃO COM DIÂMETROS MAIORES QUE 40 MM E MENORES OU IGUAIS A 75 MM. AF_05/2015 | 23.75% | M | 162.74 | 14.35 | 2335.319
Grupo | 13 | INSTALAÇÕES HIDRO-SANITÁRIAS |  |  |  |  | 161269.1515
Subgrupo | 13.01 | Água fria - tubos e conexões |  |  |  |  | 18133.425
89402 | 13,01.1 | TUBO, PVC, SOLDÁVEL, DN 25MM, INSTALADO EM RAMAL DE DISTRIBUIÇÃO DE ÁGUA - FORNECIMENTO E INSTALAÇÃO. AF_12/2014 | 23.75% | M | 289.52 | 7.54 | 2182.9808
89403 | 13,01.2 | TUBO, PVC, SOLDÁVEL, DN 32MM, INSTALADO EM RAMAL DE DISTRIBUIÇÃO DE ÁGUA - FORNECIMENTO E INSTALAÇÃO. AF_12/2014 | 23.75% | M | 352.35 | 13.09 | 4612.2615
89362 | 13,01.3 | JOELHO 90 GRAUS, PVC, SOLDÁVEL, DN 25MM, INSTALADO EM RAMAL OU SUB-RAMAL DE ÁGUA - FORNECIMENTO E INSTALAÇÃO. AF_12/2014 | 23.75% | UN | 97 | 6.3 | 611.1
90373 | 13,01.4 | JOELHO 90 GRAUS COM BUCHA DE LATÃO, PVC, SOLDÁVEL, DN 25MM, X 1/2 INSTALADO EM RAMAL OU SUB-RAMAL DE ÁGUA - FORNECIMENTO E INSTALAÇÃO. AF_12/2014 | 23.75% | UN | 79 | 11.64 | 919.56
89443 | 13,01.5 | TE, PVC, SOLDÁVEL, DN 32MM, INSTALADO EM RAMAL DE DISTRIBUIÇÃO DE ÁGUA - FORNECIMENTO E INSTALAÇÃO. AF_12/2014 | 23.75% | UN | 5 | 10.26 | 51.3
CP-AF26 | 13,01.6 | JOELHO DE REDUÇÃO 90 GRAUS, PVC, SOLDÁVEL, DN 32MM X 25 MM, INSTALADO EM RAMAL DE DISTRIBUIÇÃO DE ÁGUA - FORNECIMENTO E INSTALAÇÃO. | 23.75% | UNID | 9 | 8.5 | 76.5
89492 | 13,01.7 | JOELHO 90 GRAUS, PVC, SOLDÁVEL, DN 32MM, INSTALADO EM PRUMADA DE ÁGUA - FORNECIMENTO E INSTALAÇÃO. AF_12/2014 | 23.75% | UN | 22 | 5.5 | 121
89395 | 13,01.8 | TE, PVC, SOLDÁVEL, DN 25MM, INSTALADO EM RAMAL OU SUB-RAMAL DE ÁGUA - FORNECIMENTO E INSTALAÇÃO. AF_12/2014 | 23.75% | UN | 39 | 8.85 | 345.15
89400 | 13,01.9 | TÊ DE REDUÇÃO, PVC, SOLDÁVEL, DN 32MM X 25MM, INSTALADO EM RAMAL OU SUB-RAMAL DE ÁGUA - FORNECIMENTO E INSTALAÇÃO. AF_12/2014 | 23.75% | UN | 21 | 15.33 | 321.93
CP-AF21 | 13,01.10 | BUCHA DE REDUÇÃO, PVC, SOLDÁVEL, DN 32MM X 25MM, INSTALADO EM PRUMADA, RAMAL DE DISTRIBUIÇÃO OU SUB-RAMAL DE ÁGUA - FORNECIMENTO E INSTALAÇÃO. | 23.75% | UNID | 10 | 5.94 | 59.4
89448 | 13,01.11 | TUBO, PVC, SOLDÁVEL, DN 40MM, INSTALADO EM PRUMADA DE ÁGUA - FORNECIMENTO E INSTALAÇÃO. AF_12/2014 | 23.75% | M | 221.91 | 13.53 | 3002.4423
CP-AF03 | 13,01.12 | TUBO, PVC, SOLDÁVEL, DN 50MM, INSTALADO EM RAMAL DE DISTRIBUIÇÃO DE ÁGUA - FORNECIMENTO E INSTALAÇÃO. | 23.75% | M | 41.72 | 19.13 | 798.1036
89497 | 13,01.13 | JOELHO 90 GRAUS, PVC, SOLDÁVEL, DN 40MM, INSTALADO EM PRUMADA DE ÁGUA - FORNECIMENTO E INSTALAÇÃO. AF_12/2014 | 23.75% | UN | 24 | 9.29 | 222.96
89501 | 13,01.14 | JOELHO 90 GRAUS, PVC, SOLDÁVEL, DN 50MM, INSTALADO EM PRUMADA DE ÁGUA - FORNECIMENTO E INSTALAÇÃO. AF_12/2014 | 23.75% | UN | 9 | 11.02 | 99.18
89504 | 13,01.15 | CURVA 45 GRAUS, PVC, SOLDÁVEL, DN 50MM, INSTALADO EM PRUMADA DE ÁGUA - FORNECIMENTO E INSTALAÇÃO. AF_12/2014 | 23.75% | UN | 2 | 17.67 | 35.34
89431 | 13,01.16 | LUVA, PVC, SOLDÁVEL, DN 32MM, INSTALADO EM RAMAL DE DISTRIBUIÇÃO DE ÁGUA - FORNECIMENTO E INSTALAÇÃO. AF_12/2014 | 23.75% | UN | 25 | 5.2 | 130
CP-AF10 | 13,01.17 | LUVA, PVC, SOLDÁVEL, DN 40MM, INSTALADO EM RAMAL DE DISTRIBUIÇÃO DE ÁGUA - FORNECIMENTO E INSTALAÇÃO. | 23.75% | UNID | 24 | 7.3 | 175.2
89575 | 13,01.18 | LUVA, PVC, SOLDÁVEL, DN 50MM, INSTALADO EM PRUMADA DE ÁGUA - FORNECIMENTO E INSTALAÇÃO. AF_12/2014 | 23.75% | UN | 10 | 8.88 | 88.8
89396 | 13,01.19 | TÊ COM BUCHA DE LATÃO NA BOLSA CENTRAL, PVC, SOLDÁVEL, DN 25MM X 1/2, INSTALADO EM RAMAL OU SUB-RAMAL DE ÁGUA - FORNECIMENTO E INSTALAÇÃO. AF_12/2014 | 23.75% | UN | 15 | 16.34 | 245.1
CP-AF13 | 13,01.20 | TE, PVC, SOLDÁVEL, DN 40MM, INSTALADO EM RAMAL DE DISTRIBUIÇÃO DE ÁGUA - FORNECIMENTO E INSTALAÇÃO. | 23.75% | UNID | 3 | 15.35 | 46.05
CP-AF14 | 13,01.21 | TE, PVC, SOLDÁVEL, DN 50MM, INSTALADO EM RAMAL DE DISTRIBUIÇÃO DE ÁGUA - FORNECIMENTO E INSTALAÇÃO. | 23.75% | UNID | 5 | 16.4 | 82
CP-AF17 | 13,01.22 | TÊ DE REDUÇÃO, PVC, SOLDÁVEL, DN 40MM X 32MM, INSTALADO EM RAMAL DE DISTRIBUIÇÃO DE ÁGUA - FORNECIMENTO E INSTALAÇÃO. | 23.75% | UNID | 11 | 16.34 | 179.74
CP-AF-1063 | 13,01.23 | BUCHA DE REDUÇÃO, PVC SOLDÁVEL, DN 40 MM X 25MM, INSTALADO EM PRUMADA, RAMAL DE DISTRIBUIÇÃO OU SUB-RAMAL DE ÁGUA - FORNECIMENTO E INSTALAÇÃO. | 23.75% | UNID | 3 | 8.82 | 26.46
CP-AF24 | 13,01.24 | BUCHA DE REDUÇÃO, PVC, SOLDÁVEL, LONGA, DN 50MM X 32MM, INSTALADO EM PRUMADA, RAMAL DE DISTRIBUIÇÃO OU SUB-RAMAL DE ÁGUA - FORNECIMENTO E INSTALAÇÃO. | 23.75% | UNID | 1 | 10.3 | 10.3
CP-AF22 | 13,01.25 | BUCHA DE REDUÇÃO, PVC, SOLDÁVEL, DN 50MM X 40MM, INSTALADO EM PRUMADA, RAMAL DE DISTRIBUIÇÃO OU SUB-RAMAL DE ÁGUA - FORNECIMENTO E INSTALAÇÃO. | 23.75% | UNID | 2 | 8.25 | 16.5
89596 | 13,01.26 | ADAPTADOR CURTO COM BOLSA E ROSCA PARA REGISTRO, PVC, SOLDÁVEL, DN 50MM X 1.1/2, INSTALADO EM PRUMADA DE ÁGUA - FORNECIMENTO E INSTALAÇÃO. AF_12/2014 | 23.75% | UN | 4 | 8.7 | 34.8
94710 | 13,01.27 | ADAPTADOR COM FLANGES LIVRES, PVC, SOLDÁVEL, DN 40 MM X 1 1/4 , INSTALADO EM RESERVAÇÃO DE ÁGUA DE EDIFICAÇÃO QUE POSSUA RESERVATÓRIO DE FIBRA/FIBROCIMENTO FORNECIMENTO E INSTALAÇÃO. AF_06/2016 | 23.75% | UN | 4 | 43.95 | 175.8
89429 | 13,01.28 | ADAPTADOR CURTO COM BOLSA E ROSCA PARA REGISTRO, PVC, SOLDÁVEL, DN 25MM X 3/4, INSTALADO EM RAMAL DE DISTRIBUIÇÃO DE ÁGUA - FORNECIMENTO E INSTALAÇÃO. AF_12/2014 | 23.75% | UN | 72 | 3.54 | 254.88
89595 | 13,01.29 | ADAPTADOR CURTO COM BOLSA E ROSCA PARA REGISTRO, PVC, SOLDÁVEL, DN 50MM X 1.1/4, INSTALADO EM PRUMADA DE ÁGUA - FORNECIMENTO E INSTALAÇÃO. AF_12/2014 | 23.75% | UN | 18 | 12.37 | 222.66
89568 | 13,01.30 | UNIÃO, PVC, SOLDÁVEL, DN 40MM, INSTALADO EM PRUMADA DE ÁGUA - FORNECIMENTO E INSTALAÇÃO. AF_12/2014 | 23.75% | UN | 2 | 31.42 | 62.84
89570 | 13,01.31 | ADAPTADOR CURTO COM BOLSA E ROSCA PARA REGISTRO, PVC, SOLDÁVEL, DN 40MM X 1.1/2, INSTALADO EM PRUMADA DE ÁGUA - FORNECIMENTO E INSTALAÇÃO. AF_12/2014 | 23.75% | UN | 8 | 10.17 | 81.36
89498 | 13,01.32 | JOELHO 45 GRAUS, PVC, SOLDÁVEL, DN 40MM, INSTALADO EM PRUMADA DE ÁGUA - FORNECIMENTO E INSTALAÇÃO. AF_12/2014 | 23.75% | UN | 2 | 10.26 | 20.52
CP-AF-1064 | 13,01.33 | PLUG PVC, ROSCÁVEL 3/4", PARA ÁGUA FRIA PREDIAL- FORNECIMENTO E INSTALAÇAO | 23.75% | UNID | 2 | 6.19 | 12.38
89594 | 13,01.34 | UNIÃO, PVC, SOLDÁVEL, DN 50MM, INSTALADO EM PRUMADA DE ÁGUA - FORNECIMENTO E INSTALAÇÃO. AF_12/2014 | 23.75% | UN | 2 | 34.87 | 69.74
89450 | 13,01.35 | TUBO, PVC, SOLDÁVEL, DN 60MM, INSTALADO EM PRUMADA DE ÁGUA - FORNECIMENTO E INSTALAÇÃO. AF_12/2014 | 23.75% | M | 84.43 | 25.76 | 2174.9168
89628 | 13,01.36 | TE, PVC, SOLDÁVEL, DN 60MM, INSTALADO EM PRUMADA DE ÁGUA - FORNECIMENTO E INSTALAÇÃO. AF_12/2014 | 23.75% | UN | 1 | 39.33 | 39.33
89505 | 13,01.37 | JOELHO 90 GRAUS, PVC, SOLDÁVEL, DN 60MM, INSTALADO EM PRUMADA DE ÁGUA - FORNECIMENTO E INSTALAÇÃO. AF_12/2014 | 23.75% | UN | 1 | 30.98 | 30.98
89610 | 13,01.38 | ADAPTADOR CURTO COM BOLSA E ROSCA PARA REGISTRO, PVC, SOLDÁVEL, DN 60MM X 2, INSTALADO EM PRUMADA DE ÁGUA - FORNECIMENTO E INSTALAÇÃO. AF_12/2014 | 23.75% | UN | 4 | 17.34 | 69.36
89597 | 13,01.39 | LUVA, PVC, SOLDÁVEL, DN 60MM, INSTALADO EM PRUMADA DE ÁGUA - FORNECIMENTO E INSTALAÇÃO. AF_12/2014 | 23.75% | UN | 15 | 17.32 | 259.8
89609 | 13,01.40 | UNIÃO, PVC, SOLDÁVEL, DN 60MM, INSTALADO EM PRUMADA DE ÁGUA - FORNECIMENTO E INSTALAÇÃO. AF_12/2014 | 23.75% | UN | 2 | 82.35 | 164.7
Subgrupo | 13.02 | Águas pluviais - tubos e conexões |  |  |  |  | 21707.5915
89512 | 13,02.1 | TUBO PVC, SÉRIE R, ÁGUA PLUVIAL, DN 100 MM, FORNECIDO E INSTALADO EM RAMAL DE ENCAMINHAMENTO. AF_12/2014 | 23.75% | M | 195.34 | 62.06 | 12122.8004
CP-AP1 | 13,02.2 | TUBO PVC, SÉRIE R, ÁGUA PLUVIAL, DN 150 MM, FORNECIDO E INSTALADO EM RAMAL DE ENCAMINHAMENTO. | 23.75% | M | 33.63 | 105.97 | 3563.7711
89556 | 13,02.3 | LUVA DE CORRER, PVC, SERIE R, ÁGUA PLUVIAL, DN 100 MM, JUNTA ELÁSTICA, FORNECIDO E INSTALADO EM RAMAL DE ENCAMINHAMENTO. AF_12/2014 | 23.75% | UN | 23 | 36.51 | 839.73
CP-AP02 | 13,02.4 | LUVA DE CORRER, PVC, SERIE R, ÁGUA PLUVIAL, DN 150 MM, JUNTA ELÁSTICA, FORNECIDO E INSTALADO EM RAMAL DE ENCAMINHAMENTO. AF_12/2014 | 23.75% | UNID | 4 | 100.96 | 403.84
89578 | 13,02.5 | TUBO PVC, SÉRIE R, ÁGUA PLUVIAL, DN 100 MM, FORNECIDO E INSTALADO EM CONDUTORES VERTICAIS DE ÁGUAS PLUVIAIS. AF_12/2014 | 23.75% | M | 75.9 | 46.1 | 3498.99
89671 | 13,02.6 | LUVA DE CORRER, PVC, SERIE R, ÁGUA PLUVIAL, DN 100 MM, JUNTA ELÁSTICA, FORNECIDO E INSTALADO EM CONDUTORES VERTICAIS DE ÁGUAS PLUVIAIS. AF_12/2014 | 23.75% | UN | 8 | 35.72 | 285.76
89584 | 13,02.7 | JOELHO 90 GRAUS, PVC, SERIE R, ÁGUA PLUVIAL, DN 100 MM, JUNTA ELÁSTICA, FORNECIDO E INSTALADO EM CONDUTORES VERTICAIS DE ÁGUAS PLUVIAIS. AF_12/2014 | 23.75% | UN | 15 | 42.63 | 639.45
CP-AP03 | 13,02.8 | RALO FOFO SEMIESFERICO, 100 MM, FORNECIDO E INSTALADO EM LAJES/CALHAS. AF_12/2014 | 23.75% | UNID | 15 | 23.55 | 353.25
Subgrupo | 13.03 | Esgoto - caixas e ralos |  |  |  |  | 2864.88
CP-Gre-4379 | 13,03.1 | CAIXA COM GRELHA RETANGULAR DE FERRO EM ALVENARIA COM TIJOLOS CERÂMICOS MACIÇOS, LARG= 20 CM, H=40 CM. | 23.75% | M | 3 | 693.54 | 2080.62
89709 | 13,03.2 | RALO SIFONADO, PVC, DN 100 X 40 MM, JUNTA SOLDÁVEL, FORNECIDO E INSTALADO EM RAMAL DE DESCARGA OU EM RAMAL DE ESGOTO SANITÁRIO. AF_12/2014 | 23.75% | UN | 10 | 11.81 | 118.1
89707 | 13,03.3 | CAIXA SIFONADA, PVC, DN 100 X 100 X 50 MM, JUNTA ELÁSTICA, FORNECIDA E INSTALADA EM RAMAL DE DESCARGA OU EM RAMAL DE ESGOTO SANITÁRIO. AF_12/2014 | 23.75% | UN | 22 | 30.28 | 666.16
Subgrupo | 13.04 | Esgoto - tubos e conexões |  |  |  |  | 37406.315
CP-Esg-1082 | 13,04.1 | GRELHA REDONDA INOX PARA RALO DA MARCA TIGRE OU EQUIVALENTE, MODELO: 27471340. | 23.75% | UNID | 17 | 40.77 | 693.09
89711 | 13,04.2 | TUBO PVC, SERIE NORMAL, ESGOTO PREDIAL, DN 40 MM, FORNECIDO E INSTALADO EM RAMAL DE DESCARGA OU RAMAL DE ESGOTO SANITÁRIO. AF_12/2014 | 23.75% | M | 63.84 | 15.87 | 1013.1408
89712 | 13,04.3 | TUBO PVC, SERIE NORMAL, ESGOTO PREDIAL, DN 50 MM, FORNECIDO E INSTALADO EM RAMAL DE DESCARGA OU RAMAL DE ESGOTO SANITÁRIO. AF_12/2014 | 23.75% | M | 45.48 | 24.17 | 1099.2516
89713 | 13,04.4 | TUBO PVC, SERIE NORMAL, ESGOTO PREDIAL, DN 75 MM, FORNECIDO E INSTALADO EM RAMAL DE DESCARGA OU RAMAL DE ESGOTO SANITÁRIO. AF_12/2014 | 23.75% | M | 4.8 | 36.51 | 175.248
89714 | 13,04.5 | TUBO PVC, SERIE NORMAL, ESGOTO PREDIAL, DN 100 MM, FORNECIDO E INSTALADO EM RAMAL DE DESCARGA OU RAMAL DE ESGOTO SANITÁRIO. AF_12/2014 | 23.75% | M | 141.33 | 45.94 | 6492.7002
89724 | 13,04.6 | JOELHO 90 GRAUS, PVC, SERIE NORMAL, ESGOTO PREDIAL, DN 40 MM, JUNTA SOLDÁVEL, FORNECIDO E INSTALADO EM RAMAL DE DESCARGA OU RAMAL DE ESGOTO SANITÁRIO. AF_12/2014 | 23.75% | UN | 38 | 8.53 | 324.14
89731 | 13,04.7 | JOELHO 90 GRAUS, PVC, SERIE NORMAL, ESGOTO PREDIAL, DN 50 MM, JUNTA ELÁSTICA, FORNECIDO E INSTALADO EM RAMAL DE DESCARGA OU RAMAL DE ESGOTO SANITÁRIO. AF_12/2014 | 23.75% | UN | 15 | 9.45 | 141.75
89744 | 13,04.8 | JOELHO 90 GRAUS, PVC, SERIE NORMAL, ESGOTO PREDIAL, DN 100 MM, JUNTA ELÁSTICA, FORNECIDO E INSTALADO EM RAMAL DE DESCARGA OU RAMAL DE ESGOTO SANITÁRIO. AF_12/2014 | 23.75% | UN | 23 | 21.93 | 504.39
89726 | 13,04.9 | JOELHO 45 GRAUS, PVC, SERIE NORMAL, ESGOTO PREDIAL, DN 40 MM, JUNTA SOLDÁVEL, FORNECIDO E INSTALADO EM RAMAL DE DESCARGA OU RAMAL DE ESGOTO SANITÁRIO. AF_12/2014 | 23.75% | UN | 17 | 5.62 | 95.54
89732 | 13,04.10 | JOELHO 45 GRAUS, PVC, SERIE NORMAL, ESGOTO PREDIAL, DN 50 MM, JUNTA ELÁSTICA, FORNECIDO E INSTALADO EM RAMAL DE DESCARGA OU RAMAL DE ESGOTO SANITÁRIO. AF_12/2014 | 23.75% | UN | 15 | 10.14 | 152.1
89746 | 13,04.11 | JOELHO 45 GRAUS, PVC, SERIE NORMAL, ESGOTO PREDIAL, DN 100 MM, JUNTA ELÁSTICA, FORNECIDO E INSTALADO EM RAMAL DE DESCARGA OU RAMAL DE ESGOTO SANITÁRIO. AF_12/2014 | 23.75% | UN | 15 | 21.86 | 327.9
89783 | 13,04.12 | JUNÇÃO SIMPLES, PVC, SERIE NORMAL, ESGOTO PREDIAL, DN 40 MM, JUNTA SOLDÁVEL, FORNECIDO E INSTALADO EM RAMAL DE DESCARGA OU RAMAL DE ESGOTO SANITÁRIO. AF_12/2014 | 23.75% | UN | 4 | 10.09 | 40.36
89797 | 13,04.13 | JUNÇÃO SIMPLES, PVC, SERIE NORMAL, ESGOTO PREDIAL, DN 100 X 100 MM, JUNTA ELÁSTICA, FORNECIDO E INSTALADO EM RAMAL DE DESCARGA OU RAMAL DE ESGOTO SANITÁRIO. AF_12/2014 | 23.75% | UN | 20 | 44.06 | 881.2
CP-Esg-1078 | 13,04.14 | JUNÇÃO PVC SOLDÁBEL BRANCO 100X50 MM, PARA ESGOTO PREDIAL- FORNECIMENTO E INSTALAÇAO | 23.75% | UNID | 5 | 38.51 | 192.55
89753 | 13,04.15 | LUVA SIMPLES, PVC, SERIE NORMAL, ESGOTO PREDIAL, DN 50 MM, JUNTA ELÁSTICA, FORNECIDO E INSTALADO EM RAMAL DE DESCARGA OU RAMAL DE ESGOTO SANITÁRIO. AF_12/2014 | 23.75% | UN | 6 | 8.28 | 49.68
89778 | 13,04.16 | LUVA SIMPLES, PVC, SERIE NORMAL, ESGOTO PREDIAL, DN 100 MM, JUNTA ELÁSTICA, FORNECIDO E INSTALADO EM RAMAL DE DESCARGA OU RAMAL DE ESGOTO SANITÁRIO. AF_12/2014 | 23.75% | UN | 57 | 17.17 | 978.69
CP-Esg-1079 | 13,04.17 | REDUÇÃO EXCENTRICA PVC SOLDÁBEL BRANCO 100X50 MM, PARA ESGOTO PREDIAL- FORNECIMENTO E INSTALAÇAO | 23.75% | UNID | 9 | 16.14 | 145.26
89799 | 13,04.18 | TUBO PVC, SERIE NORMAL, ESGOTO PREDIAL, DN 75 MM, FORNECIDO E INSTALADO EM PRUMADA DE ESGOTO SANITÁRIO OU VENTILAÇÃO. AF_12/2014 | 23.75% | M | 79.84 | 19.76 | 1577.6384
89806 | 13,04.19 | JOELHO 45 GRAUS, PVC, SERIE NORMAL, ESGOTO PREDIAL, DN 75 MM, JUNTA ELÁSTICA, FORNECIDO E INSTALADO EM PRUMADA DE ESGOTO SANITÁRIO OU VENTILAÇÃO. AF_12/2014 | 23.75% | UN | 10 | 14.56 | 145.6
89801 | 13,04.20 | JOELHO 90 GRAUS, PVC, SERIE NORMAL, ESGOTO PREDIAL, DN 50 MM, JUNTA ELÁSTICA, FORNECIDO E INSTALADO EM PRUMADA DE ESGOTO SANITÁRIO OU VENTILAÇÃO. AF_12/2014 | 23.75% | UN | 22 | 6.6 | 145.2
89830 | 13,04.21 | JUNÇÃO SIMPLES, PVC, SERIE NORMAL, ESGOTO PREDIAL, DN 75 X 75 MM, JUNTA ELÁSTICA, FORNECIDO E INSTALADO EM PRUMADA DE ESGOTO SANITÁRIO OU VENTILAÇÃO. AF_12/2014 | 23.75% | UN | 8 | 29.51 | 236.08
89774 | 13,04.22 | LUVA SIMPLES, PVC, SERIE NORMAL, ESGOTO PREDIAL, DN 75 MM, JUNTA ELÁSTICA, FORNECIDO E INSTALADO EM RAMAL DE DESCARGA OU RAMAL DE ESGOTO SANITÁRIO. AF_12/2014 | 23.75% | UN | 49 | 13.96 | 684.04
89786 | 13,04.23 | TE, PVC, SERIE NORMAL, ESGOTO PREDIAL, DN 75 X 75 MM, JUNTA ELÁSTICA, FORNECIDO E INSTALADO EM RAMAL DE DESCARGA OU RAMAL DE ESGOTO SANITÁRIO. AF_12/2014 | 23.75% | UN | 7 | 31.26 | 218.82
CP-ES9 | 13,04.24 | TE, PVC, SERIE NORMAL, ESGOTO PREDIAL, DN 100 X 75 MM, JUNTA ELÁSTICA, FORNECIDO E INSTALADO EM RAMAL DE DESCARGA OU RAMAL DE ESGOTO SANITÁRIO. | 23.75% | UNID | 13 | 38.17 | 496.21
CP-ES12 | 13,04.25 | TERMINAL DE VENTILAÇÃO EM PVC RÍGIDO SOLDÁVEL, PARA ESGOTO PRIMÁRIO, DIÂM = 75MM | 23.75% | UNID | 8 | 16.1 | 128.8
CP-ES1 | 13,04.26 | TUBO PVC, SERIE NORMAL, ESGOTO PREDIAL, DN 200 MM, FORNECIDO E INSTALADO EM RAMAL DE DESCARGA OU RAMAL DE ESGOTO SANITÁRIO. | 23.75% | M | 169.95 | 99.08 | 16838.646
CP-Esg-1080 | 13,04.27 | TÊ PVC 200 MM, PARA REDE COLETORA DE ESGOTO PREDIAL - FORNECIMENTO E INSTALAÇAO | 23.75% | UNID | 1 | 239.86 | 239.86
CP-ES2 | 13,04.28 | LUVA DE CORRER, PVC, SERIE NORMAL, ESGOTO PREDIAL, DN 200 MM, JUNTA ELÁSTICA, FORNECIDO E INSTALADO EM RAMAL DE DESCARGA OU RAMAL DE ESGOTO SANITÁRIO. | 23.75% | UNID | 32 | 86.68 | 2773.76
CP-Esg-1081 | 13,04.29 | CURVA 90º PVC BRANCO 200 MM, PARA REDE COLETORA DE ESGOTO PREDIAL - FORNECIMENTO E INSTALAÇAO | 23.75% | UNID | 1 | 614.67 | 614.67
Subgrupo | 13.05 | Instalações de água em PEX |  |  |  |  | 55.56
96846 | 13,05.1 | JOELHO 90 GRAUS, ROSCA FÊMEA TERMINAL, METÁLICO, PARA INSTALAÇÕES EM PEX, DN 25 MM X 3/4", CONEXÃO POR ANEL DESLIZANTE  FORNECIMENTO E INSTALAÇÃO. AF_06/2015 | 23.75% | UN | 2 | 27.78 | 55.56
Subgrupo | 13.06 | Kits de instalações hidráulicas |  |  |  |  | 2367.53
DEMIE-R12 | 13,06.1 | DUCHA HIGIÊNICA COM REGISTRO, LINHA ASPEN, REF. 1984 C35 DA DECA OU SIMILAR | 23.75% | UNID | 11 | 215.23 | 2367.53
Subgrupo | 13.07 | Caixas Enterradas |  |  |  |  | 26114.36
97891 | 13,07.1 | CAIXA ENTERRADA ELÉTRICA RETANGULAR, EM ALVENARIA COM BLOCOS DE CONCRETO, FUNDO COM BRITA, DIMENSÕES INTERNAS: 0,4X0,4X0,4 M. AF_12/2020 | 23.75% | UN | 29 | 149.07 | 4323.03
97892 | 13,07.2 | CAIXA ENTERRADA ELÉTRICA RETANGULAR, EM ALVENARIA COM BLOCOS DE CONCRETO, FUNDO COM BRITA, DIMENSÕES INTERNAS: 0,6X0,6X0,6 M. AF_12/2020 | 23.75% | UN | 14 | 279.78 | 3916.92
97894 | 13,07.3 | CAIXA ENTERRADA ELÉTRICA RETANGULAR, EM ALVENARIA COM BLOCOS DE CONCRETO, FUNDO COM BRITA, DIMENSÕES INTERNAS: 1X1X0,6 M. AF_12/2020 | 23.75% | UN | 5 | 435.65 | 2178.25
99253 | 13,07.4 | CAIXA ENTERRADA HIDRÁULICA RETANGULAR EM ALVENARIA COM TIJOLOS CERÂMICOS MACIÇOS, DIMENSÕES INTERNAS: 0,6X0,6X0,6 M PARA REDE DE DRENAGEM. AF_12/2020 | 23.75% | UN | 14 | 418.11 | 5853.54
99257 | 13,07.5 | CAIXA ENTERRADA HIDRÁULICA RETANGULAR EM ALVENARIA COM TIJOLOS CERÂMICOS MACIÇOS, DIMENSÕES INTERNAS: 1X1X0,6 M PARA REDE DE DRENAGEM. AF_12/2020 | 23.75% | UN | 3 | 687.02 | 2061.06
98107 | 13,07.6 | CAIXA DE GORDURA SIMPLES (CAPACIDADE: 36 L), RETANGULAR, EM ALVENARIA COM BLOCOS DE CONCRETO, DIMENSÕES INTERNAS = 0,2X0,4 M, ALTURA INTERNA = 0,8 M. AF_12/2020 | 23.75% | UN | 4 | 211.23 | 844.92
97902 | 13,07.7 | CAIXA ENTERRADA HIDRÁULICA RETANGULAR EM ALVENARIA COM TIJOLOS CERÂMICOS MACIÇOS, DIMENSÕES INTERNAS: 0,6X0,6X0,6 M PARA REDE DE ESGOTO. AF_12/2020 | 23.75% | UN | 16 | 433.54 | 6936.64
Subgrupo | 13.08 | Caixas d'água |  |  |  |  | 37203.12
CP-Ins-697 | 13,08.1 | CAIXA D´ÁGUA EM POLIÉSTER REFORÇADO COM FIBRA DE VIDRO, 15.000 LITROS - FORNECIMENTO E INSTALAÇÃO. AF_06/2021 | 23.75% | UNID | 2 | 8490.78 | 16981.56
CP-Ins-698 | 13,08.2 | CAIXA D´ÁGUA EM POLIÉSTER REFORÇADO COM FIBRA DE VIDRO, 20.000 LITROS - FORNECIMENTO E INSTALAÇÃO. AF_06/2021 | 23.75% | UNID | 2 | 10110.78 | 20221.56
Subgrupo | 13.09 | Válvulas e Registros |  |  |  |  | 6434.53
94792 | 13,09.1 | REGISTRO DE GAVETA BRUTO, LATÃO, ROSCÁVEL, 1", COM ACABAMENTO E CANOPLA CROMADOS - FORNECIMENTO E INSTALAÇÃO. AF_08/2021 | 23.75% | UN | 19 | 104.04 | 1976.76
89987 | 13,09.2 | REGISTRO DE GAVETA BRUTO, LATÃO, ROSCÁVEL, 3/4", COM ACABAMENTO E CANOPLA CROMADOS - FORNECIMENTO E INSTALAÇÃO. AF_08/2021 | 23.75% | UN | 27 | 85.28 | 2302.56
103046 | 13,09.3 | REGISTRO DE PRESSÃO, PVC, ROSCÁVEL, VOLANTE SIMPLES, 3/4" - FORNECIMENTO E INSTALAÇÃO. AF_08/2021 | 23.75% | UN | 9 | 21.36 | 192.24
94497 | 13,09.4 | REGISTRO DE GAVETA BRUTO, LATÃO, ROSCÁVEL, 1 1/2" - FORNECIMENTO E INSTALAÇÃO. AF_08/2021 | 23.75% | UN | 9 | 95.57 | 860.13
94496 | 13,09.5 | REGISTRO DE GAVETA BRUTO, LATÃO, ROSCÁVEL, 1 1/4" - FORNECIMENTO E INSTALAÇÃO. AF_08/2021 | 23.75% | UN | 4 | 75.52 | 302.08
99630 | 13,09.6 | VÁLVULA DE RETENÇÃO VERTICAL, DE BRONZE, ROSCÁVEL, 1 1/4" - FORNECIMENTO E INSTALAÇÃO. AF_08/2021 | 23.75% | UN | 2 | 116.54 | 233.08
94498 | 13,09.7 | REGISTRO DE GAVETA BRUTO, LATÃO, ROSCÁVEL, 2" - FORNECIMENTO E INSTALAÇÃO. AF_08/2021 | 23.75% | UN | 2 | 132.24 | 264.48
95250 | 13,09.8 | VÁLVULA DE ESFERA BRUTA, BRONZE, ROSCÁVEL, 1'' - FORNECIMENTO E INSTALAÇÃO. AF_08/2021 | 23.75% | UN | 4 | 75.8 | 303.2
Subgrupo | 13.1 | Bombas Centrífugas, Horizontais e Submersíveis |  |  |  |  | 8981.84
102118 | 13,1.1 | BOMBA CENTRÍFUGA, TRIFÁSICA, 3 CV OU 2,96 HP, HM 34 A 40 M, Q 8,6 A 14,8 M3/H - FORNECIMENTO E INSTALAÇÃO. AF_12/2020 | 23.75% | UN | 2 | 1662.31 | 3324.62
CP-Esg-1147 | 13,1.2 | CONJUNTO MOTO-BOMBA SUBMERSÍVEL, TRIFÁSICA, POTÊNCIA 098 HP, BOCAL DE SAÍDA 2", FORNECIMENTO E INSTALAÇÃO. | 23.75% | UNID | 2 | 2828.61 | 5657.22
Grupo | 14 | INCÊNDIO E GÁS |  |  |  |  | 139828.43
Subgrupo | 14.01 | Instalações de gás e incêndio em aço |  |  |  |  | 139828.43
CP-Inc-4097 | 14,01.1 | PORTA CORTA FOGO, 0,90 X 2,10, DE ABRIR, EM CHAPA DE AÇO GALVANIZADO Nº24, BATENTE EM CHAPA Nº18, CLASSE 90, ISOLANTE EM MANTA CERÂMICA INCOMBUSTÍVEL E=5CM, DOBRADIÇAS TIPO HELICOIDAL EM AÇO 1010/1020, E FECHADURA REVERSÍVEL SEM CHAVE, INCLUSIVE MOLA PARA FECHAMENTO AUTOMÁTICO, BARRA ANTIPÂNICO PINTADA EM ESMALTE BASE ÁGUA NA COR CHUMBO COM TRAVAMENTO EM 03 PONTOS. | 23.75% | UNID | 2 | 1992.88 | 3985.76
CP-Ins-1145 | 14,01.2 | ACIONADOR MANUAL (BOTOEIRA) "APERTE AQUI", P/INSTAL. INCENDIO - ENDEREÇÁVEL | 23.75% | UNID | 13 | 130.02 | 1690.26
CP-Ins-591 | 14,01.3 | SIRENE AÚDIOVISUAL ENDEREÇAVEL, 120DB, PARA ALARME DE INCÊNDIO | 23.75% | UNID | 11 | 164.92 | 1814.12
CP-Ins-1157 | 14,01.4 | DETECTOR DE FUMAÇA ÓPTICO ENDEREÇÁVEL, MODELO VRE-F, MARCA VERIN OU SIMILAR | 23.75% | UNID | 61 | 195.42 | 11920.62
CP-Ins-1137 | 14,01.5 | CENTRAL DE ALARME ENDEREÇÁVEL DE INCENDIO COM SISTEMA P/ ATÉ 125 DISPOSITIVOS, MODELO DE REFERÊNCIA CIE-1125 DA MARCA INTELBRAS OU EQUIVALENTE TÉCNICO. | 23.75% | UNID | 1 | 1338.12 | 1338.12
CP-Ins-596 | 14,01.6 | ELETRODUTO DE AÇO GALVANIZADO, CLASSE LEVE, DN 20 MM (3/4), INSTALADO EM PISO - FORNECIMENTO E INSTALAÇÃO. | 23.75% | M | 45.64 | 83.31 | 3802.2684
CP-Ins-1023 | 14,01.7 | ABRIGO PARA HIDRANTE, 70X45X17CM, COM REGISTRO GLOBO ANGULAR 45 GRAUS 2 1/2", ADAPTADOR STORZ 2 1/2", MANGUEIRA DE INCÊNDIO 20M 2 1/2" E ESGUICHO EM LATÃO 2 1/2" - FORNECIMENTO E INSTALAÇÃO. AF_10/2020 | 23.75% | UNID | 5 | 1662.33 | 8311.65
CP-Ins-1133 | 14,01.8 | BICO DE SPRINKLER Ø1/2" (15MM) - 68°C - K=80 COM CANOPLA, INSTALADO DE FORMA PENDENTE NO FORRO/TETO | 23.75% | UNID | 40 | 85.7 | 3428
CP-Ins-1046 | 14,01.9 | BOMBA CENTRÍFUGA, TRIFÁSICA, 12,5 HP | 23.75% | UNID | 2 | 5233.26 | 10466.52
CP-Ins-1035 | 14,01.10 | BOMBA CENTRÍFUGA, MONOFÁSICA, 3/4 CV OU 0,74 HP | 23.75% | UNID | 1 | 1154.25 | 1154.25
CP-Ins-1057 | 14,01.11 | VÁLVULA MEDIDORA DE FLUXO EM AÇO GALVANIZADO, TIPO PALHETA 3" (CHAVE DE FLUXO) | 23.75% | UNID | 7 | 1353.27 | 9472.89
CP-Ins-973 | 14,01.12 | CONJUNTO HIDRÁULICO PARA INSTALAÇÃO DE 2 BOMBAS, EM AÇO ROSCÁVEL, DN SUCÇÃO 125 (5") E DN RECALQUE 125 (5"), MAIS BOMBAJOCKEY, FORNECIMENTO E INSTALAÇÃO. AF_06/2016 | 23.75% | UNID | 1 | 8929.62 | 8929.62
CP-Ins-901 | 14,01.13 | JOELHO 90 GRAUS, EM FERRO GALVANIZADO, CONEXÃO ROSQUEADA, DN 100 (4"), INSTALADO EM REDE DE ALIMENTAÇÃO PARA SPRINKLER - FORNECIMENTO E INSTALAÇÃO. AF_10/2020 | 23.75% | UNID | 9 | 207.66 | 1868.94
92670 | 14,01.14 | JOELHO 90 GRAUS, EM FERRO GALVANIZADO, CONEXÃO ROSQUEADA, DN 25 (1"), INSTALADO EM REDE DE ALIMENTAÇÃO PARA SPRINKLER - FORNECIMENTO E INSTALAÇÃO. AF_10/2020 | 23.75% | UN | 39 | 26.4 | 1029.6
92678 | 14,01.15 | JOELHO 90 GRAUS, EM FERRO GALVANIZADO, CONEXÃO ROSQUEADA, DN 65 (2 1/2"), INSTALADO EM REDE DE ALIMENTAÇÃO PARA SPRINKLER - FORNECIMENTO E INSTALAÇÃO. AF_10/2020 | 23.75% | UN | 2 | 88.65 | 177.3
92680 | 14,01.16 | JOELHO 90 GRAUS, EM FERRO GALVANIZADO, CONEXÃO ROSQUEADA, DN 80 (3"), INSTALADO EM REDE DE ALIMENTAÇÃO PARA SPRINKLER - FORNECIMENTO E INSTALAÇÃO. AF_10/2020 | 23.75% | UN | 2 | 118.85 | 237.7
CP-Ins-601 | 14,01.17 | LUVA DE REDUÇÃO, EM FERRO GALVANIZADO, CONEXÃO ROSQUEADA, 4" X 2", INSTALADO EM REDE DE ALIMENTAÇÃO PARA SPRINKLER - FORNECIMENTO E INSTALAÇÃO. AF_10/2020 | 23.75% | UNID | 4 | 152.05 | 608.2
92948 | 14,01.18 | LUVA DE REDUÇÃO, EM FERRO GALVANIZADO, 2" X 1", CONEXÃO ROSQUEADA, INSTALADO EM REDE DE ALIMENTAÇÃO PARA SPRINKLER - FORNECIMENTO E INSTALAÇÃO. AF_10/2020 | 23.75% | UN | 19 | 41.65 | 791.35
92952 | 14,01.19 | LUVA DE REDUÇÃO, EM FERRO GALVANIZADO, 3" X 2", CONEXÃO ROSQUEADA, INSTALADO EM REDE DE ALIMENTAÇÃO PARA SPRINKLER - FORNECIMENTO E INSTALAÇÃO. AF_10/2020 | 23.75% | UN | 1 | 93.78 | 93.78
92938 | 14,01.20 | LUVA DE REDUÇÃO, EM FERRO GALVANIZADO, 1" X 1/2", CONEXÃO ROSQUEADA, INSTALADO EM REDE DE ALIMENTAÇÃO PARA SPRINKLER - FORNECIMENTO E INSTALAÇÃO. AF_10/2020 | 23.75% | UN | 40 | 19.87 | 794.8
CP-Ins-965 | 14,01.21 | LUVA DE REDUÇÃO, EM FERRO GALVANIZADO, 4" X 3", CONEXÃO ROSQUEADA, INSTALADO EM REDE DE ALIMENTAÇÃO PARA SPRINKLER - FORNECIMENTO E INSTALAÇÃO. AF_10/2020 | 23.75% | UNID | 3 | 152.05 | 456.15
92943 | 14,01.22 | LUVA DE REDUÇÃO, EM FERRO GALVANIZADO, 1 1/2" X 1 1/4", CONEXÃO ROSQUEADA, INSTALADO EM REDE DE ALIMENTAÇÃO PARA SPRINKLER - FORNECIMENTO E INSTALAÇÃO. AF_10/2020 | 23.75% | UN | 2 | 29.59 | 59.18
CP-Ins-949 | 14,01.23 | LUVA DE REDUÇÃO, EM FERRO GALVANIZADO, 2" X 1 1/2", CONEXÃO ROSQUEADA, INSTALADO EM REDE DE ALIMENTAÇÃO PARA SPRINKLER - FORNECIMENTO E INSTALAÇÃO. AF_10/2020 | 23.75% | UNID | 1 | 42.13 | 42.13
CP-Ins-597 | 14,01.24 | LUVA DE REDUÇÃO, EM FERRO GALVANIZADO, CONEXÃO ROSQUEADA, 3" X 1 1/2", INSTALADO EM REDE DE ALIMENTAÇÃO PARA SPRINKLER - FORNECIMENTO E INSTALAÇÃO. AF_10/2020 | 23.75% | UNID | 1 | 103.13 | 103.13
92951 | 14,01.25 | LUVA DE REDUÇÃO, EM FERRO GALVANIZADO, 3" X 2 1/2", CONEXÃO ROSQUEADA, INSTALADO EM REDE DE ALIMENTAÇÃO PARA SPRINKLER - FORNECIMENTO E INSTALAÇÃO. AF_10/2020 | 23.75% | UN | 2 | 93.78 | 187.56
CP-Ins-893 | 14,01.26 | TÊ, EM FERRO GALVANIZADO, CONEXÃO ROSQUEADA, DN 100 (4"), INSTALADO EM REDE DE ALIMENTAÇÃO PARA SPRINKLER - FORNECIMENTO E INSTALAÇÃO. AF_10/2020 | 23.75% | UNID | 7 | 266.56 | 1865.92
92686 | 14,01.27 | TÊ, EM FERRO GALVANIZADO, CONEXÃO ROSQUEADA, DN 80 (3"), INSTALADO EM REDE DE ALIMENTAÇÃO PARA SPRINKLER - FORNECIMENTO E INSTALAÇÃO. AF_10/2020 | 23.75% | UN | 1 | 157.04 | 157.04
CP-Ins-917 | 14,01.28 | TÊ DE REDUÇÃO, EM FERRO GALVANIZADO, CONEXÃO ROSQUEADA, 4" X 2", INSTALADO EM REDE DE ALIMENTAÇÃO PARA SPRINKLER - FORNECIMENTO E INSTALAÇÃO. AF_10/2020 | 23.75% | UNID | 3 | 312.04 | 936.12
CP-Ins-600 | 14,01.29 | TÊ DE REDUÇAÕ, EM FERRO GALVANIZADO, CONEXÃO ROSQUEADA, 4" X 2", INSTALADO EM REDE DE ALIMENTAÇÃO PARA SPRINKLER - FORNECIMENTO E INSTALAÇÃO. AF_10/2020 | 23.75% | UNID | 12 | 312.04 | 3744.48
CP-Ins-909 | 14,01.30 | TÊ DE REDUÇÃO, EM FERRO GALVANIZADO, CONEXÃO ROSQUEADA, 1 1/2" X 1", INSTALADO EM REDE DE ALIMENTAÇÃO PARA SPRINKLER - FORNECIMENTO E INSTALAÇÃO. AF_10/2020 | 23.75% | UNID | 2 | 60.33 | 120.66
CP-Ins-598 | 14,01.31 | TÊ DE REDUÇAÕ, EM FERRO GALVANIZADO, CONEXÃO ROSQUEADA, 2 1/2" X 1", INSTALADO EM REDE DE ALIMENTAÇÃO PARA SPRINKLER - FORNECIMENTO E INSTALAÇÃO. AF_10/2020 | 23.75% | UNID | 9 | 130.87 | 1177.83
CP-Ins-599 | 14,01.32 | TÊ DE REDUÇAÕ, EM FERRO GALVANIZADO, CONEXÃO ROSQUEADA, 3" X 1", INSTALADO EM REDE DE ALIMENTAÇÃO PARA SPRINKLER - FORNECIMENTO E INSTALAÇÃO. AF_10/2020 | 23.75% | UNID | 11 | 178.86 | 1967.46
CP-Ins-941 | 14,01.33 | TÊ DE REDUÇAÕ, EM FERRO GALVANIZADO, CONEXÃO ROSQUEADA, 2" X 1", INSTALADO EM REDE DE ALIMENTAÇÃO PARA SPRINKLER - FORNECIMENTO E INSTALAÇÃO. AF_10/2020 | 23.75% | UNID | 2 | 80.55 | 161.1
CP-Ins-1100 | 14,01.34 | TUBO DE AÇO GALVANIZADO COM COSTURA, CLASSE MÉDIA, CONEXÃO ROSQUEADA, DN 100 (4"), INSTALADO EM REDE DE ALIMENTAÇÃO PARA SPRINKLER - FORNECIMENTO E INSTALAÇÃO. AF_10/2020 | 23.75% | M | 178.42 | 185.93 | 33173.6306
97535 | 14,01.35 | TUBO DE AÇO GALVANIZADO COM COSTURA, CLASSE MÉDIA, CONEXÃO ROSQUEADA, DN 25 (1"), INSTALADO EM REDE DE ALIMENTAÇÃO PARA SPRINKLER - FORNECIMENTO E INSTALAÇÃO. AF_10/2020 | 23.75% | M | 42.15 | 43.94 | 1852.071
92653 | 14,01.36 | TUBO DE AÇO GALVANIZADO COM COSTURA, CLASSE MÉDIA, CONEXÃO ROSQUEADA, DN 40 (1 1/2"), INSTALADO EM REDE DE ALIMENTAÇÃO PARA SPRINKLER - FORNECIMENTO E INSTALAÇÃO. AF_10/2020 | 23.75% | M | 3.75 | 61.56 | 230.85
92654 | 14,01.37 | TUBO DE AÇO GALVANIZADO COM COSTURA, CLASSE MÉDIA, CONEXÃO ROSQUEADA, DN 50 (2"), INSTALADO EM REDE DE ALIMENTAÇÃO PARA SPRINKLER - FORNECIMENTO E INSTALAÇÃO. AF_10/2020 | 23.75% | M | 8.2 | 85.35 | 699.87
92655 | 14,01.38 | TUBO DE AÇO GALVANIZADO COM COSTURA, CLASSE MÉDIA, CONEXÃO ROSQUEADA, DN 65 (2 1/2"), INSTALADO EM REDE DE ALIMENTAÇÃO PARA SPRINKLER - FORNECIMENTO E INSTALAÇÃO. AF_10/2020 | 23.75% | M | 35.3 | 104.55 | 3690.615
92656 | 14,01.39 | TUBO DE AÇO GALVANIZADO COM COSTURA, CLASSE MÉDIA, CONEXÃO ROSQUEADA, DN 80 (3"), INSTALADO EM REDE DE ALIMENTAÇÃO PARA SPRINKLER - FORNECIMENTO E INSTALAÇÃO. AF_10/2020 | 23.75% | M | 42.75 | 137.9 | 5895.225
CP-Ins-593 | 14,01.40 | PLACA DE SINALIZACAO RETANGULAR DE SEGURANÇA CONTRA INCÊNDIO, FOTOLUMINESCENTE, "SAÍDA DE EMERGÊNCIA". | 23.75% | UNID | 26 | 45.3 | 1177.8
101905 | 14,01.41 | EXTINTOR DE INCÊNDIO PORTÁTIL COM CARGA DE ÁGUA PRESSURIZADA DE 10 L, CLASSE A - FORNECIMENTO E INSTALAÇÃO. AF_10/2020_P | 23.75% | UN | 5 | 179.25 | 896.25
101907 | 14,01.42 | EXTINTOR DE INCÊNDIO PORTÁTIL COM CARGA DE CO2 DE 6 KG, CLASSE BC - FORNECIMENTO E INSTALAÇÃO. AF_10/2020_P | 23.75% | UN | 4 | 576.63 | 2306.52
CP-Ins-595 | 14,01.43 | EXTINTOR DE INCÊNDIO PORTÁTIL COM CARGA DE PQS DE 30 KG, CLASSE BC - FORNECIMENTO E INSTALAÇÃO. AF_10/2020_P | 23.75% | UNID | 1 | 1682.28 | 1682.28
101908 | 14,01.44 | EXTINTOR DE INCÊNDIO PORTÁTIL COM CARGA DE PQS DE 4 KG, CLASSE BC - FORNECIMENTO E INSTALAÇÃO. AF_10/2020_P | 23.75% | UN | 1 | 173.85 | 173.85
CP-Ins-594 | 14,01.45 | PINTURA DE SINALIZACAO QUADRADA NO PISO MED. 1X1M PARA SEGURANÇA CONTRA INCÊNDIO, MARCAÇÃO DE EXTINTOR E HIDRANTES. | 23.75% | UNID | 16 | 48.04 | 768.64
CP-Ins-592 | 14,01.46 | PLACA DE SINALIZACAO QUADRADA DE SEGURANÇA CONTRA INCÊNDIO, FOTOLUMINESCENTE, EXTINTOR, HIDRANTE E/OU ALARME. | 23.75% | UNID | 26 | 37.5 | 975
CP-Ins-4250 | 14,01.47 | MANÔMETRO 0 A 20 MCA, FORNECIMENTO E INSTALAÇÃO | 23.75% | UNID | 2 | 98.93 | 197.86
CP-Ins-1084 | 14,01.48 | VISOR DE FLUXO ROSCÁVEL, 1 1/2", FORNECIMENTO E INSTALAÇÃO. | 23.75% | UNID | 2 | 183.81 | 367.62
92898 | 14,01.49 | UNIÃO, EM FERRO GALVANIZADO, CONEXÃO ROSQUEADA, DN 25 (1"), INSTALADO EM REDE DE ALIMENTAÇÃO PARA SPRINKLER - FORNECIMENTO E INSTALAÇÃO. AF_10/2020 | 23.75% | UN | 2 | 35.1 | 70.2
97529 | 14,01.50 | TÊ, EM AÇO, CONEXÃO SOLDADA, DN 25 (1"), INSTALADO EM REDE DE ALIMENTAÇÃO PARA SPRINKLER - FORNECIMENTO E INSTALAÇÃO. AF_10/2020 | 23.75% | UN | 4 | 71.1 | 284.4
CP-Ins-1063 | 14,01.51 | REGISTRO DE GAVETA BRUTO, EM BRONZE, ROSCÁVEL, 3", FORNECIMENTO E INSTALAÇÃO. | 23.75% | UNID | 2 | 468.82 | 937.64
CP-Ins-4432 | 14,01.52 | CAIXA EM ALVENARIA DE TIJOLOS E=12CM, DIMENSÕES 60X80 CM, SEM TAMPA, PARA HIDRANTE DE PASSEIO. | 23.75% | UNID | 1 | 427.47 | 427.47
CP-Ins-4427 | 14,01.53 | TAMPA DE FERRO FUNDIDO 60X80CM PARA CAIXA DE INCÊNDIO, PINTADA. | 23.75% | UNID | 1 | 556.99 | 556.99
92377 | 14,01.54 | NIPLE, EM FERRO GALVANIZADO, DN 65 (2 1/2"), CONEXÃO ROSQUEADA, INSTALADO EM REDE DE ALIMENTAÇÃO PARA HIDRANTE - FORNECIMENTO E INSTALAÇÃO. AF_10/2020 | 23.75% | UN | 1 | 64.87 | 64.87
CP-Ins-4433 | 14,01.55 | LUVA DE REDUÇÃO, EM FERRO GALVANIZADO, 4" X 2 1/2", CONEXÃO ROSQUEADA, INSTALADO EM REDE DE ALIMENTAÇÃO PARA HIDRANTE - FORNECIMENTO E INSTALAÇÃO | 23.75% | UNID | 1 | 165.05 | 165.05
CP-Ins-4434 | 14,01.56 | REGISTRO OU VÁLVULA GLOBO ANGULAR EM LATÃO, INCLUSIVE TAMPAO COM CORRENTE, PARA HIDRANTES EM INSTALAÇÃO PREDIAL DE INCÊNDIO, 45 GRAUS, 2 1/2" - FORNECIMENTO E INSTALAÇÃO. AF_08/2021 | 23.75% | UNID | 1 | 339.22 | 339.22
Grupo | 15 | REVESTIMENTOS |  |  |  |  | 642441.878
Subgrupo | 15.01 | Chapisco |  |  |  |  | 33230.3269
87879 | 15,01.1 | CHAPISCO APLICADO EM ALVENARIAS E ESTRUTURAS DE CONCRETO INTERNAS, COM COLHER DE PEDREIRO. ARGAMASSA TRAÇO 1:3 COM PREPARO EM BETONEIRA 400L. AF_06/2014 | 23.75% | M2 | 4978.85 | 3 | 14936.55
87894 | 15,01.2 | CHAPISCO APLICADO EM ALVENARIA (SEM PRESENÇA DE VÃOS) E ESTRUTURAS DE CONCRETO DE FACHADA, COM COLHER DE PEDREIRO. ARGAMASSA TRAÇO 1:3 COM PREPARO EM BETONEIRA 400L. AF_06/2014 | 23.75% | M2 | 1115.57 | 4.81 | 5365.8917
87882 | 15,01.3 | CHAPISCO APLICADO NO TETO, COM ROLO PARA TEXTURA ACRÍLICA. ARGAMASSA TRAÇO 1:4 E EMULSÃO POLIMÉRICA (ADESIVO) COM PREPARO EM BETONEIRA 400L. AF_06/2014 | 23.75% | M2 | 233.9 | 5.01 | 1171.839
CP-Cha-1153 | 15,01.4 | CHAPISCO RÚSTICO GROSSO (APARENTE). | 23.75% | M2 | 657.7 | 13.07 | 8596.139
87904 | 15,01.5 | CHAPISCO APLICADO EM ALVENARIA (COM PRESENÇA DE VÃOS) E ESTRUTURAS DE CONCRETO DE FACHADA, COM COLHER DE PEDREIRO. ARGAMASSA TRAÇO 1:3 COM PREPARO MANUAL. AF_06/2014 | 23.75% | M2 | 480.96 | 6.57 | 3159.9072
Subgrupo | 15.02 | Massa Única Externa |  |  |  |  | 119261.8805
87809 | 15,02.1 | EMBOÇO OU MASSA ÚNICA EM ARGAMASSA TRAÇO 1:2:8, PREPARO MECÂNICO COM BETONEIRA 400 L, APLICADA MANUALMENTE EM SUPERFÍCIES EXTERNAS DA SACADA, ESPESSURA DE 25 MM, SEM USO DE TELA METÁLICA DE REFORÇO CONTRA FISSURAÇÃO. AF_06/2014 | 23.75% | M2 | 1244.71 | 64.72 | 80557.6312
87775 | 15,02.2 | EMBOÇO OU MASSA ÚNICA EM ARGAMASSA TRAÇO 1:2:8, PREPARO MECÂNICO COM BETONEIRA 400 L, APLICADA MANUALMENTE EM PANOS DE FACHADA COM PRESENÇA DE VÃOS, ESPESSURA DE 25 MM. AF_06/2014 | 23.75% | M2 | 365.31 | 42.75 | 15617.0025
87792 | 15,02.3 | EMBOÇO OU MASSA ÚNICA EM ARGAMASSA TRAÇO 1:2:8, PREPARO MECÂNICO COM BETONEIRA 400 L, APLICADA MANUALMENTE EM PANOS CEGOS DE FACHADA (SEM PRESENÇA DE VÃOS), ESPESSURA DE 25 MM. AF_06/2014 | 23.75% | M2 | 781.03 | 29.56 | 23087.2468
Subgrupo | 15.03 | Massa Única, Emboço Interno |  |  |  |  | 150236.5395
87529 | 15,03.1 | MASSA ÚNICA, PARA RECEBIMENTO DE PINTURA, EM ARGAMASSA TRAÇO 1:2:8, PREPARO MECÂNICO COM BETONEIRA 400L, APLICADA MANUALMENTE EM FACES INTERNAS DE PAREDES, ESPESSURA DE 20MM, COM EXECUÇÃO DE TALISCAS. AF_06/2014 | 23.75% | M2 | 3382.67 | 28.27 | 95628.0809
87527 | 15,03.2 | EMBOÇO, PARA RECEBIMENTO DE CERÂMICA, EM ARGAMASSA TRAÇO 1:2:8, PREPARO MECÂNICO COM BETONEIRA 400L, APLICADO MANUALMENTE EM FACES INTERNAS DE PAREDES, PARA AMBIENTE COM ÁREA MENOR QUE 5M2, ESPESSURA DE 20MM, COM EXECUÇÃO DE TALISCAS. AF_06/2014 | 23.75% | M2 | 191.79 | 30.87 | 5920.5573
87531 | 15,03.3 | EMBOÇO, PARA RECEBIMENTO DE CERÂMICA, EM ARGAMASSA TRAÇO 1:2:8, PREPARO MECÂNICO COM BETONEIRA 400L, APLICADO MANUALMENTE EM FACES INTERNAS DE PAREDES, PARA AMBIENTE COM ÁREA ENTRE 5M2 E 10M2, ESPESSURA DE 20MM, COM EXECUÇÃO DE TALISCAS. AF_06/2014 | 23.75% | M2 | 46.25 | 27.33 | 1264.0125
87535 | 15,03.4 | EMBOÇO, PARA RECEBIMENTO DE CERÂMICA, EM ARGAMASSA TRAÇO 1:2:8, PREPARO MECÂNICO COM BETONEIRA 400L, APLICADO MANUALMENTE EM FACES INTERNAS DE PAREDES, PARA AMBIENTE COM ÁREA MAIOR QUE 10M2, ESPESSURA DE 20MM, COM EXECUÇÃO DE TALISCAS. AF_06/2014 | 23.75% | M2 | 1069.13 | 24.71 | 26418.2023
90406 | 15,03.5 | MASSA ÚNICA, PARA RECEBIMENTO DE PINTURA, EM ARGAMASSA TRAÇO 1:2:8, PREPARO MECÂNICO COM BETONEIRA 400L, APLICADA MANUALMENTE EM TETO, ESPESSURA DE 20MM, COM EXECUÇÃO DE TALISCAS. AF_03/2015 | 23.75% | M2 | 218.05 | 35.89 | 7825.8145
89173 | 15,03.6 | (COMPOSIÇÃO REPRESENTATIVA) DO SERVIÇO DE EMBOÇO/MASSA ÚNICA, APLICADO MANUALMENTE, TRAÇO 1:2:8, EM BETONEIRA DE 400L, PAREDES INTERNAS, COM EXECUÇÃO DE TALISCAS, EDIFICAÇÃO HABITACIONAL UNIFAMILIAR (CASAS) E EDIFICAÇÃO PÚBLICA PADRÃO. AF_12/2014 | 23.75% | M2 | 464.08 | 28.4 | 13179.872
Subgrupo | 15.04 | Revestimento Cerâmico Externo |  |  |  |  | 176008.5411
87242 | 15,04.1 | REVESTIMENTO CERÂMICO PARA PAREDES EXTERNAS EM PASTILHAS DE PORCELANA 5 X 5 CM (PLACAS DE 30 X 30 CM), ALINHADAS A PRUMO, APLICADO EM PANOS COM VÃOS. AF_06/2014 | 23.75% | M2 | 746.97 | 235.63 | 176008.5411
Subgrupo | 15.05 | Revestimento Cerâmico Interno |  |  |  |  | 102414.0662
CP-Rev-3908 | 15,05.1 | REVESTIMENTO EM PORCELANATO AMADEIRADO, RETIFICADO,TIPO "A", PARQUET D'OLIVIER NATURAL TRATADO, PORTOBELLO 20X120 OU EQUIVALENTE TÉCNICO A>5M². | 23.75% | M2 | 79.39 | 172.63 | 13705.0957
CP-Rev-3914 | 15,05.2 | REVESTIMENTO EM CERÂMICA BRANCA BRILHO 10X5 CM A>5M² | 23.75% | M2 | 1038.96 | 77.45 | 80467.452
CP-Re-3915 | 15,05.3 | PERFIL DE ALUMÍNIO "U" 1/2" PARA ARREMATE DA CERÂMICA NA PAREDE | 23.75% | M | 251.1 | 25.35 | 6365.385
88649 | 15,05.4 | RODAPÉ CERÂMICO DE 7CM DE ALTURA COM PLACAS TIPO ESMALTADA EXTRA DE DIMENSÕES 45X45CM. AF_06/2014 | 23.75% | M | 251.83 | 7.45 | 1876.1335
Subgrupo | 15.06 | Outros revestimentos |  |  |  |  | 61290.5238
CP-Out-1187 | 15,06.1 | REVESTIMENTO EM CHAPA DE ALUMINIO COMPOSTO (ACM), NA COR PRATA, TIPO ALUCOBOND OU EQUIVALENTE TÉCNICO, COM FIXAÇÃO E REJUSTE DAS PLACAS COM MATERIAL RESISTENTE A UV, FORNECIMENTO E INSTALAÇÃO. | 23.75% | M2 | 201.66 | 303.93 | 61290.5238
Grupo | 16 | PAVIMENTAÇÕES, RODAPÉS E SOLEIRAS |  |  |  |  | 566565.1053
Subgrupo | 16.01 | Contrapiso |  |  |  |  | 81625.1
87630 | 16,01.1 | CONTRAPISO EM ARGAMASSA TRAÇO 1:4 (CIMENTO E AREIA), PREPARO MECÂNICO COM BETONEIRA 400 L, APLICADO EM ÁREAS SECAS SOBRE LAJE, ADERIDO, ACABAMENTO NÃO REFORÇADO, ESPESSURA 3CM. AF_07/2021 | 23.75% | M2 | 2467.36 | 27.91 | 68864.0176
87745 | 16,01.2 | CONTRAPISO EM ARGAMASSA TRAÇO 1:4 (CIMENTO E AREIA), PREPARO MECÂNICO COM BETONEIRA 400 L, APLICADO EM ÁREAS MOLHADAS SOBRE LAJE, ADERIDO, ACABAMENTO NÃO REFORÇADO, ESPESSURA 3CM. AF_07/2021 | 23.75% | M2 | 242.11 | 36.04 | 8725.6444
87640 | 16,01.3 | CONTRAPISO EM ARGAMASSA TRAÇO 1:4 (CIMENTO E AREIA), PREPARO MECÂNICO COM BETONEIRA 400 L, APLICADO EM ÁREAS SECAS SOBRE LAJE, ADERIDO, ACABAMENTO NÃO REFORÇADO, ESPESSURA 4CM. AF_07/2021 | 23.75% | M2 | 53.28 | 32.84 | 1749.7152
87735 | 16,01.4 | CONTRAPISO EM ARGAMASSA TRAÇO 1:4 (CIMENTO E AREIA), PREPARO MECÂNICO COM BETONEIRA 400 L, APLICADO EM ÁREAS MOLHADAS SOBRE LAJE, ADERIDO, ACABAMENTO NÃO REFORÇADO, ESPESSURA 2CM. AF_07/2021 | 23.75% | M2 | 76.14 | 30.02 | 2285.7228
Subgrupo | 16.02 | Guias e sarjetas |  |  |  |  | 60451.935
94275 | 16,02.1 | ASSENTAMENTO DE GUIA (MEIO-FIO) EM TRECHO RETO, CONFECCIONADA EM CONCRETO PRÉ-FABRICADO, DIMENSÕES 100X15X13X20 CM (COMPRIMENTO X BASE INFERIOR X BASE SUPERIOR X ALTURA), PARA URBANIZAÇÃO INTERNA DE EMPREENDIMENTOS. AF_06/2016_P | 23.75% | M | 1575.5 | 38.37 | 60451.935
Subgrupo | 16.03 | Lastro |  |  |  |  | 29556.4884
95241 | 16,03.1 | LASTRO DE CONCRETO MAGRO, APLICADO EM PISOS, LAJES SOBRE SOLO OU RADIERS, ESPESSURA DE 5 CM. AF_07/2016 | 23.75% | M2 | 1419.62 | 20.82 | 29556.4884
Subgrupo | 16.04 | Passeios de concreto |  |  |  |  | 2422.6902
94994 | 16,04.1 | EXECUÇÃO DE PASSEIO (CALÇADA) OU PISO DE CONCRETO COM CONCRETO MOLDADO IN LOCO, FEITO EM OBRA, ACABAMENTO CONVENCIONAL, ESPESSURA 8 CM, ARMADO. AF_07/2016 | 23.75% | M2 | 29.61 | 81.82 | 2422.6902
Subgrupo | 16.05 | Pavimentação Diversas - revestimentos |  |  |  |  | 4003.5864
CP-Pav-3903 | 16,05.1 | PISO ALTA RESISTÊNCIA 10 MM, COR CINZA, COM JUNTAS PLÁSTICAS, POLIMENTO ATÉ O ESMERIL 400 E ENCERAMENTO, EXCLUSIVE ARGAMASSA DE REGULARIZAÇÃO, APLICADO | 23.75% | M2 | 66.26 | 31.5 | 2087.19
CP-Pav-534 | 16,05.2 | RODAPÉ ALTA RESISTÊNCIA, H = 7 CM | 23.75% | M | 72.13 | 13.54 | 976.6402
CP-Pav-4327 | 16,05.3 | PISO TÁTIL DIRECIONAL E/OU ALERTA, DE CONCRETO CINZA P/DEFICIENTES VISUAIS, DIMENSÕES 25X25CM, APLICADO COM ARGAMASSA INDUSTRIALIZADA AC-II, REJUNTADO, EXCLUSIVE REGULARIZAÇÃO DE BASE | 23.75% | M2 | 8.42 | 111.61 | 939.7562
Subgrupo | 16.06 | Pavimento Intertravado |  |  |  |  | 142294.2398
93681 | 16,06.1 | EXECUÇÃO DE PÁTIO/ESTACIONAMENTO EM PISO INTERTRAVADO, COM BLOCO RETANGULAR COLORIDO DE 20 X 10 CM, ESPESSURA 8 CM. AF_12/2015 | 23.75% | M2 | 410.39 | 60.52 | 24836.8028
92400 | 16,06.2 | EXECUÇÃO DE PÁTIO/ESTACIONAMENTO EM PISO INTERTRAVADO, COM BLOCO RETANGULAR DE 20 X 10 CM, ESPESSURA 10 CM. AF_12/2015 | 23.75% | M2 | 1749.18 | 67.15 | 117457.437
Subgrupo | 16.07 | Pisos |  |  |  |  | 246211.0655
CP-Pis-2659 | 16,07.1 | PISO CARGO PLUS WHITE 45X45CM ELIANE, OU EQUIV. TÉCNICO, APLICADO EM ÁREAS MENORES DO QUE 10M2, COM ARGAMASSA INDUSTRIALIZADA AC-I, INCLUSIVE REJUNTAMENTO, EXCLUSIVE REGULARIZAÇÃO DE BASE. | 23.75% | M2 | 314.73 | 60.58 | 19066.3434
COMP/PAV30 | 16,07.2 | PISO CARGO PLUS WHITE 45X45CM ELIANE, OU EQUIV. TÉCNICO, APLICADO EM ÁREAS ACIMA DE 10M2, COM ARGAMASSA INDUSTRIALIZADA AC-I, INCLUSIVE REJUNTAMENTO, EXCLUSIVE REGULARIZAÇÃO DE BASE. | 23.75% | M2 | 1389.41 | 54.24 | 75361.5984
CP-Pis-3875 | 16,07.3 | PISO VINÍLICO EM MANTA, CONDUTIVO, DIM. 2,0 X 25,00M, E = 2MM, REF. IQ OPTIMA, DA TARKETT OU SIMILAR - FORNECIMENTO E INSTALAÇÃO, EXCLUSIVE REGULARIZAÇÃO DO PISO | 23.75% | M2 | 19.47 | 268.75 | 5232.5625
98671 | 16,07.4 | PISO EM GRANITO APLICADO EM AMBIENTES INTERNOS. AF_09/2020 | 23.75% | M2 | 1.94 | 314.82 | 610.7508
COMP/PAV51 | 16,07.5 | PISO TATIL DE ALERTA OU DIRECIONAL DE BORRACHA, PRETO, 25 X 25 CM, E = 5 MM, PARA COLA, FORNECIMENTO E INSTALAÇÃO | 23.75% | M2 | 30.24 | 216.79 | 6555.7296
98689 | 16,07.6 | SOLEIRA EM GRANITO, LARGURA 15 CM, ESPESSURA 2,0 CM. AF_09/2020 | 23.75% | M | 67.71 | 80.8 | 5470.968
CP-Pis-2667 | 16,07.7 | RODAPÉ CERÂMICO DE 7CM DE ALTURA COM CERÂMICA CARGO PLUS WHITE 45X45CM ELIANE, OU EQUIVALENTE TÉCNICO. | 23.75% | M | 562.61 | 7.58 | 4264.5838
98685 | 16,07.8 | RODAPÉ EM GRANITO, ALTURA 10 CM. AF_09/2020 | 23.75% | M | 11.52 | 56.91 | 655.6032
CP-Pis-3922 | 16,07.9 | RODAPÉ DE GRANITO ACQUALUX H=27 CM | 23.75% | M | 1.6 | 113.69 | 181.904
CP-Pis-3923 | 16,07.10 | RODAPÉ DE GRANITO ACQUALUX H=20 CM | 23.75% | M | 7.2 | 147.53 | 1062.216
CP-Pis-2683 | 16,07.11 | REVESTIMENTO CERÂMICO PARA PAREDES INTERNAS COM COM CERÂMICA CARGO PLUS WHITE 45X45CM ELIANE, OU EQUIVALENTE TÉCNICO. APLICADA EM AMBIENTES DE ÁREA MENOR QUE 5 M² NA ALTURA INTEIRA DAS PAREDES. AF_06/2014 | 23.75% | M2 | 699.25 | 76.16 | 53254.88
CP-Pis-2675 | 16,07.12 | REVESTIMENTO CERÂMICO PARA PAREDES INTERNAS COM COM CERÂMICA CARGO PLUS WHITE 45X45CM ELIANE, OU EQUIVALENTE TÉCNICO. APLICADA EM AMBIENTES DE ÁREA MAIOR QUE 5 M² NA ALTURA INTEIRA DAS PAREDES. AF_06/2014 | 23.75% | M2 | 93.32 | 67.14 | 6265.5048
CP-Pis-4179 | 16,07.13 | PISO INDUSTRIAL NATURAL ESP.= 8MM, INCLUS. POLIMENTO (INTERNO) | 23.75% | M2 | 17.4 | 95.75 | 1666.05
98695 | 16,07.14 | SOLEIRA EM MÁRMORE, LARGURA 15 CM, ESPESSURA 2,0 CM. AF_09/2020 | 23.75% | M | 3.53 | 60.34 | 213.0002
101731 | 16,07.15 | PISO EM PEDRA ASSENTADO SOBRE ARGAMASSA 1:3 (CIMENTO E AREIA). AF_09/2020 | 23.75% | M2 | 170.64 | 231.19 | 39450.2616
98680 | 16,07.16 | PISO CIMENTADO, TRAÇO 1:3 (CIMENTO E AREIA), ACABAMENTO LISO, ESPESSURA 3,0 CM, PREPARO MECÂNICO DA ARGAMASSA. AF_09/2020 | 23.75% | M2 | 58.66 | 31.78 | 1864.2148
101750 | 16,07.17 | PISO CIMENTADO, TRAÇO 1:3 (CIMENTO E AREIA), ACABAMENTO RÚSTICO, ESPESSURA 4,0 CM, PREPARO MECÂNICO DA ARGAMASSA. AF_09/2020 | 23.75% | M2 | 663.02 | 35.46 | 23510.6892
CP-Pis-1130 | 16,07.18 | REVESTIMENTO DE BASE EM GRANITO NATURAL ACQUALUX | 23.75% | M2 | 3.48 | 437.99 | 1524.2052
Grupo | 17 | DRENAGEM |  |  |  |  | 149384.1204
Subgrupo | 17.01 | Grelhas e Canaletas |  |  |  |  | 149384.1204
CP-Dre-001 | 17,01.1 | CANALETA DE DRENAGEM COM GRELHA RETANGULAR DE FERRO FUNDIDO, EM ALVENARIA COM TIJOLOS CERÂMICOS MACIÇOS, LARGURA INTERNA: 0,25 M, ALTURA MÉDIA: 0,24 M | 23.75% | M | 266.04 | 561.51 | 149384.1204
Grupo | 18 | IMPERMEABILIZAÇÕES E JUNTAS |  |  |  |  | 93842.1632
Subgrupo | 18.01 | Impermeabilização |  |  |  |  | 93842.1632
98557 | 18,01.1 | IMPERMEABILIZAÇÃO DE SUPERFÍCIE COM EMULSÃO ASFÁLTICA, 2 DEMÃOS AF_06/2018 | 23.75% | M2 | 209.43 | 34.11 | 7143.6573
98546 | 18,01.2 | IMPERMEABILIZAÇÃO DE SUPERFÍCIE COM MANTA ASFÁLTICA, UMA CAMADA, INCLUSIVE APLICAÇÃO DE PRIMER ASFÁLTICO, E=3MM. AF_06/2018 | 23.75% | M2 | 843.9 | 80.83 | 68212.437
98563 | 18,01.3 | PROTEÇÃO MECÂNICA DE SUPERFÍCIE HORIZONTAL COM ARGAMASSA DE CIMENTO E AREIA, TRAÇO 1:3, E=2CM. AF_06/2018 | 23.75% | M2 | 714.23 | 23.8 | 16998.674
98556 | 18,01.4 | IMPERMEABILIZAÇÃO DE SUPERFÍCIE COM ARGAMASSA POLIMÉRICA / MEMBRANA ACRÍLICA, 4 DEMÃOS, REFORÇADA COM VÉU DE POLIÉSTER (MAV). AF_06/2018 | 23.75% | M2 | 38.07 | 39.07 | 1487.3949
Grupo | 19 | INSTALAÇÕES ELÉTRICAS, SPDA E ANTENA |  |  |  |  | 531721.354
Subgrupo | 19.01 | Instalações Elétricas - parte 2 |  |  |  |  | 56843.2585
93653 | 19,01.1 | DISJUNTOR MONOPOLAR TIPO DIN, CORRENTE NOMINAL DE 10A - FORNECIMENTO E INSTALAÇÃO. AF_10/2020 | 23.75% | UN | 20 | 11.71 | 234.2
93655 | 19,01.2 | DISJUNTOR MONOPOLAR TIPO DIN, CORRENTE NOMINAL DE 20A - FORNECIMENTO E INSTALAÇÃO. AF_10/2020 | 23.75% | UN | 93 | 12.96 | 1205.28
93656 | 19,01.3 | DISJUNTOR MONOPOLAR TIPO DIN, CORRENTE NOMINAL DE 25A - FORNECIMENTO E INSTALAÇÃO. AF_10/2020 | 23.75% | UN | 23 | 12.96 | 298.08
92980 | 19,01.4 | CABO DE COBRE FLEXÍVEL ISOLADO, 10 MM², ANTI-CHAMA 0,6/1,0 KV, PARA DISTRIBUIÇÃO - FORNECIMENTO E INSTALAÇÃO. AF_12/2015 | 23.75% | M | 1787 | 10.56 | 18870.72
92982 | 19,01.5 | CABO DE COBRE FLEXÍVEL ISOLADO, 16 MM², ANTI-CHAMA 0,6/1,0 KV, PARA DISTRIBUIÇÃO - FORNECIMENTO E INSTALAÇÃO. AF_12/2015 | 23.75% | M | 2032.05 | 16.17 | 32858.2485
101893 | 19,01.6 | DISJUNTOR TRIPOLAR TIPO NEMA, CORRENTE NOMINAL DE 10 ATÉ 50A - FORNECIMENTO E INSTALAÇÃO. AF_10/2020 | 23.75% | UN | 3 | 94.62 | 283.86
101894 | 19,01.7 | DISJUNTOR TRIPOLAR TIPO NEMA, CORRENTE NOMINAL DE 60 ATÉ 100A - FORNECIMENTO E INSTALAÇÃO. AF_10/2020 | 23.75% | UN | 6 | 152.05 | 912.3
101876 | 19,01.8 | QUADRO DE DISTRIBUIÇÃO DE ENERGIA EM PVC, DE EMBUTIR, SEM BARRAMENTO, PARA 6 DISJUNTORES - FORNECIMENTO E INSTALAÇÃO. AF_10/2020 | 23.75% | UN | 2 | 63.68 | 127.36
101875 | 19,01.9 | QUADRO DE DISTRIBUIÇÃO DE ENERGIA EM CHAPA DE AÇO GALVANIZADO, DE EMBUTIR, COM BARRAMENTO TRIFÁSICO, PARA 12 DISJUNTORES DIN 100A - FORNECIMENTO E INSTALAÇÃO. AF_10/2020 | 23.75% | UN | 2 | 400.35 | 800.7
101879 | 19,01.10 | QUADRO DE DISTRIBUIÇÃO DE ENERGIA EM CHAPA DE AÇO GALVANIZADO, DE EMBUTIR, COM BARRAMENTO TRIFÁSICO, PARA 24 DISJUNTORES DIN 100A - FORNECIMENTO E INSTALAÇÃO. AF_10/2020 | 23.75% | UN | 1 | 582.5 | 582.5
101880 | 19,01.11 | QUADRO DE DISTRIBUIÇÃO DE ENERGIA EM CHAPA DE AÇO GALVANIZADO, DE EMBUTIR, COM BARRAMENTO TRIFÁSICO, PARA 30 DISJUNTORES DIN 150A - FORNECIMENTO E INSTALAÇÃO. AF_10/2020 | 23.75% | UN | 1 | 670.01 | 670.01
Subgrupo | 19.02 | Instalações Elétricas - Rede de Distribuição |  |  |  |  | 155.77
101546 | 19,02.1 | ISOLADOR, TIPO PINO, PARA TENSÃO 15 KV - FORNECIMENTO E INSTALAÇÃO. AF_07/2020 | 23.75% | UN | 6 | 24.36 | 146.16
101554 | 19,02.2 | ALÇA PREFORMADA DE DISTRIBUIÇÃO, EM AÇO GALVANIZADO, AWG 2 - FORNECIMENTO E INSTALAÇÃO. AF_07/2020 | 23.75% | UN | 1 | 9.61 | 9.61
Subgrupo | 19.03 | Pontos elétricos |  |  |  |  | 9828.22
ELET-039 | 19,03.1 | TOMADA DUPLA NO PISO- FORNECIMENTO E INSTALAÇÃO. AF_11/2019 | 23.75% | UNID | 14 | 69.11 | 967.54
CP-Pon-7593 | 19,03.2 | LUMINÁRIA TIPO SPOT DE EMBUTIR COM LÂMPADA LED 15W | 23.75% | UNID | 4 | 68.42 | 273.68
CP-Pt-7586 | 19,03.3 | LUMINÁRIA PENDENTE RETANGULAR ALUMINIO BRANCO 0.64 CM LAMPADA T8 4000K - PONTO FINO OU EQUIVALENTE TÉCNICO - REF: PD1172 | 23.75% | UNID | 11 | 388.52 | 4273.72
CP-Pt-2085 | 19,03.4 | LUMINÁRIA REDONDA DE BALIZAMENTO EMBUTIDO NO PISO, QUADRADO EM COR PRATA COM DIFUSOR REDONDO 1W, TEMPERATURA DE COR QUENTE 3.000 K | 23.75% | UNID | 16 | 125.59 | 2009.44
CP-Pt-2086 | 19,03.5 | POSTE DE BALIZAMENTO, COM LÂMPADA LED DE 7W NA COR AMARELA QUENTE 3.000 K | 23.75% | UNID | 28 | 82.28 | 2303.84
Subgrupo | 19.04 | Instalações Elétricas - parte 3 |  |  |  |  | 6268.1052
93010 | 19,04.1 | ELETRODUTO RÍGIDO ROSCÁVEL, PVC, DN 75 MM (2 1/2") - FORNECIMENTO E INSTALAÇÃO. AF_12/2015 | 23.75% | M | 37.21 | 31.07 | 1156.1147
97667 | 19,04.2 | ELETRODUTO FLEXÍVEL CORRUGADO, PEAD, DN 50 (1 ½) - FORNECIMENTO E INSTALAÇÃO. AF_04/2016 | 23.75% | M | 11.38 | 9.71 | 110.4998
97668 | 19,04.3 | ELETRODUTO FLEXÍVEL CORRUGADO, PEAD, DN 63 (2") - FORNECIMENTO E INSTALAÇÃO. AF_04/2016 | 23.75% | M | 88.82 | 14.47 | 1285.2254
97669 | 19,04.4 | ELETRODUTO FLEXÍVEL CORRUGADO, PEAD, DN 90 (3) - FORNECIMENTO E INSTALAÇÃO. AF_04/2016 | 23.75% | M | 169.77 | 21.89 | 3716.2653
Subgrupo | 19.05 | Instalações Elétricas - parte 4 |  |  |  |  | 22397.5308
95727 | 19,05.1 | ELETRODUTO RÍGIDO SOLDÁVEL, PVC, DN 25 MM (3/4), APARENTE, INSTALADO EM TETO - FORNECIMENTO E INSTALAÇÃO. AF_11/2016_P | 23.75% | M | 1015.71 | 6.25 | 6348.1875
95728 | 19,05.2 | ELETRODUTO RÍGIDO SOLDÁVEL, PVC, DN 32 MM (1), APARENTE, INSTALADO EM TETO - FORNECIMENTO E INSTALAÇÃO. AF_11/2016_P | 23.75% | M | 861.52 | 8.08 | 6961.0816
95778 | 19,05.3 | CONDULETE DE ALUMÍNIO, TIPO C, PARA ELETRODUTO DE AÇO GALVANIZADO DN 20 MM (3/4''), APARENTE - FORNECIMENTO E INSTALAÇÃO. AF_11/2016_P | 23.75% | UN | 25 | 20.29 | 507.25
95745 | 19,05.4 | ELETRODUTO DE AÇO GALVANIZADO, CLASSE LEVE, DN 20 MM (3/4), APARENTE, INSTALADO EM TETO - FORNECIMENTO E INSTALAÇÃO. AF_11/2016_P | 23.75% | M | 395.39 | 18.03 | 7128.8817
95777 | 19,05.5 | CONDULETE DE ALUMÍNIO, TIPO B, PARA ELETRODUTO DE AÇO GALVANIZADO DN 20 MM (3/4''), APARENTE - FORNECIMENTO E INSTALAÇÃO. AF_11/2016_P | 23.75% | UN | 40 | 19.82 | 792.8
95802 | 19,05.6 | CONDULETE DE ALUMÍNIO, TIPO X, PARA ELETRODUTO DE AÇO GALVANIZADO DN 25 MM (1''), APARENTE - FORNECIMENTO E INSTALAÇÃO. AF_11/2016_P | 23.75% | UN | 6 | 30.78 | 184.68
95750 | 19,05.7 | ELETRODUTO DE AÇO GALVANIZADO, CLASSE LEVE, DN 25 MM (1), APARENTE, INSTALADO EM PAREDE - FORNECIMENTO E INSTALAÇÃO. AF_11/2016_P | 23.75% | M | 6 | 26.9 | 161.4
95752 | 19,05.8 | ELETRODUTO DE AÇO GALVANIZADO, CLASSE SEMI PESADO, DN 40 MM (1 1/2 ), APARENTE, INSTALADO EM PAREDE - FORNECIMENTO E INSTALAÇÃO. AF_11/2016_P | 23.75% | M | 7 | 44.75 | 313.25
Subgrupo | 19.06 | Iluminação Predial e Monitoramento |  |  |  |  | 38427.21
97594 | 19,06.1 | LUMINÁRIA TIPO SPOT, DE SOBREPOR, COM 2 LÂMPADAS FLUORESCENTES DE 15 W, SEM REATOR - FORNECIMENTO E INSTALAÇÃO. AF_02/2020 | 23.75% | UN | 124 | 84.8 | 10515.2
97585 | 19,06.2 | LUMINÁRIA TIPO CALHA, DE SOBREPOR, COM 2 LÂMPADAS TUBULARES FLUORESCENTES DE 18 W, COM REATOR DE PARTIDA RÁPIDA - FORNECIMENTO E INSTALAÇÃO. AF_02/2020 | 23.75% | UN | 216 | 67.58 | 14597.28
100903 | 19,06.3 | LÂMPADA TUBULAR LED DE 18/20 W, BASE G13 - FORNECIMENTO E INSTALAÇÃO. AF_02/2020_P | 23.75% | UN | 472 | 26.63 | 12569.36
97605 | 19,06.4 | LUMINÁRIA ARANDELA TIPO MEIA LUA, DE SOBREPOR, COM 1 LÂMPADA LED DE 6 W, SEM REATOR - FORNECIMENTO E INSTALAÇÃO. AF_02/2020 | 23.75% | UN | 4 | 57.35 | 229.4
97599 | 19,06.5 | LUMINÁRIA DE EMERGÊNCIA, COM 30 LÂMPADAS LED DE 2 W, SEM REATOR - FORNECIMENTO E INSTALAÇÃO. AF_02/2020 | 23.75% | UN | 21 | 24.57 | 515.97
Subgrupo | 19.07 | Luminárias Externas |  |  |  |  | 1130.42
101657 | 19,07.1 | LUMINÁRIA DE LED PARA ILUMINAÇÃO PÚBLICA, DE 98 W ATÉ 137 W - FORNECIMENTO E INSTALAÇÃO. AF_08/2020 | 23.75% | UN | 2 | 565.21 | 1130.42
Subgrupo | 19.08 | Transformadores |  |  |  |  | 62539.64
CP-Ins-4000 | 19,08.1 | TRANSFORMADOR TRIFÁSICO, POTÊNCIA NOMINAL DE 500 KVA, 13.8 / 0.38-0.22 KV, IP 00, REFRIGERAÇÃO A SECO, INCLUINDO RELÉ DE TEMPERATURA. FORNECIMENTO E INSTALAAÇÃO | 14.11% | UNID | 1 | 62539.64 | 62539.64
Subgrupo | 19.09 | Eletrocalhas |  |  |  |  | 24399.7883
ELET-006 | 19,09.1 | ELETROCALHA LISA OU PERFURADA EM AÇO GALVANIZADO, LARGURA 100MM E ALTURA 50MM, INCLUSIVE EMENDA E FIXAÇÃO - FORNECIMENTO E INSTALAÇÃO. AF_09/2016 | 23.75% | M | 158.36 | 28.92 | 4579.7712
ELET-007 | 19,09.2 | ELETROCALHA LISA OU PERFURADA EM AÇO GALVANIZADO, LARGURA 50MM E ALTURA 50MM, INCLUSIVE EMENDA E FIXAÇÃO - FORNECIMENTO E INSTALAÇÃO. AF_09/2016 | 23.75% | M | 243.28 | 29.57 | 7193.7896
CP-ELET-251 | 19,09.3 | ACOPLAMENTO PARA ELETROCALHA, LISA OU PERFURADA EM AÇO GALVANIZADO - FORNECIMENTO E INSTALAÇÃO. AF_09/2016 | 23.75% | UNID | 6 | 16.45 | 98.7
ELET-018 | 19,09.4 | CURVA DE INVERSÃO PARA ELETROCALHA, LISA OU PERFURADA EM AÇO GALVANIZADO, LARGURA DE 100MM E ALTURA DE 50MM - FORNECIMENTO E INSTALAÇÃO. AF_09/2016 | 23.75% | UNID | 3 | 50.66 | 151.98
ELET-019 | 19,09.5 | CURVA DE INVERSÃO PARA ELETROCALHA, LISA OU PERFURADA EM AÇO GALVANIZADO, LARGURA DE 50MM E ALTURA DE 50MM - FORNECIMENTO E INSTALAÇÃO. AF_09/2016 | 23.75% | UNID | 4 | 46.53 | 186.12
COMP/DIMFEOB10/BJ | 19,09.6 | FORNECIMENTO E INSTALAÇÃO DE SAÍDA HORIZONTAL PARA ELETRODUTO 3/4" (REF. VL 33 VALEMAM OU SIMILAR) | 23.75% | UNID | 286 | 5.75 | 1644.5
ELET-024 | 19,09.7 | TÊ HORIZONTAL 90º, PARA ELETROCALHA, LISA OU PERFURADA EM AÇO GALVANIZADO, LARGURA DE 100MM E ALTURA DE 50MM - FORNECIMENTO E INSTALAÇÃO. AF_09/2016 | 23.75% | UNID | 6 | 68.05 | 408.3
ELET-023 | 19,09.8 | TÊ HORIZONTAL 90º, PARA ELETROCALHA, LISA OU PERFURADA EM AÇO GALVANIZADO, LARGURA DE 50MM E ALTURA DE 50MM - FORNECIMENTO E INSTALAÇÃO. AF_09/2016 | 23.75% | UNID | 7 | 47 | 329
ELET-028 | 19,09.9 | TERMINAL PARA ELETROCALHA, LISA OU PERFURADA EM AÇO GALVANIZADO, LARGURA 100MM E ALTURA 50MM - FORNECIMENTO E INSTALAÇÃO. AF_09/2016 | 23.75% | UNID | 16 | 14.35 | 229.6
ELET-029 | 19,09.10 | ERMINAL PARA ELETROCALHA, LISA OU PERFURADA EM AÇO GALVANIZADO, LARGURA 50MM E ALTURA 50MM - FORNECIMENTO E INSTALAÇÃO. AF_09/2016 | 23.75% | UNID | 7 | 12.39 | 86.73
CP-ELET-7236 | 19,09.11 | ELETROCALHA LISA OU PERFURADA EM AÇO GALVANIZADO, LARGURA 150MM E ALTURA 50MM, INCLUSIVE EMENDA E FIXAÇÃO - FORNECIMENTO E INSTALAÇÃO. AF_09/2016 | 23.75% | M | 32.82 | 43.48 | 1427.0136
ELET-008 | 19,09.12 | ELETROCALHA LISA OU PERFURADA EM AÇO GALVANIZADO, LARGURA 200MM E ALTURA 50MM, INCLUSIVE EMENDA E FIXAÇÃO - FORNECIMENTO E INSTALAÇÃO. AF_09/2016 | 23.75% | M | 15.43 | 69.57 | 1073.4651
ELET-009 | 19,09.13 | ELETROCALHA LISA OU PERFURADA EM AÇO GALVANIZADO, LARGURA 300MM E ALTURA 50MM, INCLUSIVE EMENDA E FIXAÇÃO - FORNECIMENTO E INSTALAÇÃO. AF_09/2016 | 23.75% | M | 1.89 | 109.06 | 206.1234
ELET-010 | 19,09.14 | ELETROCALHA LISA OU PERFURADA EM AÇO GALVANIZADO, LARGURA 400MM E ALTURA 50MM, INCLUSIVE EMENDA E FIXAÇÃO - FORNECIMENTO E INSTALAÇÃO. AF_09/2016 | 23.75% | M | 16.65 | 159.02 | 2647.683
CP-ELET-7278 | 19,09.15 | CURVA HORIZONTAL 90º PARA ELETROCALHA, LISA OU PERFURADA EM AÇO GALVANIZADO, LARGURA DE 150MM E ALTURA DE 50MM - FORNECIMENTO E INSTALAÇÃO. AF_09/2016 | 23.75% | UNID | 2 | 60.67 | 121.34
CP-ELET-7279 | 19,09.16 | CURVA VERTICAL PARA ELETROCALHA, LISA OU PERFURADA EM AÇO GALVANIZADO, LARGURA DE 150MM E ALTURA DE 50MM - FORNECIMENTO E INSTALAÇÃO. AF_09/2016 | 23.75% | UNID | 1 | 62.09 | 62.09
ELET-012 | 19,09.17 | REDUÇÃO PARA ELETROCALHA, LISA OU PERFURADA EM AÇO GALVANIZADO, (200X100) MM E ALTURA 50MM - FORNECIMENTO E INSTALAÇÃO. AF_09/2016 | 23.75% | UNID | 2 | 54.72 | 109.44
ELET-032 | 19,09.18 | REDUÇÃO PARA ELETROCALHA, LISA OU PERFURADA EM AÇO GALVANIZADO, (300X100) MM E ALTURA 50MM - FORNECIMENTO E INSTALAÇÃO. AF_09/2016 | 23.75% | UNID | 1 | 75.55 | 75.55
CP-ELET-7264 | 19,09.19 | REDUÇÃO PARA ELETROCALHA, LISA OU PERFURADA EM AÇO GALVANIZADO, (300X150) MM E ALTURA 50MM - FORNECIMENTO E INSTALAÇÃO. AF_09/2016 | 23.75% | UNID | 1 | 78.18 | 78.18
ELET-015 | 19,09.20 | REDUÇÃO PARA ELETROCALHA, LISA OU PERFURADA EM AÇO GALVANIZADO, (400X100) MM E ALTURA 50MM - FORNECIMENTO E INSTALAÇÃO. AF_09/2016 | 23.75% | UNID | 2 | 95.3 | 190.6
CP-ELET-7265 | 19,09.21 | REDUÇÃO PARA ELETROCALHA, LISA OU PERFURADA EM AÇO GALVANIZADO, (400X200) MM E ALTURA 50MM - FORNECIMENTO E INSTALAÇÃO. AF_09/2016 | 23.75% | UNID | 1 | 103.19 | 103.19
ELET-014 | 19,09.22 | REDUÇÃO PARA ELETROCALHA, LISA OU PERFURADA EM AÇO GALVANIZADO, (400X300) MM E ALTURA 50MM - FORNECIMENTO E INSTALAÇÃO. AF_09/2016 | 23.75% | UNID | 1 | 95.3 | 95.3
ELET-025 | 19,09.23 | TÊ HORIZONTAL 90º, PARA ELETROCALHA, LISA OU PERFURADA EM AÇO GALVANIZADO, LARGURA DE 200MM E ALTURA DE 50MM - FORNECIMENTO E INSTALAÇÃO. AF_09/2016 | 23.75% | UNID | 1 | 107.19 | 107.19
ELET-026 | 19,09.24 | TÊ HORIZONTAL 90º, PARA ELETROCALHA, LISA OU PERFURADA EM AÇO GALVANIZADO, LARGURA DE 300MM E ALTURA DE 50MM - FORNECIMENTO E INSTALAÇÃO. AF_09/2016 | 23.75% | UNID | 1 | 172.5 | 172.5
ELET-027 | 19,09.25 | TÊ HORIZONTAL 90º, PARA ELETROCALHA, LISA OU PERFURADA EM AÇO GALVANIZADO, LARGURA DE 400MM E ALTURA DE 50MM - FORNECIMENTO E INSTALAÇÃO. AF_09/2016 | 23.75% | UNID | 3 | 198.24 | 594.72
CP-ELET-7280 | 19,09.26 | CURVA DE INVERSÃO PARA ELETROCALHA, LISA OU PERFURADA EM AÇO GALVANIZADO, LARGURA DE 150MM E ALTURA DE 50MM - FORNECIMENTO E INSTALAÇÃO. AF_09/2016 | 23.75% | UNID | 1 | 64.7 | 64.7
CP-ELET-7261 | 19,09.27 | REDUÇÃO PARA ELETROCALHA, LISA OU PERFURADA EM AÇO GALVANIZADO, (150X100) MM E ALTURA 50MM - FORNECIMENTO E INSTALAÇÃO. AF_09/2016 | 23.75% | UNID | 2 | 44.3 | 88.6
CP-ELET-7315 | 19,09.28 | TÊ HORIZONTAL 90º, PARA ELETROCALHA, LISA OU PERFURADA EM AÇO GALVANIZADO, LARGURA DE 150MM E ALTURA DE 50MM - FORNECIMENTO E INSTALAÇÃO. AF_09/2016 | 23.75% | UNID | 1 | 83.7 | 83.7
ELET-034 | 19,09.29 | PERFILADO PERFURADO SIMPLES 38 X 38 MM, CHAPA 22 | 23.75% | M | 113.88 | 19.23 | 2189.9124
Subgrupo | 19.1 | Instalações de alta tensão |  |  |  |  | 209779.86
CP-AT-621 | 19,1.1 | LUMINÁRIA EM LED PARA ILUMINAÇÃO PÚBLICA IP65 A IP67, 120 W, INCLUINDO POSTE METÁLICO 6M, PARAFUSADO NO PISO E MAIS ESTRUTURA DE SUPORTE, LED COM ILUMINAÇÃO FRIA 6.500 K | 23.75% | UNID | 39 | 3277.78 | 127833.42
CP-Ins-1897 | 19,1.2 | DISJUNTOR TERMOMAGNÉTICO TRIPOLAR , CORRENTE NOMINAL DE 300A - FORNECIMENTO E INSTALAÇÃO. AF_10/2020 | 23.75% | UNID | 1 | 1444.94 | 1444.94
CP-Ins-4230 | 19,1.3 | CAVALETE PARA SUSTENTAÇÃO DOS TRANSFORMADORES DE POTENCIAL E DE CORRENTE, DIMENSÕES: 1310 X 450 X 1400 MM | 23.75% | UNID | 1 | 436.61 | 436.61
CP-Ins-4231 | 19,1.4 | CONDULETE DE ALUMÍNIO, TIPO XPW, PARA ELETRODUTO DE AÇO GALVANIZADO DN (1 1/2''), APARENTE - FORNECIMENTO E INSTALAÇÃO. | 23.75% | UNID | 2 | 42.39 | 84.78
CP-Ins-4232 | 19,1.5 | BOX RETO EM ALUMÍNIO DE 1" | 23.75% | UNID | 10 | 7.92 | 79.2
CP-Ins-4233 | 19,1.6 | BOX RETO EM ALUMÍNIO DE 1 1/2" | 23.75% | UNID | 5 | 14.05 | 70.25
CP-Ins-4234 | 19,1.7 | BUCHA COM ARRUELA EM ALUMÍNIO P/ELETRODUTO 100MM, D=4" | 23.75% | UNID | 2 | 10.47 | 20.94
CP-Ins-4236 | 19,1.8 | BUCHA COM ARRUELA EM ALUMÍNIO P/ELETRODUTO, D=1 1/2" | 23.75% | UNID | 5 | 2.19 | 10.95
CP-Ins-4235 | 19,1.9 | BUCHA COM ARRUELA EM ALUMÍNIO P/ELETRODUTO, D=1" | 23.75% | UNID | 10 | 1.38 | 13.8
CP-Ins-4237 | 19,1.10 | ELETRODUTO EM FERRO GALVANIZADO PESADO SEM COSTURA 4" X 6M | 23.75% | M | 6 | 251.31 | 1507.86
CP-Ins-4238 | 19,1.11 | ISOLADOR PASSA-MURO 15KV, FORNECIMENTO E INSTALAÇÃO | 23.75% | UNID | 6 | 23.94 | 143.64
CP-Ins-3860 | 19,1.12 | ISOLADOR PEDESTAL, 15 KV | 23.75% | UNID | 6 | 46.28 | 277.68
CP-Ins-4239 | 19,1.13 | IMPLANTAÇÃO DE ESTRUTURA DE MUFLA PARA REDE DE DISTRIBUIÇÃO AÉREA, INCLUSIVE MUFLA TERMINAL CONTRATIL À FRIO 12 / 20 KV | 23.75% | UNID | 2 | 2715.08 | 5430.16
CP-Ins-4255 | 19,1.14 | SUPORTE METÁLICO DE FIXAÇÃO DAS MUFLA | 23.75% | UNID | 4 | 149.82 | 599.28
CP-Ins-3866 | 19,1.15 | VERGALHÃO REDONDO DE COBRE 3/8"X3000MM | 23.75% | M | 49 | 35.32 | 1730.68
CP-Ins-3863 | 19,1.16 | TERMINAL CONCÊNTRICO A PRESSÃO 3/8”, CENTRAL RETO | 23.75% | UNID | 15 | 13.01 | 195.15
CP-Ins-4240 | 19,1.17 | TERMINAL PARA BARRAMENTO CONCÊNTRICO DERIVAÇÃO T 3/8'' | 23.75% | UNID | 3 | 69.71 | 209.13
CP-Ins-3864 | 19,1.18 | TERRMINAL CONCÊNTRICO A PRESSÃO 3/8" UNIÃO 90º | 23.75% | UNID | 30 | 14.72 | 441.6
CP-Ins-3865 | 19,1.19 | TERMINAL CONCÊNTRICO A PRESSÃO 3/8" ANGULAR 90º | 23.75% | UNID | 18 | 14.54 | 261.72
CP-Ins-4241 | 19,1.20 | CHUMBADOR PARABOLT Ø 1/4" X 2", COM PARAFUSO, FORNEIMENTO E INSTALAÇÃO | 23.75% | UNID | 4 | 2.25 | 9
CP-Ins-143 | 19,1.21 | PARAFUSO CABEÇA SEXTAVADA DE 1/4" X 1” | 23.75% | UNID | 4 | 0.48 | 1.92
CP-Ins-3861 | 19,1.22 | FORNECIMENTO E INSTALAÇÃO DE CHAVE SECCIONADORA TRIPOLAR 15KV - 400A | 23.75% | UNID | 2 | 1941.41 | 3882.82
CP-Ins-3862 | 19,1.23 | PUNHO DE MANOBRA COM BLOQUEIO KIRK | 23.75% | UNID | 2 | 1022.69 | 2045.38
CP-ins-622 | 19,1.24 | DISJUNTOR TRIPOLAR, A VÁCUO, COMANDO AUTOMÁTICO, ACIONAMENTO FRONTAL, MONTAGEM FIXA EM CARRINHO, CLASSE DE TENSÃO 2KV/25KA, CORRENTE NOMINAL 630A,CAP.INT.SIMETRICA 350MVA, 60HZ, NI 95KV C/ PROT. SOBRECORRENTE | 23.75% | UNID | 1 | 43850.67 | 43850.67
CP-Ins-3867 | 19,1.25 | TERMINAL DE COMPRESSÃO PARA CABO DE 240 MM2 - FORNECIMENTO E INSTALAÇÃO | 23.75% | UNID | 12 | 44.33 | 531.96
CP-Ins-3868 | 19,1.26 | TERMINAL DE COMPRESSÃO PARA CABO DE 185 MM2 - FORNECIMENTO E INSTALAÇÃO | 23.75% | UNID | 2 | 31.86 | 63.72
CP-Ins-3 | 19,1.27 | ISOLADOR DE DISCO POLIMÉRICO 15 KV | 23.75% | UNID | 6 | 92.2 | 553.2
CP-Ins-96 | 19,1.28 | ARRUELA QUADRADA EM AÇO 38 MM, FURO DE 18 MM | 23.75% | UNID | 36 | 1.09 | 39.24
CP-Ins-137 | 19,1.29 | PORCA QUADRADA EM AÇO 38 MM, FURO DE 18 MM | 23.75% | UNID | 20 | 2.05 | 41
CP-Ins-131 | 19,1.30 | BRAÇO METÁLICO TIPO C | 23.75% | UNID | 1 | 152.86 | 152.86
CP-Ins-9 | 19,1.31 | POSTE DE CONCRETO DUPLO T (DT) 10/600 - INCLUSIVE CRUZETA, FORNECIMENTO E INSTALAÇÃO . | 23.75% | UNID | 1 | 1280.35 | 1280.35
CP-Ins-102 | 19,1.32 | CONECTOR DE ATERRAMENTO, CABO-HASTE, TIPO GTDU DE 50 MM² | 23.75% | UNID | 1 | 10.24 | 10.24
CP-Ins-108 | 19,1.33 | CABO DE COBRE 35 MM² NU TMD | 23.75% | KG | 15 | 103.78 | 1556.7
CP-Ins-114 | 19,1.34 | PÁRA-RAIOS, ÓXIDO METÁLICO, POLIMÉRICO, 12 KV, 10 KA | 23.75% | UNID | 3 | 151.46 | 454.38
CP-Ins-125 | 19,1.35 | ARRUELA EM AÇO GALVANIZADO, DIÂMETRO EXTERNO 35MM, ESPESSURA 3MM, DIÂMETRO DO FURO= 18MM. | 23.75% | UNID | 1 | 1.19 | 1.19
CP-Ins-51 | 19,1.36 | CONECTOR CUNHA ESTANHADO CINZA | 23.75% | UNID | 3 | 12.33 | 36.99
CP-Ins-56 | 19,1.37 | CONECTOR IMPACTO EM ALUMÍNIO PROTEGIDO | 23.75% | UNID | 3 | 30.82 | 92.46
CP-Ins-61 | 19,1.38 | SAPATILHA CABO 9,5 MM | 23.75% | UNID | 1 | 30.13 | 30.13
CP-Ins-68 | 19,1.39 | GANCHO OLHAL GALVANIZADO 5.000 DAN | 23.75% | UNID | 3 | 25.85 | 77.55
CP-Ins-73 | 19,1.40 | MANILHA TORCIDA 90º GRAUS | 23.75% | UNID | 3 | 16.42 | 49.26
CP-Ins-79 | 19,1.41 | MANILHA SAPATILHA EM AÇO 5.000 DAN | 23.75% | UNID | 3 | 23.91 | 71.73
CP-Ins-166 | 19,1.42 | ISOLADOR SUSPENSÃO POLIMÉRICO 15 KV | 23.75% | UNID | 3 | 48.53 | 145.59
CP-Ins-119 | 19,1.43 | GRAMPO DE ANCORAGEM TIPO CUNHA | 23.75% | UNID | 3 | 144.13 | 432.39
CP-Ins-45 | 19,1.44 | TUBO DE FERRO GALVANIZADO PESADO DE 150 MM, 6,0 M, ROSCA EXTERNA | 23.75% | M | 6 | 299.61 | 1797.66
CP-Ins-148 | 19,1.45 | CURVA CURTA DE FERRO GALVANIZADO PESADO DE 150 MM, ROSCA EXTERNA | 23.75% | UNID | 1 | 1799.04 | 1799.04
CP-Ins-154 | 19,1.46 | LUVA DE FERRO GALVANIZADO PESADO DE 150 MM, ROSCA INTERNA | 23.75% | UNID | 1 | 140.33 | 140.33
CP-Ins-35 | 19,1.47 | FITA DE AÇO INOX, TIPO BANDIT 3/4” | 23.75% | M | 6 | 4.79 | 28.74
CP-Ins-40 | 19,1.48 | SELO (FECHO) PARA FITA DE AÇO INOX 0,50 X 19 MM | 23.75% | UNID | 6 | 2.06 | 12.36
CP-Ins-160 | 19,1.49 | BUCHA DE ALUMÍNIO PARA TUBO DE FERRO GALVANIZADO PESADO DE 150 MM | 23.75% | UNID | 1 | 184.39 | 184.39
CP-Ins-29 | 19,1.50 | CABO DE COBRE FLEXÍVEL, EM EPR, 12/20 KV, 50 MM² | 23.75% | M | 75 | 126.56 | 9492
CP-Ins-85 | 19,1.51 | TERMINAL DE COMPRESSÃO PARA CABO DE COBRE DE 50 MM² | 23.75% | UNID | 3 | 5.33 | 15.99
CP-Ins-91 | 19,1.52 | OLHAL PARAFUSO 5.000 DAN | 23.75% | UNID | 1 | 25.82 | 25.82
CP-Ins-18 | 19,1.53 | CANTONEIRA GALVANIZADA 65 X 65 X 900 MM | 23.75% | M | 1 | 49.57 | 49.57
CP-Ins-24 | 19,1.54 | PARAFUSO CABEÇA ABAULADA AÇO 16 X 45 MM | 23.75% | UNID | 8 | 3.93 | 31.44
Subgrupo | 19.11 | Instalações Elétricas - parte 1 |  |  |  |  | 99951.5512
92023 | 19,11.1 | INTERRUPTOR SIMPLES (1 MÓDULO) COM 1 TOMADA DE EMBUTIR 2P+T 10 A, INCLUINDO SUPORTE E PLACA - FORNECIMENTO E INSTALAÇÃO. AF_12/2015 | 23.75% | UN | 23 | 36.63 | 842.49
92000 | 19,11.2 | TOMADA BAIXA DE EMBUTIR (1 MÓDULO), 2P+T 10 A, INCLUINDO SUPORTE E PLACA - FORNECIMENTO E INSTALAÇÃO. AF_12/2015 | 23.75% | UN | 1 | 22.07 | 22.07
92008 | 19,11.3 | TOMADA BAIXA DE EMBUTIR (2 MÓDULOS), 2P+T 10 A, INCLUINDO SUPORTE E PLACA - FORNECIMENTO E INSTALAÇÃO. AF_12/2015 | 23.75% | UN | 228 | 35.5 | 8094
92004 | 19,11.4 | TOMADA MÉDIA DE EMBUTIR (2 MÓDULOS), 2P+T 10 A, INCLUINDO SUPORTE E PLACA - FORNECIMENTO E INSTALAÇÃO. AF_12/2015 | 23.75% | UN | 8 | 40.31 | 322.48
91993 | 19,11.5 | TOMADA ALTA DE EMBUTIR (1 MÓDULO), 2P+T 20 A, INCLUINDO SUPORTE E PLACA - FORNECIMENTO E INSTALAÇÃO. AF_12/2015 | 23.75% | UN | 67 | 32.81 | 2198.27
91975 | 19,11.6 | INTERRUPTOR SIMPLES (4 MÓDULOS), 10A/250V, INCLUINDO SUPORTE E PLACA - FORNECIMENTO E INSTALAÇÃO. AF_12/2015 | 23.75% | UN | 4 | 61.91 | 247.64
91967 | 19,11.7 | INTERRUPTOR SIMPLES (3 MÓDULOS), 10A/250V, INCLUINDO SUPORTE E PLACA - FORNECIMENTO E INSTALAÇÃO. AF_12/2015 | 23.75% | UN | 5 | 45.2 | 226
91959 | 19,11.8 | INTERRUPTOR SIMPLES (2 MÓDULOS), 10A/250V, INCLUINDO SUPORTE E PLACA - FORNECIMENTO E INSTALAÇÃO. AF_12/2015 | 23.75% | UN | 15 | 33 | 495
91953 | 19,11.9 | INTERRUPTOR SIMPLES (1 MÓDULO), 10A/250V, INCLUINDO SUPORTE E PLACA - FORNECIMENTO E INSTALAÇÃO. AF_12/2015 | 23.75% | UN | 71 | 20.81 | 1477.51
91936 | 19,11.10 | CAIXA OCTOGONAL 4" X 4", PVC, INSTALADA EM LAJE - FORNECIMENTO E INSTALAÇÃO. AF_12/2015 | 23.75% | UN | 340 | 10.46 | 3556.4
91941 | 19,11.11 | CAIXA RETANGULAR 4" X 2" BAIXA (0,30 M DO PISO), PVC, INSTALADA EM PAREDE - FORNECIMENTO E INSTALAÇÃO. AF_12/2015 | 23.75% | UN | 229 | 7.36 | 1685.44
91940 | 19,11.12 | CAIXA RETANGULAR 4" X 2" MÉDIA (1,30 M DO PISO), PVC, INSTALADA EM PAREDE - FORNECIMENTO E INSTALAÇÃO. AF_12/2015 | 23.75% | UN | 126 | 10.72 | 1350.72
91939 | 19,11.13 | CAIXA RETANGULAR 4" X 2" ALTA (2,00 M DO PISO), PVC, INSTALADA EM PAREDE - FORNECIMENTO E INSTALAÇÃO. AF_12/2015 | 23.75% | UN | 67 | 19.67 | 1317.89
91854 | 19,11.14 | ELETRODUTO FLEXÍVEL CORRUGADO, PVC, DN 25 MM (3/4"), PARA CIRCUITOS TERMINAIS, INSTALADO EM PAREDE - FORNECIMENTO E INSTALAÇÃO. AF_12/2015 | 23.75% | M | 706.44 | 7.04 | 4973.3376
91855 | 19,11.15 | ELETRODUTO FLEXÍVEL CORRUGADO REFORÇADO, PVC, DN 25 MM (3/4"), PARA CIRCUITOS TERMINAIS, INSTALADO EM PAREDE - FORNECIMENTO E INSTALAÇÃO. AF_12/2015 | 23.75% | M | 23.32 | 8.26 | 192.6232
91928 | 19,11.16 | CABO DE COBRE FLEXÍVEL ISOLADO, 4 MM², ANTI-CHAMA 450/750 V, PARA CIRCUITOS TERMINAIS - FORNECIMENTO E INSTALAÇÃO. AF_12/2015 | 23.75% | M | 714.51 | 5.9 | 4215.609
91926 | 19,11.17 | CABO DE COBRE FLEXÍVEL ISOLADO, 2,5 MM², ANTI-CHAMA 450/750 V, PARA CIRCUITOS TERMINAIS - FORNECIMENTO E INSTALAÇÃO. AF_12/2015 | 23.75% | M | 16949.08 | 3.55 | 60169.234
91859 | 19,11.18 | ELETRODUTO FLEXÍVEL LISO, PEAD, DN 32 MM (1"), PARA CIRCUITOS TERMINAIS, INSTALADO EM PAREDE - FORNECIMENTO E INSTALAÇÃO. AF_12/2015 | 23.75% | M | 87.92 | 9.47 | 832.6024
91860 | 19,11.19 | ELETRODUTO FLEXÍVEL CORRUGADO, PEAD, DN 40 MM (1 1/4"), PARA CIRCUITOS TERMINAIS, INSTALADO EM PAREDE - FORNECIMENTO E INSTALAÇÃO. AF_12/2015 | 23.75% | M | 181.83 | 12.36 | 2247.4188
91931 | 19,11.20 | CABO DE COBRE FLEXÍVEL ISOLADO, 6 MM², ANTI-CHAMA 0,6/1,0 KV, PARA CIRCUITOS TERMINAIS - FORNECIMENTO E INSTALAÇÃO. AF_12/2015 | 23.75% | M | 161.45 | 9.14 | 1475.653
91863 | 19,11.21 | ELETRODUTO RÍGIDO ROSCÁVEL, PVC, DN 25 MM (3/4"), PARA CIRCUITOS TERMINAIS, INSTALADO EM FORRO - FORNECIMENTO E INSTALAÇÃO. AF_12/2015 | 23.75% | M | 367.32 | 9.42 | 3460.1544
91871 | 19,11.22 | ELETRODUTO RÍGIDO ROSCÁVEL, PVC, DN 25 MM (3/4"), PARA CIRCUITOS TERMINAIS, INSTALADO EM PAREDE - FORNECIMENTO E INSTALAÇÃO. AF_12/2015 | 23.75% | M | 19.94 | 9.98 | 199.0012
91873 | 19,11.23 | ELETRODUTO RÍGIDO ROSCÁVEL, PVC, DN 40 MM (1 1/4"), PARA CIRCUITOS TERMINAIS, INSTALADO EM PAREDE - FORNECIMENTO E INSTALAÇÃO. AF_12/2015 | 23.75% | M | 21.29 | 16.44 | 350.0076
Grupo | 20 | INSTALAÇÕES DE SPDA |  |  |  |  | 78770.7459
Subgrupo | 20.01 | Sistemas de Proteção contra Descargas Atmosfèricas |  |  |  |  | 78770.7459
CP-Sis-2603 | 20,01.1 | CABO/CORDOALHA DEALUMÍNIO NU 35MM2 E ISOLADORES PARA PÁRA-RAIOS, FORNECIMENTO E INSTALAÇÃO | 23.75% | M | 706.62 | 48.49 | 34264.0038
CP-Sis-2610 | 20,01.2 | CORDOALHA DE COBRE NU 50MM2 E ISOLADORES PARA PÁRA-RAIOS, FORNECIMENTO E INSTALAÇÃO | 23.75% | M | 530.33 | 63.37 | 33607.0121
CP-Sis-2617 | 20,01.3 | FORNECIMENTO DE HASTE DE ATERRAMENTO 5/8"X3,00M COM CONECTOR | 23.75% | UNID | 67 | 110.68 | 7415.56
CP-Sis-2627 | 20,01.4 | DERIVAÇÃO DE CABO 35MM COM 2 CONECTORES DE PRESSÃO TIPO SPLIT BOLT EM LIGA DE COBRE ESTANHO | 23.75% | UNID | 35 | 23.76 | 831.6
CP-Sis-2633 | 20,01.5 | SOLDA EXOTERMICA EM "T" PARA CABOS DE 35MM | 23.75% | UNID | 8 | 15.17 | 121.36
CP-Sis-2640 | 20,01.6 | TERMINAL DE COMPRESSÃO PARA CABO DE 50 MM2 - FORNECIMENTO E INSTALAÇÃO | 23.75% | UNID | 8 | 5.21 | 41.68
CP-Sis-2650 | 20,01.7 | PRESILHA DE LATÃO, L=20MM, PARA FIXAÇÃO DE CABOS DE COBRE, FURO D=5MM, PARA CABOS 35MM² A 50MM², REF:TEL-744 OU SIMILAR (SPDA) | 23.75% | UNID | 742 | 1.41 | 1046.22
CP-Sis-2655 | 20,01.8 | CONECTOR DE MEDIÇÃO EM BRONZE C/4 PARAFUSOS P/CABOS DE COBRE 16-70MM² REF.TEL-560 (PÁRA-RAIO) | 23.75% | UNID | 25 | 37.17 | 929.25
CP-Sis-3871 | 20,01.9 | CAIXA DE EQUIPOTENCIALIZAÇÃO 200 X 200 X 100 MM PARA EMBUTIR COM TAMPA, COM 9 TERMINAIS | 23.75% | UNID | 1 | 437.92 | 437.92
96985 | 20,01.10 | HASTE DE ATERRAMENTO 5/8 PARA SPDA - FORNECIMENTO E INSTALAÇÃO. AF_12/2017 | 23.75% | UN | 1 | 76.14 | 76.14
Grupo | 21 | INSTALAÇÕES LÓGICAS, TELEFONIA |  |  |  |  | 71563.5832
Subgrupo | 21.01 | Rede Lógica e Telefonia |  |  |  |  | 71563.5832
LOG-001 | 21,01.1 | FORNECIMENTO E INSTALAÇÃO DE RACK FECHADO TIPO ARMÁRIO 19" X 44 U X 870 MM INCLUSIVE ACESSÓRIOS. | 23.75% | UNID | 2 | 2461.85 | 4923.7
LOG-003 | 21,01.2 | FORNECIMENTO E INSTALAÇÃO DE SWITCH 24 PORTAS 10/100 MPBS | 23.75% | UNID | 2 | 681.09 | 1362.18
98302 | 21,01.3 | PATCH PANEL 24 PORTAS, CATEGORIA 6 - FORNECIMENTO E INSTALAÇÃO. AF_11/2019 | 23.75% | UN | 3 | 565.74 | 1697.22
98297 | 21,01.4 | CABO ELETRÔNICO CATEGORIA 6, INSTALADO EM EDIFICAÇÃO INSTITUCIONAL - FORNECIMENTO E INSTALAÇÃO. AF_11/2019 | 23.75% | M | 12867.14 | 2.17 | 27921.6938
LOG-004 | 21,01.5 | CABO DE FIBRA ÓTICA DE 6 VIA | 23.75% | M | 180.86 | 16.79 | 3036.6394
LOG-002 | 21,01.6 | PONTO DE TOMADA PARA CABEAMENTO ESTRUTURADO, C/CABO UTP 4 PARES CAT. 6, COM MOLDURA, DOIS MÓDULOS RJ-45 INSTALADOS EM CONDUTO TIPO RODAPÉ METÁLICO. MULTIWAY SERIE 90 OU SIMILAR. | 23.75% | UNID | 198 | 134.49 | 26629.02
LOG-006 | 21,01.7 | TOMADA DUPLA DE REDE RJ45 NO PISO- FORNECIMENTO E INSTALAÇÃO. AF_11/2019 | 23.75% | UNID | 13 | 46.56 | 605.28
CP-LOG-307 | 21,01.8 | MODEM ROTEADOR ADSL 2+ - GKM1220, DA INTELBRÁS OU SIMILAR - FORNECIMENTO E INSTALAÇÃO | 23.75% | UNID | 11 | 143.82 | 1582.02
CP-LOG-0422 | 21,01.9 | CERTIFICAÇÃO DE PONTOS DE REDE | 23.75% | UNID | 422 | 7.2 | 3038.4
CP-LOG-8460 | 21,01.10 | FORNECIMENTO E INSTALAÇÃO DE RACK FECHADO TIPO ARMÁRIO 19" X 12 U X 450 MM INCLUSIVE ACESSÓRIOS. | 23.75% | UNID | 1 | 767.43 | 767.43
Grupo | 22 | INSTALAÇÕES DE AR CONDICIONADO |  |  |  |  | 286775.5562
Subgrupo | 22.01 | Equipamentos de ar condicionado |  |  |  |  | 204551.7
CP-Equ-3711 | 22,01.1 | FORNECIMENTO E INSTALAÇÃO DE AR CONDICIONADO TIPO SPLIT WALL 12.000 BTU'S (EVAPORADORA E CONDENSADORA), SERPENTINA DE COBRE - CONTEMPLA A MÃO DE OBRA, SUPORTE E TUBULAÇÃO ATÉ 3,0M | 14.11% | UNID | 23 | 2250.86 | 51769.78
CP-Equ-3712 | 22,01.2 | FORNECIMENTO E INSTALAÇÃO DE AR CONDICIONADO TIPO SPLIT WALL 18.000 BTU'S (EVAPORADORA E CONDENSADORA) E SERPENTINA DE COBRE - CONTEMPLA A MÃO DE OBRA, SUPORTE E TUBULAÇÃO ATÉ 3,0M | 14.11% | UNID | 34 | 2420.8 | 82307.2
CP-Equ-3714 | 22,01.3 | FORNECIMENTO E INSTALAÇÃO DE AR CONDICIONADO TIPO SPLIT WALL 24.000 BTU'S (EVAPORADORA E CONDENSADORA) COM SERPENTINA DE COBRE - CONTEMPLA A MÃO DE OBRA, SUPORTE E TUBULAÇÃO ATÉ 3,0M | 14.11% | UNID | 13 | 3275.04 | 42575.52
CP-Equ-3715 | 22,01.4 | FORNECIMENTO E INSTALAÇÃO DE AR CONDICIONADO TIPO SPLIT WALL 36.000 BTU'S (EVAPORADORA E CONDENSADORA) - CONTEMPLA A MÃO DE OBRA, SUPORTE E TUBULAÇÃO ATÉ 3,0M | 14.11% | UNID | 2 | 6312.35 | 12624.7
CP-Out-1174 | 22,01.5 | FORNECIMENTO E INSTALAÇÃO DE MÃO FRANCESA REFORÇADA 500 MM (REF. VL 1.37 VALEMAM OU SIMILAR), PARA SUSTENÇÃO DE CONDENSADORES. | 23.75% | UNID | 102 | 149.75 | 15274.5
Subgrupo | 22.02 | Dutos e conexões de ar condicionado |  |  |  |  | 82223.8562
CP-Dut-592 | 22,02.1 | REDE FRIGORÍGENA COM TUBOS DE COBRE SEM COSTURA E CABO PP PARA INSTALAÇÃO DE AR CONDICIONADO TIPO SPLIT DE 7500 A 18000 BTUS, ISOLAMENTO TÉRMICO, ABRAÇADEIRAS, LIMPEZA DO SISTEMA, CARGA DE GÁS FREON R-22 - FORNECIMENTO E INSTALAÇÃO EMBUTIDO NA ALVENARIA | 23.75% | M | 383.46 | 160.02 | 61361.2692
CP-Dut-602 | 22,02.2 | REDE FRIGORÍGENA COM TUBOS DE COBRE SEM COSTURA E CABO PP PARA INSTALAÇÃO DE AR CONDICIONADO TIPO SPLIT DE 21000 A 30000 BTUS, ISOLAMENTO TÉRMICO, ABRAÇADEIRAS, LIMPEZA DO SISTEMA, CARGA DE GÁS FREON R-22 - FORNECIMENTO E INSTALAÇÃO EMBUTIDO NA ALVENARIA | 23.75% | M | 105.34 | 198.05 | 20862.587
Grupo | 23 | INSTALAÇÕES MECÂNICAS |  |  |  |  | 144585
Subgrupo | 23.01 | Equipamentos Diversos |  |  |  |  | 144585
CP-Equ-02 | 23,01.1 | ELEVADOR CAPACIDADE PARA 900KG OU 12 PESSOAS, VELOC. NOMINAL 60M/MIN, COM 02(DUAS) PARADAS (T,1), DESTINAÇÃO COMERCIAL, PERCURSO TOTAL DE APROXIMADAMENTE 3,2M, CAIXA 2,0MX2,0M, PROF. POÇO1,5M., CABINA EM PAINÉIS DE AÇO INOXIDÁVEL COM DIMENSÕES 1450 MM X 1400 MM X 2239 MM, PORTA COM ABERTURA CENTRAL, OPERADOR DE PORTA -CORRENTE ALTERNADA C/VARIAÇÃO DE VOLTAGEM E FREQUENCIA. PORTA DE PAVIMENTO 0,80X2,00M, ABERTURA CENTRAL. OUTRAS CARACTERÍSTICAS: ELIMINADOR DE CHAMADAS FALSAS; ESPELHO NA METADE SUPERIOR DO PAINEL DE FUNDO; GUARDA CORPO LATERAL/FUNDO; SISTEMA DE VENTILAÇÃO INTELIGENTE COM VAZÃO AUTO-AJUSTÁVEL DE ACORDO C;/ A TEMP. DO AMBIENTE; COMUNICAÇÃO TELEFÔNICA ATRAVÉS DE VIVA-VOZ; BOTOEIRAS COM INDICADOR DIGITAL E SETAS INST. NOS PAVIMENTOS; SIST. SINALIZADOR DE ALARME; SIST. DE OP. EM EMERG. NO CASO DE PÂNICO E INCÊNDIO. FORNECIMENTO E INSTALAÇÃO | 14.11% | UNID | 1 | 144585 | 144585
Grupo | 24 | OUTRAS INSTALAÇÕES |  |  |  |  | 508292.0733
Subgrupo | 24.01 | Sistema de geração fotovotaico |  |  |  |  | 491598.72
CP-Sis-1120 | 24,01.1 | FORNECIMENTO E INSTALAÇÃO DE SISTEMA DE GERAÇÃO FOTOVOTAICO, POTÊNCIA INSTALADA 138 KWP, INCLUINDO EQUIPAMENTOS, ACESSÓRIOS, COMISSIONAMENTO E AINDA ELABORAÇÃO DE AS BUILT E OBTENÇÃO DE PARECER JUNTO A CONCESSIONÁRIA DE ENERGIA DE PERNAMBUCO. | 23.75% | UNID | 1 | 491598.72 | 491598.72
Subgrupo | 24.02 | Segurança e controle de acesso |  |  |  |  | 16693.3533
CP-Out-1328 | 24,02.1 | CANCELA AUTOMÁTICA RETA EM AÇO GALVANIZADO , BARREIRA DE ALUMÍNIO 2,5 M, BOTOEIRA E RECEPTORES, FORNECIMENTO E INSTALAÇÃO. | 14.11% | UNID | 4 | 3395.25 | 13581
CP-Out-1123 | 24,02.2 | CONCERTINA DUPLA, EM AÇO GALVANIZADO, ESPIRAL DE Ø = 450 MM, 5 CLIPES P/ESPIRAL, LÂMINA DE 30MM E FIO INTERNO = 2,75MM, INCLUSIVE INSTALAÇÃO | 23.75% | M | 41.31 | 33.53 | 1385.1243
CP-Out-1143 | 24,02.3 | CERCA ELETRIFICADA, FORNECIMENTO DE EQUIPAMENTOS E MATERIAIS E INSTALAÇÃO. | 14.11% | M | 105.9 | 16.31 | 1727.229
Grupo | 25 | FORRO |  |  |  |  | 125782.4376
Subgrupo | 25.01 | Forros |  |  |  |  | 124409.6676
CP-For-3940 | 25,01.1 | FORRO MINERAL HUNTER DOUGLAS, PROPUS LAY IN 625X1250 MM PERFIS HD T24 | 23.75% | M2 | 1206.46 | 90.78 | 109522.4388
96113 | 25,01.2 | FORRO EM PLACAS DE GESSO, PARA AMBIENTES COMERCIAIS. AF_05/2017_P | 23.75% | M2 | 479.04 | 26.47 | 12680.1888
96116 | 25,01.3 | FORRO EM RÉGUAS DE PVC, FRISADO, PARA AMBIENTES COMERCIAIS, INCLUSIVE ESTRUTURA DE FIXAÇÃO. AF_05/2017_P | 23.75% | M2 | 30.4 | 72.6 | 2207.04
Subgrupo | 25.02 | Roda-tetos, sancas e juntas |  |  |  |  | 1372.77
CP-Rod-3676 | 25,02.1 | JUNTA DE DILATAÇÃO (MOLDURA) PARA FORRO DE GESSO, EM "L", FORNECIMENTO E INSTALAÇÃO | 23.75% | M | 217.9 | 6.3 | 1372.77
Grupo | 26 | SERRALHARIA |  |  |  |  | 200204.9794
Subgrupo | 26.01 | Estruturas Metálicas |  |  |  |  | 0
Subgrupo | 26.02 | Guarda Corpo, Corrimão e Grade |  |  |  |  | 200204.9794
CP-Gua-3689 | 26,02.1 | ISOLAMENTO ACUSTICO USANDO FELTRO DE LÃ DE ROCHA ALUMINIZADO DENS. 32KGS ESP. 50MM, FORNECIMENTO E INSTALAÇÃO | 23.75% | M2 | 29.92 | 31.69 | 948.1648
CP-Gua-2691 | 26,02.2 | GRADE DE FERRO COM QUADRO EM BARRA CHATA 1 1/4" X 1/8", BARRA QUADRADA DE 1" NA VERTICAL, BARRA CHATA HORIZONTAL DE1 1/4" X 1/8", FORNECIMENTO E INSTALAÇÃO | 23.75% | M2 | 123.79 | 334.6 | 41420.134
CP-Gua-3787 | 26,02.3 | PORTÃO DE CORRER DE FERRO, COM QUADRO EM CANTONEIRA L DE ABAS IGUAIS DE 3" X 3/4" E FECHAMENTO EM CHAPA 14 E=1,95MM, CONTRAVENTADO, FORNECIMENTO E INSTALAÇÃO | 23.75% | M2 | 12.9 | 607.48 | 7836.492
CP-Gua-3776 | 26,02.4 | PORTÃO PIVOTANTE DE FERRO, COM QUADRO EM BARRA CHATA DE 1 1/2" X 3/16", BARRAS VERTICAIS DE SEÇÃO CHATA DE 1 1/2" X 3/16" A CADA 20CM E BARRA CHATA DE 1 1/2" X 3/16" HORIZONTAIS A CADA 20CM. COM FAIXA CENTRAL EM CHAPA DUPLA DE 3MM ESTRUTURADO COM CANTONEIRAS DE 3/4" DE ABAS IGUAIS | 23.75% | M2 | 3.57 | 809.92 | 2891.4144
CP-Esq-864 | 26,02.5 | PAE5 - PORTA DE ENROLAR 3,67 X 2,8 M - FABRICADA EM CHAPA GALVANIZADA #22. MEIA CANA FECHADA, AUTOMATIZADOR AC 400 KG, FREIO ELETROMAGNÉTICO E SISTEMA DE TALHA MANUAL COM ACIONAMENTO ATRAVÉS DE BOTOEIRA, INSTALADA. | 23.75% | UNID | 1 | 5947.71 | 5947.71
99855 | 26,02.6 | CORRIMÃO SIMPLES, DIÂMETRO EXTERNO = 1 1/2", EM AÇO GALVANIZADO. AF_04/2019_P | 23.75% | M | 48.74 | 90.31 | 4401.7094
CP-Gua-2746 | 26,02.7 | GUARDA CORPO COM CORRIMÃO EM TUBO FERRO GALVANIZADO, BARRAS SUPERIORES ALT=0,92M E 0,70M E BARRA INFERIORE H= 0,10M, CURVAS DE AÇO, INCLUSIVE AS VERTICAIS DE APOIO COM DIAM= 1.1/2" A CADA 1M, FLANGES E VERGALÕES DE FIXAÇÃO EM "L" | 23.75% | M | 4 | 422.95 | 1691.8
COMP/SEM11 | 26,02.8 | BICICLETÁRIO EM TUBO DE AÇO GALVANIZADO DIAM=3", INCLUSIVE ZARCÃO E PINTURA ESMALTE SINTÉTICO - CONFORME PROJETO | 23.75% | UNID | 18 | 286.56 | 5158.08
COMP/SEM12 | 26,02.9 | CORRIMAO DUPLO EM TUBO DE ACO GALVANIZADO 1 1/2" | 23.75% | M | 13.42 | 202.44 | 2716.7448
CP-Gua-3698 | 26,02.10 | ESCADA MARINHEIRO, COM DEGRAUS EM BARRA REDONDA DE 3/4", GUARDA-CORPO EM BARRA CHATA DE 1 1/2" X 1/4" E PATAMAR(1,05 X 0,95M) EM CHAPA EXPANDIDA DE 1/4" | 23.75% | M | 14 | 543.71 | 7611.94
CP-Gua-3800 | 26,02.11 | PORTÃO DE ABRI DE FERRO, COM QUADRO EM CANTONEIRA L DE ABAS IGUAIS DE 3" X 3/4" E FECHAMENTO EM CHAPA 14 E=1,95MM, CONTRAVENTADO, FORNECIMENTO E INSTALAÇÃO | 23.75% | M2 | 11.5 | 574 | 6601
CP-Gua-1180 | 26,02.12 | GRADIL ELETROFUNDIDO CONFIGURADO POR MALHAS RETANGULARES COMPOSTO POR BARRAS CHATAS VERTICAIS 30 X 4 MM, ARAMES REDONDOS HORIZONTAIS D= 4,8 MM, MOLDURA ELETROFUNDIDA REFORÇADA E PILARES DE FIXAÇÃO EM FERRO CHATO LAMINADO 76X8 MM, PINTURA ELETROSTÁTICA EM POLIESTER SOBRE GALVANIZADO À FOGO, INCLUSIVE PORTÕES GA39 E GA40, FORNECIMENTO E INSTALAÇAO. | 23.75% | M2 | 153 | 738.43 | 112979.79
Grupo | 27 | PINTURA |  |  |  |  | 171396.0394
Subgrupo | 27.01 | Pintura Externa |  |  |  |  | 26974.4009
88413 | 27,01.1 | APLICAÇÃO MANUAL DE FUNDO SELADOR ACRÍLICO EM SUPERFÍCIES EXTERNAS DE SACADA DE EDIFÍCIOS DE MÚLTIPLOS PAVIMENTOS. AF_06/2014 | 23.75% | M2 | 639.72 | 3.29 | 2104.6788
96126 | 27,01.2 | APLICAÇÃO MANUAL DE MASSA ACRÍLICA EM PANOS DE FACHADA COM PRESENÇA DE VÃOS, DE EDIFÍCIOS DE MÚLTIPLOS PAVIMENTOS, UMA DEMÃO. AF_05/2017 | 23.75% | M2 | 639.72 | 12.12 | 7753.4064
95624 | 27,01.3 | APLICAÇÃO MANUAL DE TINTA LÁTEX ACRÍLICA EM SUPERFÍCIES EXTERNAS DE SACADA DE EDIFÍCIOS DE MÚLTIPLOS PAVIMENTOS, DUAS DEMÃOS. AF_11/2016 | 23.75% | M2 | 744.6 | 16.63 | 12382.698
88411 | 27,01.4 | APLICAÇÃO MANUAL DE FUNDO SELADOR ACRÍLICO EM PANOS COM PRESENÇA DE VÃOS DE EDIFÍCIOS DE MÚLTIPLOS PAVIMENTOS. AF_06/2014 | 23.75% | M2 | 233.99 | 2.27 | 531.1573
96135 | 27,01.5 | APLICAÇÃO MANUAL DE MASSA ACRÍLICA EM PAREDES EXTERNAS DE CASAS, DUAS DEMÃOS. AF_05/2017 | 23.75% | M2 | 233.99 | 17.96 | 4202.4604
Subgrupo | 27.02 | Pintura sobre Superfícies Metálicas |  |  |  |  | 34903.4237
100740 | 27,02.1 | PINTURA COM TINTA ALQUÍDICA DE ACABAMENTO (ESMALTE SINTÉTICO ACETINADO) APLICADA A ROLO OU PINCEL SOBRE PERFIL METÁLICO EXECUTADO EM FÁBRICA (POR DEMÃO). AF_01/2020 | 23.75% | M2 | 827.39 | 7.73 | 6395.7247
100720 | 27,02.2 | PINTURA COM TINTA ALQUÍDICA DE FUNDO (TIPO ZARCÃO) APLICADA A ROLO OU PINCEL SOBRE PERFIL METÁLICO EXECUTADO EM FÁBRICA (POR DEMÃO). AF_01/2020 | 23.75% | M2 | 438.28 | 7.34 | 3216.9752
100758 | 27,02.3 | PINTURA COM TINTA ALQUÍDICA DE ACABAMENTO (ESMALTE SINTÉTICO ACETINADO) APLICADA A ROLO OU PINCEL SOBRE SUPERFÍCIES METÁLICAS (EXCETO PERFIL) EXECUTADO EM OBRA (02 DEMÃOS). AF_01/2020 | 23.75% | M2 | 334.59 | 33.46 | 11195.3814
100743 | 27,02.4 | PINTURA COM TINTA ALQUÍDICA DE ACABAMENTO (ESMALTE SINTÉTICO BRILHANTE) PULVERIZADA SOBRE PERFIL METÁLICO EXECUTADO EM FÁBRICA (POR DEMÃO). AF_01/2020_P | 23.75% | M2 | 1128.8 | 7.4 | 8353.12
100729 | 27,02.5 | PINTURA COM TINTA EPOXÍDICA DE ACABAMENTO PULVERIZADA SOBRE PERFIL METÁLICO EXECUTADO EM FÁBRICA (POR DEMÃO). AF_01/2020_P | 23.75% | M2 | 9.45 | 14.32 | 135.324
100717 | 27,02.6 | LIXAMENTO MANUAL EM SUPERFÍCIES METÁLICAS EM OBRA. AF_01/2020 | 23.75% | M2 | 167.39 | 6.33 | 1059.5787
100746 | 27,02.7 | PINTURA COM TINTA ALQUÍDICA DE ACABAMENTO (ESMALTE SINTÉTICO BRILHANTE) APLICADA A ROLO OU PINCEL SOBRE SUPERFÍCIES METÁLICAS (EXCETO PERFIL) EXECUTADO EM OBRA (POR DEMÃO). AF_01/2020 | 23.75% | M2 | 273.77 | 16.61 | 4547.3197
Subgrupo | 27.03 | Pintura Interna |  |  |  |  | 102347.7077
88485 | 27,03.1 | APLICAÇÃO DE FUNDO SELADOR ACRÍLICO EM PAREDES, UMA DEMÃO. AF_06/2014 | 23.75% | M2 | 3177.97 | 2.14 | 6800.8558
88497 | 27,03.2 | APLICAÇÃO E LIXAMENTO DE MASSA LÁTEX EM PAREDES, DUAS DEMÃOS. AF_06/2014 | 23.75% | M2 | 3177.97 | 10.15 | 32256.3955
88489 | 27,03.3 | APLICAÇÃO MANUAL DE PINTURA COM TINTA LÁTEX ACRÍLICA EM PAREDES, DUAS DEMÃOS. AF_06/2014 | 23.75% | M2 | 3470.56 | 12.08 | 41924.3648
88484 | 27,03.4 | APLICAÇÃO DE FUNDO SELADOR ACRÍLICO EM TETO, UMA DEMÃO. AF_06/2014 | 23.75% | M2 | 627.04 | 2.45 | 1536.248
88496 | 27,03.5 | APLICAÇÃO E LIXAMENTO DE MASSA LÁTEX EM TETO, DUAS DEMÃOS. AF_06/2014 | 23.75% | M2 | 576.42 | 19.02 | 10963.5084
88488 | 27,03.6 | APLICAÇÃO MANUAL DE PINTURA COM TINTA LÁTEX ACRÍLICA EM TETO, DUAS DEMÃOS. AF_06/2014 | 23.75% | M2 | 657.74 | 13.48 | 8866.3352
Subgrupo | 27.04 | Pintura em Madeira |  |  |  |  | 1126.3872
102214 | 27,04.1 | PINTURA VERNIZ (INCOLOR) ALQUÍDICO EM MADEIRA, USO INTERNO, 2 DEMÃOS. AF_01/2021 | 23.75% | M2 | 79.08 | 13.94 | 1102.3752
102204 | 27,04.2 | PINTURA VERNIZ (INCOLOR) ALQUÍDICO EM MADEIRA, USO INTERNO, 1 DEMÃO. AF_01/2021 | 23.75% | M2 | 3.45 | 6.96 | 24.012
Subgrupo | 27.05 | Pintura para Piso |  |  |  |  | 6044.1199
102489 | 27,05.1 | PINTURA HIDROFUGANTE COM SILICONE, APLICAÇÃO MANUAL, 2 DEMÃOS. AF_05/2021 | 23.75% | M2 | 148.4 | 21.57 | 3200.988
102507 | 27,05.2 | PINTURA DE DEMARCAÇÃO DE VAGA COM TINTA EPÓXI, E = 10 CM, APLICAÇÃO MANUAL. AF_05/2021 | 23.75% | M | 397.09 | 4.39 | 1743.2251
102513 | 27,05.3 | PINTURA DE SÍMBOLOS E TEXTOS COM TINTA ACRÍLICA, DEMARCAÇÃO COM FITA ADESIVA E APLICAÇÃO COM ROLO. AF_05/2021 | 23.75% | M2 | 12.15 | 32.54 | 395.361
102509 | 27,05.4 | PINTURA DE FAIXA DE PEDESTRE OU ZEBRADA TINTA RETRORREFLETIVA A BASE DE RESINA ACRÍLICA COM MICROESFERAS DE VIDRO, E = 30 CM, APLICAÇÃO MANUAL. AF_05/2021 | 23.75% | M2 | 37.14 | 18.97 | 704.5458
Grupo | 28 | APARELHOS E METAIS |  |  |  |  | 135347.1156
Subgrupo | 28.01 | Louças e Metais |  |  |  |  | 135347.1156
CP-Lou-3952 | 28,01.1 | BACIA SANITÁRIA SIFONADA COM CAIXA ACOPLADA LOUÇA BRANCA CELITE LINHA ACESSO CONFORT - REF. 31360 OU EQUIVALENTE TÉCNICO, INCLUSIVE ASSENTO DA MESMA LINHA, ANEL DE VEDAÇÃO E ENGATE PLASTICO, FORNECIMENTO E INSTALAÇÃO. | 23.75% | UNID | 7 | 1019.6 | 7137.2
CP-Lou-3948 | 28,01.2 | BACIA SANITÁRIA SIFONADA COM CAIXA ACOPLADA LOUÇA BRANCA DECA, LINHA ASPEN - REF. P750 OU EQUIVALENTE TÉCNICO, INCLUSIVE ASSENTO DA MESMA LINHA , ANEL DE VEDAÇÃO E ENGATE PLASTICO, FORNECIMENTO E INSTALAÇÃO. | 23.75% | UNID | 6 | 603.77 | 3622.62
CP-Lou-3947 | 28,01.3 | CUBA DE SEMI-ENCAIXE BRANCA, DIM. 41,5 X 41,5M, DECA, REF. 830.17 OU SIMILAR, INCLUSIVE SIFÃO CROMADO, ENGATE FLEXIVEL, VÁLVULA CROMADA, EXCLUSIVE TORNEIRA | 23.75% | UNID | 10 | 1028.68 | 10286.8
CP-Lou-2801 | 28,01.4 | CUBA DE EMBUTIR, CIRCULAR, REF:10129, CELITE OU SIMILAR, FORNECIMENTO E INSTALAÇÃO | 23.75% | UNID | 2 | 160.92 | 321.84
CP-Lou-2813 | 28,01.5 | DUCHA HIGIÊNICA MARCA DOCOL COM REGISTRO, 1/4 DE VOLTA, ACABAMENTO LINHA TRIO REF.: 502606 OU EQUIVALENTE TÉCNICO | 23.75% | UNID | 12 | 222.09 | 2665.08
CP-Lou-2795 | 28,01.6 | TORNEIRA PRESSMATIC DELUXE DE MESA, DOCOL 17160006 OU SIMILAR, FORNECIMENTO E INSTALAÇÃO | 23.75% | UNID | 26 | 355.89 | 9253.14
CP-Lou-3957 | 28,01.7 | DISPENSER PARA PAPEL HIGIÊNICO ROLÃO EM PLÁSTICO ABS,NA COR BRANCA, MARCA DE REFERÊNCIA: JOFEL (REF. AEBR500) LINHA BRASIL OU EQUIVALENTE TÉCNICO, FORNECIMENTO E INSTALAÇÃO. | 23.75% | UNID | 13 | 35.97 | 467.61
CP-Lou-3958 | 28,01.8 | SABONETEIRA PARA SABONETE LÍQUIDO (REFIL DE 800 ML) LINHA EURO NA COR BRANCA, MARCA DE REFERÊNCIA: JOFEL OU EQUIVALENTE TÉCNICO, FORNECIMENTO E INSTALAÇÃO. | 23.75% | UNID | 13 | 46.84 | 608.92
CP-Lou-3956 | 28,01.9 | TOALHEIRO TIPO ALAVANCA PARA PAPEL TOALHA BOBINA C/ 200M, MARCA DE REFERÊNCIA: JOFEL OU EQUIVALENTE TÉCNICO, FORNECIMENTO E INSTALAÇÃO. | 23.75% | UNID | 13 | 225.46 | 2930.98
100867 | 28,01.10 | BARRA DE APOIO RETA, EM ACO INOX POLIDO, COMPRIMENTO 70 CM, FIXADA NA PAREDE - FORNECIMENTO E INSTALAÇÃO. AF_01/2020 | 23.75% | UN | 7 | 247.3 | 1731.1
100868 | 28,01.11 | BARRA DE APOIO RETA, EM ACO INOX POLIDO, COMPRIMENTO 80 CM, FIXADA NA PAREDE - FORNECIMENTO E INSTALAÇÃO. AF_01/2020 | 23.75% | UN | 13 | 256.41 | 3333.33
CP-Lou-2731 | 28,01.12 | BARRA DE APOIO RETA, EM ACO INOX POLIDO, COMPRIMENTO 40CM, DIAMETRO MINIMO 3 CM | 23.75% | UNID | 13 | 226.79 | 2948.27
100874 | 28,01.13 | PUXADOR PARA PCD, FIXADO NA PORTA - FORNECIMENTO E INSTALAÇÃO. AF_01/2020 | 23.75% | UN | 7 | 233.61 | 1635.27
CP-Lou-3950 | 28,01.14 | ALARME BANHEIRO PNE DEFICIENTE FÍSICO CONFORME NBR 9050 COM ACIONADOR | 23.75% | UNID | 7 | 412.6 | 2888.2
CP-Lou-2727 | 28,01.15 | ESPELHO CRISTAL E = 4 MM, INSTALADO | 23.75% | UNID | 24 | 389.86 | 9356.64
CP-Lou-3954 | 28,01.16 | TORNEIRA DE MESA PARA COZINHA MODELO PERTUTTI - MARCA DOCOL, REF: 00903806 OU EQUIVALENTE TÉCNICO | 23.75% | UNID | 3 | 120.34 | 361.02
CP-Lou-3959 | 28,01.17 | CUBA DE EMBUTIR TRAMONTINA LAVÍNIA 40 BL, EM AÇO INOX ACETINADO 40X34 CM, MARCA TRAMONTINA, REFERÊNCIA : 94020/102 OU EQUIVALENTE TÉCNICO, FORNECIMENTO E INSTALAÇÃO. | 23.75% | UNID | 3 | 321.68 | 965.04
CP-Lou-2812 | 28,01.18 | TANQUE DE LOUÇA BRANCA COM COLUNA, 38L INCEPA OU EQUIVALENTE, INCLUSO SIFÃO FLEXÍVEL EM PVC, VÁLVULA PLÁSTICA E TORNEIRA DE PLÁSTICO - FORNECIMENTO E INSTALAÇÃO. AF_01/2020 | 23.75% | UNID | 2 | 608.13 | 1216.26
CP-Lou-3955 | 28,01.19 | TORNEIRA DE PAREDE 120 PRESSMATIC, DOCOL 17160706 OU EQUIVALENTE TÉCNICO, FORNECIMENTO E INSTALAÇÃO | 23.75% | UNID | 2 | 219.94 | 439.88
CP-Lou-3953 | 28,01.20 | CUBA DE EMBUTIR, CIRCULAR, REF:10151, CELITE OU SIMILAR, FORNECIMENTO E INSTALAÇÃO | 23.75% | UNID | 1 | 184.32 | 184.32
86888 | 28,01.21 | VASO SANITÁRIO SIFONADO COM CAIXA ACOPLADA LOUÇA BRANCA - FORNECIMENTO E INSTALAÇÃO. AF_01/2020 | 23.75% | UN | 11 | 320.42 | 3524.62
CP-Lou-2785 | 28,01.22 | CUBA DE SEMI-ENCAIXE, DIM. 49 X 40CM, INCEPA, LINHA OCEAN PACIFIC, REF. 63027 OU SIIMILAR, INCLUSIVE SIFÃO, ENGATE, VÁLVULA CROMADA, EXCLUSIVE TORNEIRA | 23.75% | UNID | 10 | 701.21 | 7012.1
CP-Lou-2781 | 28,01.23 | BANCADA DE GRANITO CINZA POLIDO - FORNECIMENTO E INSTALAÇÃO. | 23.75% | M2 | 105.79 | 560.64 | 59310.1056
CP-Lou-2717 | 28,01.24 | TOALHEIRO PLASTICO TIPO DISPENSER PARA PAPEL TOALHA INTERFOLHADO | 23.75% | UNID | 11 | 50.34 | 553.74
CP-Lou-2722 | 28,01.25 | PAPELEIRA SINGLE CROMADA - DOCOL | 23.75% | UNID | 11 | 83.06 | 913.66
95547 | 28,01.26 | SABONETEIRA PLASTICA TIPO DISPENSER PARA SABONETE LIQUIDO COM RESERVATORIO 800 A 1500 ML, INCLUSO FIXAÇÃO. AF_01/2020 | 23.75% | UN | 11 | 44.45 | 488.95
100866 | 28,01.27 | BARRA DE APOIO RETA, EM ACO INOX POLIDO, COMPRIMENTO 60CM, FIXADA NA PAREDE - FORNECIMENTO E INSTALAÇÃO. AF_01/2020 | 23.75% | UN | 1 | 233.61 | 233.61
COMP/APM98 | 28,01.28 | LAVATÓRIO 0.455MX0.355M, LINHA VOGUE PLUS NA COR BRANCO REF. L51, DECA OU EQUIVALENTE TÉCNICO COM COLUNA SUSPENSA, LINHA VOGUE PLUS NA COR BRANCO REF. L51., C/ SIFÃO CROMADO, VÁLVULA CROMADA, ENGATE CROMADO, EXCLUSIVE TORNEIRA | 23.75% | UNID | 1 | 490.6 | 490.6
CP-Ace-3852 | 28,01.29 | CHUVEIRO ELÉTRICO COMUM CORPO PLÁSTICO, TIPO DUCHA  FORNECIMENTO E INSTALAÇÃO. AF_01/2020 | 23.75% | UNID | 9 | 32.83 | 295.47
CP-Lou-769 | 28,01.30 | LAVATÓRIO DE LOUÇA SUSPENSO COR BRANCA, CELITE LINHA AZALEA OU EQUIVALENT E TÉCNICO. | 23.75% | CJ | 1 | 170.74 | 170.74
Grupo | 29 | PAISAGISMO E ORNAMENTOS |  |  |  |  | 179005.1381
Subgrupo | 29.01 | Paisagismo |  |  |  |  | 161696.9381
CP-Jar-01 | 29,01.1 | ARBUSTOS ORNAMENTAIS EM GERAL | 23.75% | M2 | 0.87 | 81.61 | 71.0007
98532 | 29,01.2 | PODA EM ALTURA DE ÁRVORE COM DIÂMETRO DE TRONCO MENOR QUE 0,20 M.AF_05/2018 | 23.75% | UN | 2 | 85.84 | 171.68
CP-Pai-4236 | 29,01.3 | PLANTIO DE PATA DE VACA COM ALTURA DE MUDA MENOR OU IGUAL A 2,00 M. AF_05/2018, INCLUSIVE FORNECIMENTO. | 23.75% | UNID | 13 | 111.33 | 1447.29
98511 | 29,01.4 | PLANTIO DE ÁRVORE ORNAMENTAL COM ALTURA DE MUDA MAIOR QUE 2,00 M E MENOR OU IGUAL A 4,00 M. AF_05/2018 | 23.75% | UN | 8 | 149.87 | 1198.96
CP-Pai-4237 | 29,01.5 | PLANTIO DE PALMEIRA CICA COM ALTURA DE MUDA MENOR OU IGUAL A 2,00 M. AF_05/2018, INCLUSIVE FORNECIMENTO. | 23.75% | UNID | 6 | 543.85 | 3263.1
CP-Pai-4234 | 29,01.6 | PLANTIO DE PALMEIRA RAFIS 1 HASTE COM ALTURA DE MUDA MENOR OU IGUAL A 2,00 M. AF_05/2018, INCLUSIVE FORNECIMENTO. | 23.75% | UNID | 70 | 221.91 | 15533.7
CP-Pai-4238 | 29,01.7 | PLANTIO DE ARBUSTO AGAVE, INCLUSIVE FORNECIMENTO. | 23.75% | UNID | 27 | 91.89 | 2481.03
CP-Pai-4239 | 29,01.8 | PLANTIO DE ARBUSTO ZAMIOCULCA, INCLUSIVE FORNECIMENTO. | 23.75% | UNID | 6 | 60.54 | 363.24
CP-Pai-4230 | 29,01.9 | PLANTIO DE ARBUSTO PINGO DE OURO, INCLUSIVE FORNECIMENTO. | 23.75% | UNID | 851 | 5.12 | 4357.12
CP-Pai-4240 | 29,01.10 | PLANTIO DE ARBUSTO IXÓRA PINK , INCLUSIVE FORNECIMENTO. | 23.75% | UNID | 532 | 11.63 | 6187.16
CP-Pai-4241 | 29,01.11 | PLANTIO DE ARBUSTO ABACAXI ROXO, INCLUSIVE FORNECIMENTO. | 23.75% | UNID | 1465 | 12.22 | 17902.3
CP-Pai-4242 | 29,01.12 | PLANTIO DE ARBUSTO LANÇA DE SÃO JORGE, INCLUSIVE FORNECIMENTO. | 23.75% | UNID | 83 | 15.54 | 1289.82
CP-Pai-4243 | 29,01.13 | PLANTIO DE ARBUSTO CLOROFITO DE SOL, INCLUSIVE FORNECIMENTO. | 23.75% | UNID | 885 | 3.1 | 2743.5
CP-Pai-4244 | 29,01.14 | PLANTIO DE ARBUSTO CLOROFITO DE SOMBRA, INCLUSIVE FORNECIMENTO. | 23.75% | UNID | 130 | 3.1 | 403
CP-Pai-4245 | 29,01.15 | PLANTIO DE ARBUSTO JIBOIA, INCLUSIVE FORNECIMENTO. | 23.75% | UNID | 1270 | 6.25 | 7937.5
CP-Pai-4246 | 29,01.16 | PLANTIO DE ARBUSTO LAMBARI, INCLUSIVE FORNECIMENTO. | 23.75% | UNID | 2675 | 6.07 | 16237.25
CP-Pai-4235 | 29,01.17 | PLANTIO DE ALPINIA VERMELHA COM ALTURA DE MUDA MENOR OU IGUAL A 2,00 M. AF_05/2018, INCLUSIVE FORNECIMENTO. | 23.75% | UNID | 68 | 33.75 | 2295
CP-Pai-4232 | 29,01.18 | ARGILA EXPANDIDA PARA ORNAMENTAÇÃO/PAISAGISMO | 23.75% | M3 | 7.03 | 492.92 | 3465.2276
CP-Pai-4233 | 29,01.19 | SEIXO ROLADO PARA ORNAMENTAÇÃO/PAISAGISMO | 23.75% | M2 | 172.81 | 59.82 | 10337.4942
CP-Pai-4231 | 29,01.20 | PLANTIO DE GRAMA ESMERALDA EM PLACAS. AF_05/2018, INCLUSIVE FORNECIMENTO. | 23.75% | M2 | 853.37 | 14.36 | 12254.3932
CP-Pai-874 | 29,01.21 | DIVISOR DE SOLO C/ BORDA OVAL, INCLUSIVE FORNECIMENTO. | 23.75% | M | 490.62 | 8.72 | 4278.2064
CP-Pai-4227 | 29,01.22 | CERCA PARA PLANTA MED= 60X60 CM COM ESTACA DE MADEIRA SABIÁ OU SIMILAR, H=2,20M ALTURA ÚLTIL 1,60M C/ 5 FIOS DE ARAME GALVANIZADO LISO 12BWG, INCLUSIVE TUTOR DE MADEIRA COM H=2,30M. | 23.75% | UNID | 21 | 141.95 | 2980.95
CP-Pai-4228 | 29,01.23 | PREPARO E SUBSTITUIÇÃO DE TERRA P/PLANTAÇÃO | 23.75% | M3 | 404.16 | 110.1 | 44498.016
Subgrupo | 29.02 | Ornamentos |  |  |  |  | 17308.2
DEMIE/218 | 29,02.1 | CONJUNTO DE MASTRO P/ QUATRO BANDEIRAS E PEDESTAL, EXCLUSIWVE REVESTIMENTO | 23.75% | UNID | 4 | 4327.05 | 17308.2
Grupo | 30 | AMBIENTAÇÃO E ARTE |  |  |  |  | 113565.0585
Subgrupo | 30.01 | marcenaria - móveis |  |  |  |  | 6739.2
CP-mar-1332 | 30,01.1 | ARMÁRIO PARA COZINHA EM MDF BRANCO RESISTENTE A ÁGUA, REVESTIDO NAS DUAS FACES L=0,57M, PUXADORES EM PERFIL DE ALUMÍNIO ANODIZADO COR NATURAL TIPO CALHA FORNECIMENTO E INSTALAÇÃO. | 23.75% | M2 | 7.5 | 720 | 5400
CP-mar-3695 | 30,01.2 | ARMÁRIO PARA PIA COM PORTAS E GAVETAS EM MDF BRANCO RESISTENTE A ÁGUA, REVESTIDO NAS DUAS FACES L=0,57M (EXCETO A PIA), PUXADORES EM PERFIL DE ALUMÍNIO ANODIZADO COR NATURAL TIPO CALHA FORNECIMENTO E INSTALAÇÃO | 23.75% | M2 | 1.86 | 720 | 1339.2
Subgrupo | 30.02 | Granito |  |  |  |  | 98766.8985
CP-Esq-2772 | 30,02.1 | PORTAL EM GRANITO, LARGURA 25 A 35CM, ESPESSURA 2,0 CM. | 23.75% | M | 50.16 | 170.42 | 8548.2672
CP-Esq-2773 | 30,02.2 | CHAPIM SOBRE MUROS LINEARES, EM GRANITO , LARG = 10 CM, ESP = 2 CM ASSENTADO COM ARGAMASSA 1:6 COM ADITIVO. AF_11/2020 | 23.75% | M | 164.79 | 57.93 | 9546.2847
CP-Gra-712 | 30,02.3 | FORNECIMENTO DE MESA DE REUNIÃO EM GRANITO ACQUALUX - MODULO 1, DIMENSÕES CONFORME PROJETO. | 23.75% | UNID | 1 | 887.59 | 887.59
CP-Gra-713 | 30,02.4 | FORNECIMENTO DE MESA DE REUNIÃO EM GRANITO ACQUALUX - MODULO 2, DIMENSÕES CONFORME PROJETO. | 23.75% | UNID | 1 | 1422.81 | 1422.81
CP-Gra-714 | 30,02.5 | FORNECIMENTO DE MESA DE REUNIÃO EM GRANITO ACQUALUX - MODULO 3, DIMENSÕES CONFORME PROJETO. | 23.75% | UNID | 2 | 2418.16 | 4836.32
CP-Gra-715 | 30,02.6 | FORNECIMENTO DE MESA DE ESTAR CIRCULAR D=1,00 M EM GRANITO ACQUALUX, CONFORME PROJETO. | 23.75% | UNID | 2 | 676.63 | 1353.26
CP-Gra-752 | 30,02.7 | BANCADA EM GRANITO CINZA ANDORINHA, ESP=2,5CM, INCLUSIVE COM TESTEIRA E RESPALDO, E INSTALAÇÃO. | 23.75% | M2 | 20.58 | 746.77 | 15368.5266
CP-Cob-4226 | 30,02.8 | CHAPIM GRANITO CINZA POLIDO LARG= 23 CM COM PINGADEIRA EM BARRA CHATA DE ALUMÍNIO DE 2CM COLADA COM EPÓXI | 23.75% | M | 443.78 | 128 | 56803.84
Subgrupo | 30.03 | Letreiro |  |  |  |  | 8058.96
CP-Let-755 | 30,03.1 | LETREIRO TIPO CAIXA ALTA DE 0.02M, EM CHAPA DE AÇO ESCOVADO, ALTURA DAS LETRAS = 0.90 M, STILO SWIS 721 BLK BT, COM DIZERES "MPPE" - 4 LETRAS DE 0.90M, FORNECIMENTO E INSTALAÇÃO | 23.75% | CJ | 1 | 3188.16 | 3188.16
CP-Let-756 | 30,03.2 | LETREIRO TIPO CAIXA ALTA DE 0.02M, EM CHAPA DE AÇO ESCOVADO, ALTURA DAS LETRAS = 0.20 M, STILO SWIS 721 BLK BTI, COM DIZERES "MINISTÉRIO PÚBLICO DE PERNAMBUCO " - 29 LETRAS DE 0.20M, FORNECIMENTO E INSTALAÇÃO | 23.75% | CJ | 1 | 2818.8 | 2818.8
CP-Let-757 | 30,03.3 | BRASÃO EM AÇO ESCOVADO DE 0.03M DE CAIXA E Ø 1.00 M DE DIÂMETRO, COM APLICAÇÃO DA LOGOMARCA DO MPPE, FORNECIMENTO E INSTALAÇÃO | 23.75% | CJ | 1 | 2052 | 2052
Grupo | 31 | LIMPEZA |  |  |  |  | 10902.9425
Subgrupo | 31.01 | Limpeza de Obra |  |  |  |  | 10902.9425
CP-Lim-1331 | 31,01.1 | LIMPEZA FINAL DA OBRA | 23.75% | M2 | 4639.55 | 2.35 | 10902.9425