## RESUMO KN
CBL EMPREENDIMENTOS LTDA
CNPJ: 13.838.224/0001-19 INSC. MUN.: 964.485-7
AV. BERNARDO VIEIRA DE MELO, Nº 3462 - SALA 1003 - PIEDADE – JABOATÃO DOS GUARARAPES/PE – CEP 54.420-010
FONE: (81) 3468-9548/(81) 3478-7326 - licitacoes@cblempreendimentos.com.br
CLIENTE: MINISTÉRIO PÚBLICO DO ESTADO DE PERNAMBUCO - MPPE/PGJ
OBJETO: Reforma com ampliação de imóvel nova sede promotorias de Olinda do MPPE
LOCAL: Av. Pan Nordestina, n° 646, Santa Tereza – Olinda – PE.
CONCORRÊNCIA Nº 001/2022 - EM REPETIÇÃO
DATA: 09/08/2022 ÀS 10:00 HS
Empresa: | MINISTÉRIO PÚBLICO DE PERNAMBUCO
Resp.: | Cláudia Regina da Cunha França - CREA PE27883 Hallan Marques Cavalcante - CREA: 160049412-9 Paulo Henrique Ferreira Loz - CREA: PE17958923 André Felipe de Oliveira Lopes - CREA: PE051703 | TOTAL (mat. m.o.) s/ BDI | 7384499.117
Obra: | Reforma com ampliação de imóvel nova sede promotorias de Olinda | BDI | 1714795.3767
Início: | 2022-10-23 | TOTAL GERAL | 9099294.4937
Preço: | Não desonerado
Planilha Resumo |  | (Referência principal: SINAPI - Nov/2021 - com redutores)
Reforma com ampliação de imóvel nova sede promotorias de Olinda
ITENS | DESCRIÇÃO |  | PREÇO TOTAL
1 | DESPESAS ADMINISTRATIVAS |  | 749342.8549
2 | SERVIÇOS TÉCNICOS |  | 41034.22
3 | SERVIÇOS PRELIMINARES |  | 118252.8403
4 | INSTALAÇÕES PROVISÓRIAS |  | 231492.7456
5 | PLATAFORMAS E TRANSPORTES |  | 53717.3336
6 | TRABALHOS EM TERRA |  | 110425.3014
7 | INFRAESTRUTURA |  | 299077.8674
8 | SUPERESTRUTURA |  | 616803.4914
9 | VEDAÇÕES |  | 304048.0439
10 | COBERTURAS |  | 435406.0912
11 | ESQUADRIAS E VIDROS |  | 415024.1659
12 | INSTALAÇÕES - INFRAESTRUTURA |  | 8096.186
13 | INSTALAÇÕES HIDRO-SANITÁRIAS |  | 140278.3578
14 | INCÊNDIO E GÁS |  | 120197.1932
15 | REVESTIMENTOS |  | 566290.6437
16 | PAVIMENTAÇÕES, RODAPÉS E SOLEIRAS |  | 535025.6323
17 | DRENAGEM |  | 144616.6836
18 | IMPERMEABILIZAÇÕES E JUNTAS |  | 91889.5377
19 | INSTALAÇÕES ELÉTRICAS, SPDA E ANTENA |  | 484986.9139
20 | INSTALAÇÕES DE SPDA |  | 68911.3318
21 | INSTALAÇÕES LÓGICAS, TELEFONIA |  | 61405.5594
22 | INSTALAÇÕES DE AR CONDICIONADO |  | 276113.0196
23 | INSTALAÇÕES MECÂNICAS |  | 144585
24 | OUTRAS INSTALAÇÕES |  | 505794.6517
25 | FORRO |  | 124023.5394
26 | SERRALHARIA |  | 191468.3051
27 | PINTURA |  | 151277.165
28 | APARELHOS E METAIS |  | 123955.5807
29 | PAISAGISMO E ORNAMENTOS |  | 150278.0911
30 | AMBIENTAÇÃO E ARTE |  | 109777.8269
31 | LIMPEZA |  | 10902.9425
TOTAL S/BDI |  |  | 7384499.117
DESCRIÇÃO |  |  | VALOR
SUB-TOTAL ITENS BDI 01 |  |  | 6981063.353
VALOR BDI 01 (23,748%) |  |  | 1657862.9251
SUB-TOTAL ITENS BDI 02 |  |  | 403435.764
VALOR BDI 02 (14,1119%) |  |  | 56932.4516
VALOR TOTAL BDI 01 E BDI 02 |  |  | 1714795.3767
TOTAL PROPOSTA |  |  | 9099294.4937
O PRESENTE ORÇAMENTO IMPORTA EM R$ 9.099.294,49 (NOVE MILHÕES, NOVENTA E NOVE REAIS E DUZENTOS E NOVENTA E QUATRO REAIS E QUARENTA E NOVE CENTAVOS).
|  | TOTAL (mat. m.o.) s/ BDI | 7837237.7
|  | BDI | 1821514.415
|  | TOTAL GERAL | 9658752.115
-5.792%

## ORÇ KN
CBL EMPREENDIMENTOS LTDA | [7 empty] | OK | [6 empty] | ok
CNPJ: 13.838.224/0001-19 INSC. MUN.: 964.485-7 | [14 empty] | ok
AV. BERNARDO VIEIRA DE MELO, Nº 3462 - SALA 1003 - PIEDADE – JABOATÃO DOS GUARARAPES/PE – CEP 54.420-010
FONE: (81) 3468-9548/(81) 3478-7326 - licitacoes@cblempreendimentos.com.br
CLIENTE: MINISTÉRIO PÚBLICO DO ESTADO DE PERNAMBUCO - MPPE/PGJ | [7 empty] | VALOR MAIOR |  |  |  | OK
OBJETO: Reforma com ampliação de imóvel nova sede promotorias de Olinda do MPPE | [7 empty] | VALOR A SER PREENCHIDO |  |  |  | OK
LOCAL: Av. Pan Nordestina, n° 646, Santa Tereza – Olinda – PE. | [7 empty] | VALOR MUITO BAIXO |  |  |  | OK
CONCORRÊNCIA Nº 001/2022 - EM REPETIÇÃO | [7 empty] | PREÇO ORGAO | PREÇO CBL | DIF | DIF % | STATUS
DATA: 09/08/2022 ÀS 10:00 HS | [5 empty] | BDI NÃO DESONERADO | 23.75% | [7 empty] | ok
[5 empty] | TOTAL (mat. m.o.) s/ BDI |  | 7384499.117 | [7 empty] | ok
[5 empty] | BDI |  | 1714795.3767 | [5 empty] | PREÇO(R$) | PREÇO TOTAL (R$) | ok
[5 empty] | TOTAL GERAL |  | 9099294.4937
Planilha Orçamentária
REF. | ITENS | DESCRIÇÃO | BDI | UNID. | QUANT. | PREÇO UNIT. | PREÇO TOTAL
Grupo | 1 | DESPESAS ADMINISTRATIVAS |  |  |  |  | 749342.8549
Subgrupo | 1.01 | Administração local |  |  |  |  | 486332.9068
93567 | 1,01.1 | ENGENHEIRO CIVIL DE OBRA PLENO COM ENCARGOS COMPLEMENTARES | 23.75% | MES | 13 | 18470.02 | 240110.26 | 18483.91 | 18470.02 | -13.89 | -0.07515% | OK | 22873.47 | 297355.11 | ok
CP-Adm-4155 | 1,01.2 | ENGENHEIRO CIVIL PLANEJAMENTO PLENO COM ENCARGOS COMPLEMENTARES | 23.75% | H | 282.44 | 90.22 | 25481.7368 | 90.22 | 90.22 | 0 | 0% | OK | 111.65 | 31534.42 | ok
94295 | 1,01.3 | MESTRE DE OBRAS COM ENCARGOS COMPLEMENTARES | 23.75% | MES | 13 | 9797.41 | 127366.33 | 9876.73 | 9797.41 | -79.32 | -0.8031% | OK | 12222.26 | 158889.38 | ok
100321 | 1,01.4 | TÉCNICO EM SEGURANÇA DO TRABALHO COM ENCARGOS COMPLEMENTARES | 23.75% | MES | 13 | 4258.76 | 55363.88 | 4260.23 | 4258.76 | -1.47 | -0.03451% | OK | 5271.95 | 68535.35 | ok
93566 | 1,01.5 | AUXILIAR DE ESCRITORIO COM ENCARGOS COMPLEMENTARES | 23.75% | MES | 13 | 2923.9 | 38010.7 | 3191.77 | 2923.9 | -267.87 | -8.393% | OK | 3949.75 | 51346.75 | ok
Subgrupo | 1.02 | Taxas e seguros |  |  |  |  | 909.68
CP-Tax-3809 | 1,02.1 | ANOTAÇÃO DE RESPONSABILIDADE TÉCNICA DE EXECUÇÃO | 23.75% | UNID | 1 | 210.54 | 210.54 | 210.54 | 210.54 | 0 | 0% | OK | 260.54 | 260.54 | ok
CP-Tax-3815 | 1,02.2 | ANOTAÇÃO DE RESPONSABILIDADE TÉCNICA DE SERVIÇO ATÉ R$8.000,00 | 23.75% | UNID | 7 | 79.9 | 559.3 | 79.9 | 79.9 | 0 | 0% | OK | 98.87 | 692.09 | ok
CP-Tax-3814 | 1,02.3 | ANOTAÇÃO DE RESPONSABILIDADE TÉCNICA DE SERVIÇO DE R$8.000,00 A R$15.000,00 | 23.75% | UNID | 1 | 139.84 | 139.84 | 139.84 | 139.84 | 0 | 0% | OK | 173.05 | 173.05 | ok
Subgrupo | 1.03 | Segurança patrimonial |  |  |  |  | 262100.2681
88326 | 1,03.1 | VIGIA NOTURNO COM ENCARGOS COMPLEMENTARES | 23.75% | H | 9490 | 22.57 | 214189.3 | 22.59 | 22.57 | -0.02 | -0.08853% | OK | 27.95 | 265245.5 | ok
100289 | 1,03.2 | VIGIA DIURNO COM ENCARGOS COMPLEMENTARES | 23.75% | H | 2711.43 | 17.67 | 47910.9681 | 17.72 | 17.67 | -0.05 | -0.2822% | OK | 21.93 | 59461.65 | ok
Grupo | 2 | SERVIÇOS TÉCNICOS |  |  |  |  | 41034.22
Subgrupo | 2.01 | Projetos |  |  |  |  | 41034.22
CP-Pro-4398 | 2,01.1 | PROJETO ESTRUTURAL, INCLUINDO FUNDAÇÕES. | 23.75% | UNID | 1 | 9573.06 | 9573.06 | 9602.19 | 9573.06 | -29.13 | -0.3034% | OK | 11882.52 | 11882.52 | ok | 6.921
CP-Pro-4394 | 2,01.2 | PROJETO DE REDE DE ESGOTO SANITÁRIO, INCLUSIVE APROVAÇÃO NOS ORGÃOS COMPETENTES | 23.75% | UNID | 1 | 3836.07 | 3836.07 | 3841.98 | 3836.07 | -5.91 | -0.1538% | OK | 4754.37 | 4754.37 | ok | 1.953
CP-Pro-4410 | 2,01.3 | PROJETO HIDRAÚLICO DE EDIFICAÇÕES | 23.75% | UNID | 1 | 3836.07 | 3836.07 | 3841.98 | 3836.07 | -5.91 | -0.1538% | OK | 4754.37 | 4754.37 | ok
CP-Pro-4390 | 2,01.4 | PROJETO DE DRENAGEM PLUVIAL. OBSERVAÇÃO: INCLUINDO A DRENAGEM DA CLIMATIZAÇÃO. | 23.75% | UNID | 1 | 6443.1 | 6443.1 | 6536.82 | 6443.1 | -93.72 | -1.434% | OK | 8089.18 | 8089.18 | ok | 1.116
CP-Pro-4386 | 2,01.5 | PROJETO DE CLIMATIZAÇÃO | 23.75% | UNID | 1 | 4606.76 | 4606.76 | 4668.19 | 4606.76 | -61.43 | -1.316% | OK | 5776.79 | 5776.79 | ok | 2.736
CP-Pro-4408 | 2,01.6 | PROJETO DE SPDA | 23.75% | UNID | 1 | 6325.95 | 6325.95 | 6378.67 | 6325.95 | -52.72 | -0.8265% | OK | 7893.48 | 7893.48 | ok | 1.089
CP-Pro-4407 | 2,01.7 | PROJETO DE COMBATE A INCÊNDIO | 23.75% | UNID | 1 | 3667.38 | 3667.38 | 3673.02 | 3667.38 | -5.64 | -0.1536% | OK | 4545.29 | 4545.29 | ok | 1.953
CP-Pro-4406 | 2,01.8 | PROJETO DETECÇÃO E ALARME DE INCÊNDIO | 23.75% | UNID | 1 | 2745.83 | 2745.83 | 2759 | 2745.83 | -13.17 | -0.4773% | OK | 3414.21 | 3414.21 | ok | 1.467
Grupo | 3 | SERVIÇOS PRELIMINARES |  |  |  |  | 118252.8403
Subgrupo | 3.01 | Demolições e Remoções |  |  |  |  | 117059.127
COMP/SEP10 | 3,01.1 | CAPINA E LIMPEZA MANUAL DE TERRENO | 23.75% | M2 | 5233.18 | 1.22 | 6384.4796 | 1.23 | 1.22 | -0.01 | -0.813% | OK | 1.52 | 7954.43 | ok
97622 | 3,01.2 | DEMOLIÇÃO DE ALVENARIA DE BLOCO FURADO, DE FORMA MANUAL, SEM REAPROVEITAMENTO. AF_12/2017 | 23.75% | M3 | 84.15 | 38.34 | 3226.311 | 38.4 | 38.34 | -0.06 | -0.1562% | OK | 47.52 | 3998.8 | ok
DEMIE/202 | 3,01.3 | REMOÇÃO DE ENTULHO EM CAIXA COLETORA, CAPACIDADE 5 M3, INCLUSIVE CARGA MANUAL | 23.75% | M3 | 1119.87 | 63.45 | 71055.7515 | 64.23 | 63.45 | -0.78 | -1.214% | OK | 79.48 | 89007.26 | ok
COMP/DRR03 | 3,01.4 | DEMOLIÇÃO DE PISO CIMENTADO OU DE CONCRETO SIMPLES | 23.75% | M2 | 270.85 | 10.44 | 2827.674 | 11.28 | 10.44 | -0.84 | -7.447% | OK | 13.96 | 3781.06 | ok
97627 | 3,01.5 | DEMOLIÇÃO DE PILARES E VIGAS EM CONCRETO ARMADO, DE FORMA MECANIZADA COM MARTELETE, SEM REAPROVEITAMENTO. AF_12/2017 | 23.75% | M3 | 1.77 | 209.66 | 371.0982 | 236.9 | 209.66 | -27.24 | -11.5% | OK | 293.16 | 518.89 | ok
DEMIE/212 | 3,01.6 | DESMONTAGEM DE ESTRUTURA METÁLICA COM RETIRADA DE SOLDA E CORTE DE PEÇAS POR MEIO DE LIXADEIRA | 23.75% | M2 | 738.61 | 7.1 | 5244.131 | 7.73 | 7.1 | -0.63 | -8.15% | OK | 9.57 | 7068.49 | ok
DEMIE/213 | 3,01.7 | REMOÇÃO DE ESTRUTURA TRELIÇADA DE COBERTURA, TIPO FINK, TRANSPORTE COM GUINDASTE | 23.75% | KG | 11079.2 | 0.28 | 3102.176 | 0.28 | 0.28 | 0 | 0% | OK | 0.35 | 3877.72 | ok
CP-Dem-556 | 3,01.8 | RETIRADA DE GRADES OU BRISES METÁLICOS | 23.75% | M2 | 19.28 | 6.42 | 123.7776 | 6.92 | 6.42 | -0.5 | -7.225% | OK | 8.56 | 165.03 | ok
COMP/DRR40 | 3,01.9 | REMOÇÃO DE CAIXA PRE-MOLDADA DE CONCRETO PARA AR CONDICIONADO | 23.75% | UNID | 5 | 14.27 | 71.35 | 15.39 | 14.27 | -1.12 | -7.277% | OK | 19.04 | 95.2 | ok
COMP/DRR05 | 3,01.10 | DEMOLIÇÃO DE ALVENARIA DE ELEMENTOS VAZADOS (COBOGÓ), SEM REAPROVEITAMENTO | 23.75% | M2 | 16.2 | 31.28 | 506.736 | 33.79 | 31.28 | -2.51 | -7.428% | OK | 41.81 | 677.32 | ok
SO07224 | 3,01.11 | REMOÇÃO DE QUADRO METÁLICO ELÉTRICO, HIDRANTE ETC, DE EMBUTIR OU SOBREPOR | 23.75% | UNID | 6 | 32.11 | 192.66 | 34.62 | 32.11 | -2.51 | -7.25% | OK | 42.84 | 257.04 | ok
CP-Dem-575 | 3,01.12 | REMOÇÃO DE ELETRODUTO RÍGIDO, DE FORMA MANUAL, SEM REAPROVEITAMENTO. | 23.75% | M | 15.76 | 0.32 | 5.0432 | 0.34 | 0.32 | -0.02 | -5.882% | OK | 0.42 | 6.61 | ok
CP-Dem-3862 | 3,01.13 | DEMOLIÇÃO DE CONCRETO COM MARTELETE E COMPRESSOR | 23.75% | M3 | 19.15 | 350.64 | 6714.756 | 356.06 | 350.64 | -5.42 | -1.522% | OK | 440.62 | 8437.87 | ok
DEMIE/210 | 3,01.14 | DEMOLIÇÃO DE ALVENARIA DE BLOCOS DE GESSO, SEM REAPROVEITAMENTO | 23.75% | M3 | 3.11 | 24.12 | 75.0132 | 26.06 | 24.12 | -1.94 | -7.444% | OK | 32.25 | 100.29 | ok
COMP/DRR010 | 3,01.15 | DEMOLIÇÃO DE PISO CERÂMICO OU LADRILHO | 23.75% | M2 | 336.95 | 11.25 | 3790.6875 | 12.16 | 11.25 | -0.91 | -7.484% | OK | 15.05 | 5071.09 | ok
97633 | 3,01.16 | DEMOLIÇÃO DE REVESTIMENTO CERÂMICO, DE FORMA MANUAL, SEM REAPROVEITAMENTO. AF_12/2017 | 23.75% | M2 | 335.26 | 14.19 | 4757.3394 | 16 | 14.19 | -1.81 | -11.31% | OK | 19.8 | 6638.14 | ok
97632 | 3,01.17 | DEMOLIÇÃO DE RODAPÉ CERÂMICO, DE FORMA MANUAL, SEM REAPROVEITAMENTO. AF_12/2017 | 23.75% | M | 57.43 | 1.62 | 93.0366 | 1.82 | 1.62 | -0.2 | -10.99% | OK | 2.25 | 129.21 | ok
DEMIE/211 | 3,01.18 | RETIRADA DE CORRIMÃO METÁLICO | 23.75% | M | 67.34 | 3.56 | 239.7304 | 3.85 | 3.56 | -0.29 | -7.532% | OK | 4.76 | 320.53 | ok
97647 | 3,01.19 | REMOÇÃO DE TELHAS, DE FIBROCIMENTO, METÁLICA E CERÂMICA, DE FORMA MANUAL, SEM REAPROVEITAMENTO. AF_12/2017 | 23.75% | M2 | 174.54 | 2.16 | 377.0064 | 2.46 | 2.16 | -0.3 | -12.2% | OK | 3.04 | 530.6 | ok
97629 | 3,01.20 | DEMOLIÇÃO DE LAJES, DE FORMA MECANIZADA COM MARTELETE, SEM REAPROVEITAMENTO. AF_12/2017 | 23.75% | M3 | 8.09 | 92.4 | 747.516 | 104.04 | 92.4 | -11.64 | -11.19% | OK | 128.75 | 1041.58 | ok
CP-Dem-548 | 3,01.21 | DEMOLIÇÃO/REMOÇÃO DE RUFO/CALHA DE ALUMÍNIO OU SIMILAR | 23.75% | M | 42 | 3.57 | 149.94 | 3.86 | 3.57 | -0.29 | -7.513% | OK | 4.78 | 200.76 | ok
CP-Dem-747 | 3,01.22 | DEMOLIÇÃO DE REVESTIMENTO DE CALHA | 23.75% | M2 | 114.75 | 2.16 | 247.86 | 2.34 | 2.16 | -0.18 | -7.692% | OK | 2.9 | 332.77 | ok
97649 | 3,01.23 | REMOÇÃO DE TELHAS DE FIBROCIMENTO, METÁLICA E CERÂMICA, DE FORMA MECANIZADA, COM USO DE GUINDASTE, SEM REAPROVEITAMENTO. AF_12/2017 | 23.75% | M2 | 820.69 | 2.78 | 2281.5182 | 3.2 | 2.78 | -0.42 | -13.13% | OK | 3.96 | 3249.93 | ok
97628 | 3,01.24 | DEMOLIÇÃO DE LAJES, DE FORMA MANUAL, SEM REAPROVEITAMENTO. AF_12/2017 | 23.75% | M3 | 3.2 | 175.68 | 562.176 | 189.8 | 175.68 | -14.12 | -7.439% | OK | 234.87 | 751.58 | ok
CP-Rem-3887 | 3,01.25 | DESMONTAGEM E REMOÇÃO DE ESCADA METÁLICA | 23.75% | M2 | 7.76 | 46.51 | 360.9176 | 54.11 | 46.51 | -7.6 | -14.05% | OK | 66.96 | 519.6 | ok
DEMIE/221 | 3,01.26 | DEMOLIÇÃO DE PERGOLA DE CONCRETO ARMADO | 23.75% | M | 254.8 | 2.87 | 731.276 | 3.09 | 2.87 | -0.22 | -7.12% | OK | 3.82 | 973.33 | ok
COMP/DRR081 | 3,01.27 | DEMOLICAO DE REVESTIMENTO DE ARGAMASSA (REBOCO E EMBOÇO) - REPAROS | 23.75% | M2 | 37.14 | 7.14 | 265.1796 | 7.73 | 7.14 | -0.59 | -7.633% | OK | 9.57 | 355.42 | ok
DEMIE/222 | 3,01.28 | LIMPEZA DE CALHA | 23.75% | M | 32.4 | 7.14 | 231.336 | 7.73 | 7.14 | -0.59 | -7.633% | OK | 9.57 | 310.06 | ok
CP-Dem-1110 | 3,01.29 | DEMOLIÇÃO DE MEIO FIO EXISTENTE SEM REAPROVEITAMENTO | 23.75% | M | 67 | 8.03 | 538.01 | 8.68 | 8.03 | -0.65 | -7.488% | OK | 10.74 | 719.58 | ok
CP-Rem-3886 | 3,01.30 | REMOÇÃO DE ESTRUTURA METÁLICA CHUMBADA EM CONCRETO (ALAMBRADO, GUARDA-CORPO, GRADIL) | 23.75% | M2 | 41.6 | 42.9 | 1784.64 | 46.38 | 42.9 | -3.48 | -7.503% | OK | 57.39 | 2387.42 | ok
Subgrupo | 3.02 | Locação de obras |  |  |  |  | 1193.7133
CP-Loc-3827 | 3,02.1 | LOCAÇÃO DE CONSTRUÇÃO DE EDIFICAÇÃO ATÉ 200M2, INCLUSIVE EXECUÇÃO DE GABARITO DE MADEIRA (CRITÉRIO DE MEDIÇÃO: ÁREA DE PROJEÇÃO DA CONSTRUÇÃO) | 23.75% | M2 | 157.69 | 7.57 | 1193.7133 | 8.81 | 7.57 | -1.24 | -14.07% | OK | 10.9 | 1718.82 | ok
Grupo | 4 | INSTALAÇÕES PROVISÓRIAS |  |  |  |  | 231492.7456
Subgrupo | 4.01 | Equipamentos de Proteção Coletiva |  |  |  |  | 50606.4526
97031 | 4,01.1 | GUARDA-CORPO EM LAJE PÓS-DESFÔRMA, PARA ESTRUTURAS EM CONCRETO, COM ESCORAS DE MADEIRA ESTRONCADAS NA ESTRUTURA, TRAVESSÕES DE MADEIRA PREGADOS E FECHAMENTO EM TELA DE POLIPROPILENO PARA EDIFICAÇÕES COM ALTURA ATÉ 4 PAVIMENTOS (1 MONTAGEM POR OBRA). AF_11/2017 | 23.75% | M | 20 | 55.4 | 1108 | 64.36 | 55.4 | -8.96 | -13.92% | OK | 79.64 | 1592.8 | ok
97063 | 4,01.2 | MONTAGEM E DESMONTAGEM DE ANDAIME MODULAR FACHADEIRO, COM PISO METÁLICO, PARA EDIFICAÇÕES COM MÚLTIPLOS PAVIMENTOS (EXCLUSIVE ANDAIME E LIMPEZA). AF_11/2017 | 23.75% | M2 | 1533.4 | 9.03 | 13846.602 | 9.46 | 9.03 | -0.43 | -4.545% | OK | 11.71 | 17956.11 | ok
97064 | 4,01.3 | MONTAGEM E DESMONTAGEM DE ANDAIME TUBULAR TIPO TORRE (EXCLUSIVE ANDAIME E LIMPEZA). AF_11/2017 | 23.75% | M | 2028.88 | 16.77 | 34024.3176 | 17.12 | 16.77 | -0.35 | -2.044% | OK | 21.19 | 42991.96 | ok
97062 | 4,01.4 | COLOCAÇÃO DE TELA EM ANDAIME FACHADEIRO. AF_11/2017 | 23.75% | M2 | 382.05 | 4.26 | 1627.533 | 4.81 | 4.26 | -0.55 | -11.43% | OK | 5.95 | 2273.19 | ok
Subgrupo | 4.02 | Instalações para canteiros de obras |  |  |  |  | 180886.293
COMP/SEP01 | 4,02.1 | PLACA DE OBRA EM CHAPA DE ACO GALVANIZADO | 23.75% | M2 | 8.75 | 275.38 | 2409.575 | 285.34 | 275.38 | -9.96 | -3.491% | OK | 353.1 | 3089.62 | ok
93207 | 4,02.2 | EXECUÇÃO DE ESCRITÓRIO EM CANTEIRO DE OBRA EM CHAPA DE MADEIRA COMPENSADA, NÃO INCLUSO MOBILIÁRIO E EQUIPAMENTOS. AF_02/2016 | 23.75% | M2 | 29 | 851.51 | 24693.79 | 877.45 | 851.51 | -25.94 | -2.956% | OK | 1085.83 | 31489.07 | ok
93584 | 4,02.3 | EXECUÇÃO DE DEPÓSITO EM CANTEIRO DE OBRA EM CHAPA DE MADEIRA COMPENSADA, NÃO INCLUSO MOBILIÁRIO. AF_04/2016 | 23.75% | M2 | 30 | 681.93 | 20457.9 | 694.27 | 681.93 | -12.34 | -1.777% | OK | 859.15 | 25774.5 | ok
93210 | 4,02.4 | EXECUÇÃO DE REFEITÓRIO EM CANTEIRO DE OBRA EM CHAPA DE MADEIRA COMPENSADA, NÃO INCLUSO MOBILIÁRIO E EQUIPAMENTOS. AF_02/2016 | 23.75% | M2 | 25 | 454.06 | 11351.5 | 479.5 | 454.06 | -25.44 | -5.306% | OK | 593.37 | 14834.25 | ok
93212 | 4,02.5 | EXECUÇÃO DE SANITÁRIO E VESTIÁRIO EM CANTEIRO DE OBRA EM CHAPA DE MADEIRA COMPENSADA, NÃO INCLUSO MOBILIÁRIO. AF_02/2016 | 23.75% | M2 | 140 | 786.63 | 110128.2 | 786.65 | 786.63 | -0.02 | -0.002542% | OK | 973.46 | 136284.4 | ok
98459 | 4,02.6 | TAPUME COM TELHA METÁLICA. AF_05/2018 | 23.75% | M2 | 149.6 | 79.18 | 11845.328 | 81 | 79.18 | -1.82 | -2.247% | OK | 100.24 | 14995.9 | ok
Grupo | 5 | PLATAFORMAS E TRANSPORTES |  |  |  |  | 53717.3336
Subgrupo | 5.01 | Equipamentos de transporte vertical |  |  |  |  | 12275.82
CP-Equ-1000 | 5,01.1 | LOCAÇÃO MENSAL DE GUINCHO DE COLUNA 400KG, COM MOTO FREIO, TRIFÁSICO, INCLUSIVE OPERADOR | 23.75% | MES | 18 | 681.99 | 12275.82 | 683.33 | 681.99 | -1.34 | -0.1961% | OK | 845.61 | 15220.98 | ok
Subgrupo | 5.02 | Andaimes |  |  |  |  | 41441.5136
DEMIE/204 | 5,02.1 | ANDAIME TUBULAR METÁLICO SIMPLES - PEÇA X DIA | 23.75% | PÇXDIA | 88592.63 | 0.4 | 35437.052 | 0.43 | 0.4 | -0.03 | -6.977% | OK | 0.53 | 46954.09 | ok
CP-And-1182 | 5,02.2 | ALUGUEL DE ANDAIME TUBULAR METÁLICO FACHADEIRO (ALUGUEL MENSAL), EXCLUSIVE MONTAGEM E DESMONTAGEM | 23.75% | M2XMÊS | 2300.56 | 2.61 | 6004.4616 | 3.08 | 2.61 | -0.47 | -15.26% | OK | 3.81 | 8765.13 | ok
Grupo | 6 | TRABALHOS EM TERRA |  |  |  |  | 110425.3014
Subgrupo | 6.01 | Aterro de valas |  |  |  |  | 16506.7131
94319 | 6,01.1 | ATERRO MANUAL DE VALAS COM SOLO ARGILO-ARENOSO E COMPACTAÇÃO MECANIZADA. AF_05/2016 | 23.75% | M3 | 456.87 | 36.13 | 16506.7131 | 38.93 | 36.13 | -2.8 | -7.192% | OK | 48.18 | 22011.99 | ok
Subgrupo | 6.02 | Aterros, Bases, Sub bases e Imprimações |  |  |  |  | 177.2344
100575 | 6,02.1 | REGULARIZAÇÃO DE SUPERFÍCIES COM MOTONIVELADORA. AF_11/2019 | 23.75% | M2 | 2215.43 | 0.08 | 177.2344 | 0.08 | 0.08 | 0 | 0% | OK | 0.1 | 221.54 | ok
Subgrupo | 6.03 | Escavação de valas |  |  |  |  | 93741.3539
93358 | 6,03.1 | ESCAVAÇÃO MANUAL DE VALA COM PROFUNDIDADE MENOR OU IGUAL A 1,30 M. AF_02/2021 | 23.75% | M3 | 1549.21 | 57.81 | 89559.8301 | 58.3 | 57.81 | -0.49 | -0.8405% | OK | 72.15 | 111775.5 | ok
102282 | 6,03.2 | ESCAVAÇÃO MECANIZADA DE VALA COM PROF. ATÉ 1,5 M (MÉDIA MONTANTE E JUSANTE/UMA COMPOSIÇÃO POR TRECHO), ESCAVADEIRA (0,8 M3),LARG. MENOR QUE 1,5 M, EM SOLO DE MOLE, EM LOCAIS COM ALTO NÍVEL DE INTERFERÊNCIA. AF_02/2021 | 23.75% | M3 | 398.62 | 10.49 | 4181.5238 | 10.49 | 10.49 | 0 | 0% | OK | 12.98 | 5174.08 | ok
Grupo | 7 | INFRAESTRUTURA |  |  |  |  | 299077.8674
Subgrupo | 7.01 | Arrasamento de Estacas |  |  |  |  | 493
95601 | 7,01.1 | ARRASAMENTO MECANICO DE ESTACA DE CONCRETO ARMADO, DIAMETROS DE ATÉ 40 CM. AF_05/2021 | 23.75% | UN | 34 | 14.5 | 493 | 14.59 | 14.5 | -0.09 | -0.6169% | OK | 18.05 | 613.7 | ok
Subgrupo | 7.02 | Estacas Pré-Moldadas |  |  |  |  | 31818.9
100656 | 7,02.1 | ESTACA PRÉ-MOLDADA DE CONCRETO, SEÇÃO QUADRADA, CAPACIDADE DE 25 TONELADAS, INCLUSO EMENDA (EXCLUSIVE MOBILIZAÇÃO E DESMOBILIZAÇÃO). AF_12/2019 | 23.75% | M | 510 | 62.39 | 31818.9 | 63.17 | 62.39 | -0.78 | -1.235% | OK | 78.17 | 39866.7 | ok
Subgrupo | 7.03 | Estruturas de Contenção |  |  |  |  | 270.3816
CP-Ved-1044 | 7,03.1 | ALVENARIA TIJOLO CERÂMICO MACIÇO (5X9X19), ESP = 0,09M (SINGELA), COM ARGAMASSA TRAÇO 1:2:8 (CIMENTO / CAL / AREIA) C/ JUNTA DE 2,0CM | 23.75% | M2 | 3.76 | 71.91 | 270.3816 | 84.68 | 71.91 | -12.77 | -15.08% | OK | 104.79 | 394.01 | ok
Subgrupo | 7.04 | Fundações Rasas (Blocos, Sapatas, Vigas Baldrame) |  |  |  |  | 219250.723
96535 | 7,04.1 | FABRICAÇÃO, MONTAGEM E DESMONTAGEM DE FÔRMA PARA SAPATA, EM MADEIRA SERRADA, E=25 MM, 4 UTILIZAÇÕES. AF_06/2017 | 23.75% | M2 | 125.69 | 103.27 | 12980.0063 | 105.76 | 103.27 | -2.49 | -2.354% | OK | 130.88 | 16450.3 | ok
96542 | 7,04.2 | FABRICAÇÃO, MONTAGEM E DESMONTAGEM DE FÔRMA PARA VIGA BALDRAME, EM CHAPA DE MADEIRA COMPENSADA RESINADA, E=17 MM, 4 UTILIZAÇÕES. AF_06/2017 | 23.75% | M2 | 211.88 | 69.09 | 14638.7892 | 73.51 | 69.09 | -4.42 | -6.013% | OK | 90.97 | 19274.72 | ok
96546 | 7,04.3 | ARMAÇÃO DE BLOCO, VIGA BALDRAME OU SAPATA UTILIZANDO AÇO CA-50 DE 10 MM - MONTAGEM. AF_06/2017 | 23.75% | KG | 2779.69 | 12.77 | 35496.6413 | 13.76 | 12.77 | -0.99 | -7.195% | OK | 17.03 | 47338.12 | ok
96543 | 7,04.4 | ARMAÇÃO DE BLOCO, VIGA BALDRAME E SAPATA UTILIZANDO AÇO CA-60 DE 5 MM - MONTAGEM. AF_06/2017 | 23.75% | KG | 908.06 | 15.78 | 14329.1868 | 16.8 | 15.78 | -1.02 | -6.071% | OK | 20.79 | 18878.56 | ok
96556 | 7,04.5 | CONCRETAGEM DE SAPATAS, FCK 30 MPA, COM USO DE JERICA  LANÇAMENTO, ADENSAMENTO E ACABAMENTO. AF_06/2017 | 23.75% | M3 | 113.51 | 515.28 | 58489.4328 | 516.56 | 515.28 | -1.28 | -0.2478% | OK | 639.23 | 72558.99 | ok
96537 | 7,04.6 | FABRICAÇÃO, MONTAGEM E DESMONTAGEM DE FÔRMA PARA BLOCO DE COROAMENTO, EM CHAPA DE MADEIRA COMPENSADA RESINADA, E=17 MM, 2 UTILIZAÇÕES. AF_06/2017 | 23.75% | M2 | 105.56 | 144.24 | 15225.9744 | 152.68 | 144.24 | -8.44 | -5.528% | OK | 188.94 | 19944.5 | ok
96544 | 7,04.7 | ARMAÇÃO DE BLOCO, VIGA BALDRAME OU SAPATA UTILIZANDO AÇO CA-50 DE 6,3 MM - MONTAGEM. AF_06/2017 | 23.75% | KG | 16 | 15.15 | 242.4 | 16.09 | 15.15 | -0.94 | -5.842% | OK | 19.91 | 318.56 | ok
96545 | 7,04.8 | ARMAÇÃO DE BLOCO, VIGA BALDRAME OU SAPATA UTILIZANDO AÇO CA-50 DE 8 MM - MONTAGEM. AF_06/2017 | 23.75% | KG | 1763.24 | 14.08 | 24826.4192 | 15.27 | 14.08 | -1.19 | -7.793% | OK | 18.9 | 33325.23 | ok
96529 | 7,04.9 | FABRICAÇÃO, MONTAGEM E DESMONTAGEM DE FÔRMA PARA SAPATA, EM MADEIRA SERRADA, E=25 MM, 1 UTILIZAÇÃO. AF_06/2017 | 23.75% | M2 | 47.62 | 242.45 | 11545.469 | 244.03 | 242.45 | -1.58 | -0.6475% | OK | 301.98 | 14380.28 | ok
96533 | 7,04.10 | FABRICAÇÃO, MONTAGEM E DESMONTAGEM DE FÔRMA PARA VIGA BALDRAME, EM MADEIRA SERRADA, E=25 MM, 2 UTILIZAÇÕES. AF_06/2017 | 23.75% | M2 | 108.16 | 77.37 | 8368.3392 | 78.09 | 77.37 | -0.72 | -0.922% | OK | 96.63 | 10451.5 | ok
96555 | 7,04.11 | CONCRETAGEM DE BLOCOS DE COROAMENTO E VIGAS BALDRAME, FCK 30 MPA, COM USO DE JERICA  LANÇAMENTO, ADENSAMENTO E ACABAMENTO. AF_06/2017 | 23.75% | M3 | 7.73 | 457.16 | 3533.8468 | 457.34 | 457.16 | -0.18 | -0.03936% | OK | 565.95 | 4374.79 | ok
COMP/VED60 | 7,04.12 | ALVENARIA EM TIJOLO CERAMICO FURADO 9X19X19CM, 1 VEZ (ESPESSURA 19CM), ASSENTADO EM ARGAMASSA TRACO 1:4 (CIMENTO E AREIA MEDIA NÃO PENEIRADA), PREPARO MANUAL, JUNTA 1 CM | 23.75% | M2 | 14.7 | 63.01 | 926.247 | 63.75 | 63.01 | -0.74 | -1.161% | OK | 78.89 | 1159.68 | ok
96548 | 7,04.13 | ARMAÇÃO DE BLOCO, VIGA BALDRAME OU SAPATA UTILIZANDO AÇO CA-50 DE 16 MM - MONTAGEM. AF_06/2017 | 23.75% | KG | 1650 | 10.17 | 16780.5 | 11.17 | 10.17 | -1 | -8.953% | OK | 13.82 | 22803 | ok
96547 | 7,04.14 | ARMAÇÃO DE BLOCO, VIGA BALDRAME OU SAPATA UTILIZANDO AÇO CA-50 DE 12,5 MM - MONTAGEM. AF_06/2017 | 23.75% | KG | 174.53 | 10.7 | 1867.471 | 11.68 | 10.7 | -0.98 | -8.39% | OK | 14.45 | 2521.95 | ok
Subgrupo | 7.05 | Radiers |  |  |  |  | 5187.7378
103078 | 7,05.1 | EXECUÇÃO DE LAJE SOBRE SOLO, ESPESSURA DE 20 CM, FCK = 30 MPA, COM USO DE FORMAS EM MADEIRA SERRADA. AF_09/2021 | 23.75% | M2 | 6.58 | 164.89 | 1084.9762 | 173.34 | 164.89 | -8.45 | -4.875% | OK | 214.5 | 1411.41 | ok
97092 | 7,05.2 | ARMAÇÃO PARA EXECUÇÃO DE RADIER, PISO DE CONCRETO OU LAJE SOBRE SOLO, COM USO DE TELA Q-196. AF_09/2021 | 23.75% | KG | 315.84 | 12.99 | 4102.7616 | 14.35 | 12.99 | -1.36 | -9.477% | OK | 17.76 | 5609.31 | ok
Subgrupo | 7.06 | Reaterro de valas |  |  |  |  | 42057.125
93382 | 7,06.1 | REATERRO MANUAL DE VALAS COM COMPACTAÇÃO MECANIZADA. AF_04/2016 | 23.75% | M3 | 1529.35 | 27.5 | 42057.125 | 27.64 | 27.5 | -0.14 | -0.5065% | OK | 34.2 | 52303.77 | ok
Grupo | 8 | SUPERESTRUTURA |  |  |  |  | 616803.4914
Subgrupo | 8.01 | Armação para Estruturas de Concreto Armado |  |  |  |  | 132543.4948
92763 | 8,01.1 | ARMAÇÃO DE PILAR OU VIGA DE UMA ESTRUTURA CONVENCIONAL DE CONCRETO ARMADO EM UM EDIFÍCIO DE MÚLTIPLOS PAVIMENTOS UTILIZANDO AÇO CA-50 DE 12,5 MM - MONTAGEM. AF_12/2015 | 23.75% | KG | 1619.98 | 10 | 16199.8 | 10.93 | 10 | -0.93 | -8.509% | OK | 13.53 | 21918.32 | ok
92762 | 8,01.2 | ARMAÇÃO DE PILAR OU VIGA DE UMA ESTRUTURA CONVENCIONAL DE CONCRETO ARMADO EM UM EDIFÍCIO DE MÚLTIPLOS PAVIMENTOS UTILIZANDO AÇO CA-50 DE 10,0 MM - MONTAGEM. AF_12/2015 | 23.75% | KG | 1727.55 | 11.75 | 20298.7125 | 12.81 | 11.75 | -1.06 | -8.275% | OK | 15.85 | 27381.66 | ok
92759 | 8,01.3 | ARMAÇÃO DE PILAR OU VIGA DE UMA ESTRUTURA CONVENCIONAL DE CONCRETO ARMADO EM UM EDIFÍCIO DE MÚLTIPLOS PAVIMENTOS UTILIZANDO AÇO CA-60 DE 5,0 MM - MONTAGEM. AF_12/2015 | 23.75% | KG | 305.33 | 13.76 | 4201.3408 | 14.77 | 13.76 | -1.01 | -6.838% | OK | 18.28 | 5581.43 | ok
92778 | 8,01.4 | ARMAÇÃO DE PILAR OU VIGA DE UMA ESTRUTURA CONVENCIONAL DE CONCRETO ARMADO EM UMA EDIFICAÇÃO TÉRREA OU SOBRADO UTILIZANDO AÇO CA-50 DE 10,0 MM - MONTAGEM. AF_12/2015 | 23.75% | KG | 2270.44 | 12.7 | 28834.588 | 13.7 | 12.7 | -1 | -7.299% | OK | 16.95 | 38483.95 | ok
92775 | 8,01.5 | ARMAÇÃO DE PILAR OU VIGA DE UMA ESTRUTURA CONVENCIONAL DE CONCRETO ARMADO EM UMA EDIFICAÇÃO TÉRREA OU SOBRADO UTILIZANDO AÇO CA-60 DE 5,0 MM - MONTAGEM. AF_12/2015 | 23.75% | KG | 944.02 | 15.82 | 14934.3964 | 16.84 | 15.82 | -1.02 | -6.057% | OK | 20.84 | 19673.37 | ok
92776 | 8,01.6 | ARMAÇÃO DE PILAR OU VIGA DE UMA ESTRUTURA CONVENCIONAL DE CONCRETO ARMADO EM UMA EDIFICAÇÃO TÉRREA OU SOBRADO UTILIZANDO AÇO CA-50 DE 6,3 MM - MONTAGEM. AF_12/2015 | 23.75% | KG | 6 | 15.19 | 91.14 | 16.13 | 15.19 | -0.94 | -5.828% | OK | 19.96 | 119.76 | ok
92777 | 8,01.7 | ARMAÇÃO DE PILAR OU VIGA DE UMA ESTRUTURA CONVENCIONAL DE CONCRETO ARMADO EM UMA EDIFICAÇÃO TÉRREA OU SOBRADO UTILIZANDO AÇO CA-50 DE 8,0 MM - MONTAGEM. AF_12/2015 | 23.75% | KG | 757.37 | 14.07 | 10656.1959 | 15.28 | 14.07 | -1.21 | -7.919% | OK | 18.91 | 14321.86 | ok
92779 | 8,01.8 | ARMAÇÃO DE PILAR OU VIGA DE UMA ESTRUTURA CONVENCIONAL DE CONCRETO ARMADO EM UMA EDIFICAÇÃO TÉRREA OU SOBRADO UTILIZANDO AÇO CA-50 DE 12,5 MM - MONTAGEM. AF_12/2015 | 23.75% | KG | 681 | 10.63 | 7239.03 | 11.57 | 10.63 | -0.94 | -8.124% | OK | 14.32 | 9751.92 | ok
92786 | 8,01.9 | ARMAÇÃO DE LAJE DE UMA ESTRUTURA CONVENCIONAL DE CONCRETO ARMADO EM UMA EDIFICAÇÃO TÉRREA OU SOBRADO UTILIZANDO AÇO CA-50 DE 8,0 MM - MONTAGEM. AF_12/2015 | 23.75% | KG | 749 | 13.05 | 9774.45 | 14.27 | 13.05 | -1.22 | -8.549% | OK | 17.66 | 13227.34 | ok
92787 | 8,01.10 | ARMAÇÃO DE LAJE DE UMA ESTRUTURA CONVENCIONAL DE CONCRETO ARMADO EM UMA EDIFICAÇÃO TÉRREA OU SOBRADO UTILIZANDO AÇO CA-50 DE 10,0 MM - MONTAGEM. AF_12/2015 | 23.75% | KG | 510.44 | 11.91 | 6079.3404 | 12.93 | 11.91 | -1.02 | -7.889% | OK | 16 | 8167.04 | ok
92785 | 8,01.11 | ARMAÇÃO DE LAJE DE UMA ESTRUTURA CONVENCIONAL DE CONCRETO ARMADO EM UMA EDIFICAÇÃO TÉRREA OU SOBRADO UTILIZANDO AÇO CA-50 DE 6,3 MM - MONTAGEM. AF_12/2015 | 23.75% | KG | 10 | 13.9 | 139 | 14.84 | 13.9 | -0.94 | -6.334% | OK | 18.36 | 183.6 | ok
92784 | 8,01.12 | ARMAÇÃO DE LAJE DE UMA ESTRUTURA CONVENCIONAL DE CONCRETO ARMADO EM UMA EDIFICAÇÃO TÉRREA OU SOBRADO UTILIZANDO AÇO CA-60 DE 5,0 MM - MONTAGEM. AF_12/2015 | 23.75% | KG | 282.02 | 14.16 | 3993.4032 | 15.18 | 14.16 | -1.02 | -6.719% | OK | 18.78 | 5296.33 | ok
92788 | 8,01.13 | ARMAÇÃO DE LAJE DE UMA ESTRUTURA CONVENCIONAL DE CONCRETO ARMADO EM UMA EDIFICAÇÃO TÉRREA OU SOBRADO UTILIZANDO AÇO CA-50 DE 12,5 MM - MONTAGEM. AF_12/2015 | 23.75% | KG | 910 | 9.98 | 9081.8 | 10.97 | 9.98 | -0.99 | -9.025% | OK | 13.58 | 12357.8 | ok
92783 | 8,01.14 | ARMAÇÃO DE LAJE DE UMA ESTRUTURA CONVENCIONAL DE CONCRETO ARMADO EM UMA EDIFICAÇÃO TÉRREA OU SOBRADO UTILIZANDO AÇO CA-60 DE 4,2 MM - MONTAGEM. AF_12/2015 | 23.75% | KG | 65.07 | 15.68 | 1020.2976 | 16.74 | 15.68 | -1.06 | -6.332% | OK | 20.72 | 1348.25 | ok
Subgrupo | 8.02 | Concretagem para Estruturas de Concreto Armado |  |  |  |  | 64107.0142
CA-Conc-02 | 8,02.1 | CONCRETAGEM DE PILARES, FCK = 30 MPA, COM USO DE BOMBA EM EDIFICAÇÃO COM SEÇÃO MÉDIA DE PILARES MENOR OU IGUAL A 0,25 M² - LANÇAMENTO, ADENSAMENTO E ACABAMENTO. AF_12/2015 | 23.75% | M3 | 61.16 | 401.33 | 24545.3428 | 402.95 | 401.33 | -1.62 | -0.402% | OK | 498.64 | 30496.82 | ok
CA-Conc-01 | 8,02.2 | CONCRETAGEM DE VIGAS E LAJES, FCK=30 MPA, PARA LAJES MACIÇAS OU NERVURADAS COM USO DE BOMBA EM EDIFICAÇÃO COM ÁREA MÉDIA DE LAJES MENOR OU IGUAL A 20 M² - LANÇAMENTO, ADENSAMENTO E ACABAMENTO. AF_12/2015 | 23.75% | M3 | 93.33 | 397.92 | 37137.8736 | 399.39 | 397.92 | -1.47 | -0.3681% | OK | 494.24 | 46127.41 | ok
92718 | 8,02.3 | CONCRETAGEM DE PILARES, FCK = 25 MPA, COM USO DE BALDES EM EDIFICAÇÃO COM SEÇÃO MÉDIA DE PILARES MENOR OU IGUAL A 0,25 M² - LANÇAMENTO, ADENSAMENTO E ACABAMENTO. AF_12/2015 | 23.75% | M3 | 0.53 | 451.09 | 239.0777 | 488.27 | 451.09 | -37.18 | -7.615% | OK | 604.22 | 320.23 | ok
92723 | 8,02.4 | CONCRETAGEM DE VIGAS E LAJES, FCK=20 MPA, PARA LAJES PREMOLDADAS COM USO DE BOMBA EM EDIFICAÇÃO COM ÁREA MÉDIA DE LAJES MENOR OU IGUAL A 20 M² - LANÇAMENTO, ADENSAMENTO E ACABAMENTO. AF_12/2015 | 23.75% | M3 | 4.64 | 343.79 | 1595.1856 | 379.77 | 343.79 | -35.98 | -9.474% | OK | 469.96 | 2180.61 | ok
92742 | 8,02.5 | CONCRETAGEM DE VIGAS E LAJES, FCK=20 MPA, PARA QUALQUER TIPO DE LAJE COM BALDES EM EDIFICAÇÃO DE MULTIPAVIMENTOS ATÉ 04 ANDARES, COM ÁREA MÉDIA DE LAJES MENOR OU IGUAL A 20 M² - LANÇAMENTO, ADENSAMENTO E ACABAMENTO. AF_12/2015 | 23.75% | M3 | 0.85 | 693.57 | 589.5345 | 735.55 | 693.57 | -41.98 | -5.707% | OK | 910.23 | 773.69 | ok
Subgrupo | 8.03 | Concreto dosado em obra |  |  |  |  | 14743.1046
94962 | 8,03.1 | CONCRETO MAGRO PARA LASTRO, TRAÇO 1:4,5:4,5 (EM MASSA SECA DE CIMENTO/ AREIA MÉDIA/ BRITA 1) - PREPARO MECÂNICO COM BETONEIRA 400 L. AF_05/2021 | 23.75% | M3 | 56.91 | 259.06 | 14743.1046 | 264.06 | 259.06 | -5 | -1.894% | OK | 326.77 | 18596.48 | ok
Subgrupo | 8.04 | Escadas |  |  |  |  | 4659.4498
101980 | 8,04.1 | MONTAGEM E DESMONTAGEM DE FÔRMA PARA ESCADAS, COM 2 LANCES EM "U" E LAJE PLANA, EM CHAPA DE MADEIRA COMPENSADA RESINADA, 4 UTILIZAÇÕES. AF_11/2020 | 23.75% | M2 | 23.74 | 196.27 | 4659.4498 | 211.62 | 196.27 | -15.35 | -7.254% | OK | 261.88 | 6217.03 | ok
Subgrupo | 8.05 | Fôrmas para Estruturas de Concreto Armado |  |  |  |  | 140699.4151
CP-Fôr-7 | 8,05.1 | FORMA PARA RECUPERAÇÃO DE CONCRETO COM CHAPAS PLASTIFICADAS, INCLUSIVE ESCORAMENTO | 23.75% | M2 | 10.56 | 199.47 | 2106.4032 | 204.02 | 199.47 | -4.55 | -2.23% | OK | 252.47 | 2666.08 | ok
92423 | 8,05.2 | MONTAGEM E DESMONTAGEM DE FÔRMA DE PILARES RETANGULARES E ESTRUTURAS SIMILARES, PÉ-DIREITO SIMPLES, EM CHAPA DE MADEIRA COMPENSADA RESINADA, 6 UTILIZAÇÕES. AF_09/2020 | 23.75% | M2 | 216.21 | 43.82 | 9474.3222 | 51.2 | 43.82 | -7.38 | -14.41% | OK | 63.36 | 13699.06 | ok
92460 | 8,05.3 | MONTAGEM E DESMONTAGEM DE FÔRMA DE VIGA, ESCORAMENTO METÁLICO, PÉ-DIREITO SIMPLES, EM CHAPA DE MADEIRA RESINADA, 6 UTILIZAÇÕES. AF_09/2020 | 23.75% | M2 | 128.46 | 68.34 | 8778.9564 | 77.63 | 68.34 | -9.29 | -11.97% | OK | 96.07 | 12341.15 | ok
92419 | 8,05.4 | MONTAGEM E DESMONTAGEM DE FÔRMA DE PILARES RETANGULARES E ESTRUTURAS SIMILARES, PÉ-DIREITO SIMPLES, EM CHAPA DE MADEIRA COMPENSADA RESINADA, 4 UTILIZAÇÕES. AF_09/2020 | 23.75% | M2 | 455.18 | 56.2 | 25581.116 | 65.07 | 56.2 | -8.87 | -13.63% | OK | 80.52 | 36651.09 | ok
92456 | 8,05.5 | MONTAGEM E DESMONTAGEM DE FÔRMA DE VIGA, ESCORAMENTO METÁLICO, PÉ-DIREITO SIMPLES, EM CHAPA DE MADEIRA RESINADA, 4 UTILIZAÇÕES. AF_09/2020 | 23.75% | M2 | 670.68 | 84.73 | 56826.7164 | 96.71 | 84.73 | -11.98 | -12.39% | OK | 119.68 | 80266.98 | ok
92514 | 8,05.6 | MONTAGEM E DESMONTAGEM DE FÔRMA DE LAJE MACIÇA, PÉ-DIREITO SIMPLES, EM CHAPA DE MADEIRA COMPENSADA RESINADA, 4 UTILIZAÇÕES. AF_09/2020 | 23.75% | M2 | 126.7 | 29.81 | 3776.927 | 33.25 | 29.81 | -3.44 | -10.35% | OK | 41.15 | 5213.7 | ok
92417 | 8,05.7 | MONTAGEM E DESMONTAGEM DE FÔRMA DE PILARES RETANGULARES E ESTRUTURAS SIMILARES, PÉ-DIREITO DUPLO, EM CHAPA DE MADEIRA COMPENSADA RESINADA, 2 UTILIZAÇÕES. AF_09/2020 | 23.75% | M2 | 76.1 | 103.84 | 7902.224 | 125.92 | 103.84 | -22.08 | -17.53% | OK | 155.82 | 11857.9 | ok
92450 | 8,05.8 | MONTAGEM E DESMONTAGEM DE FÔRMA DE VIGA, ESCORAMENTO METÁLICO, PÉ-DIREITO DUPLO, EM CHAPA DE MADEIRA RESINADA, 2 UTILIZAÇÕES. AF_09/2020 | 23.75% | M2 | 85.19 | 167.85 | 14299.1415 | 193.57 | 167.85 | -25.72 | -13.29% | OK | 239.54 | 20406.41 | ok
92508 | 8,05.9 | MONTAGEM E DESMONTAGEM DE FÔRMA DE LAJE MACIÇA, PÉ-DIREITO DUPLO, EM CHAPA DE MADEIRA COMPENSADA RESINADA, 2 UTILIZAÇÕES. AF_09/2020 | 23.75% | M2 | 25.31 | 63.41 | 1604.9071 | 73.02 | 63.41 | -9.61 | -13.16% | OK | 90.36 | 2287.01 | ok
92510 | 8,05.10 | MONTAGEM E DESMONTAGEM DE FÔRMA DE LAJE MACIÇA, PÉ-DIREITO SIMPLES, EM CHAPA DE MADEIRA COMPENSADA RESINADA, 2 UTILIZAÇÕES. AF_09/2020 | 23.75% | M2 | 236.11 | 43.83 | 10348.7013 | 49.2 | 43.83 | -5.37 | -10.91% | OK | 60.88 | 14374.37 | ok
Subgrupo | 8.06 | Graute e Armação |  |  |  |  | 6944.36
CP-Gra-3867 | 8,06.1 | EXECUÇÃO DE FUROS EM CONCRETO C/BROCA 1/2"<= D <=1" | 23.75% | UNID | 508 | 13.67 | 6944.36 | 15.33 | 13.67 | -1.66 | -10.83% | OK | 18.97 | 9636.76 | ok
Subgrupo | 8.07 | Paredes de Concreto - Armação |  |  |  |  | 68040.1341
91596 | 8,07.1 | ARMAÇÃO DO SISTEMA DE PAREDES DE CONCRETO, EXECUTADA COMO ARMADURA POSITIVA DE LAJES, TELA Q-138. AF_06/2019 | 23.75% | KG | 6879.69 | 9.89 | 68040.1341 | 10.89 | 9.89 | -1 | -9.183% | OK | 13.48 | 92738.22 | ok
Subgrupo | 8.08 | Paredes de Concreto - Concretagem |  |  |  |  | 907.258
99235 | 8,08.1 | CONCRETAGEM DE EDIFICAÇÕES (PAREDES E LAJES) FEITAS COM SISTEMA DE FÔRMAS MANUSEÁVEIS, COM CONCRETO USINADO AUTOADENSÁVEL FCK 25 MPA - LANÇAMENTO E ACABAMENTO. AF_10/2021 | 23.75% | M3 | 2.3 | 394.46 | 907.258 | 394.8 | 394.46 | -0.34 | -0.08612% | OK | 488.56 | 1123.68 | ok
Subgrupo | 8.09 | Premoldados |  |  |  |  | 19617.4176
97735 | 8,09.1 | PEÇA RETANGULAR PRÉ-MOLDADA, VOLUME DE CONCRETO DE 30 A 100 LITROS, TAXA DE AÇO APROXIMADA DE 30KG/M³. AF_01/2018 | 23.75% | M3 | 11.04 | 1776.94 | 19617.4176 | 1831.02 | 1776.94 | -54.08 | -2.954% | OK | 2265.85 | 25014.98 | ok
Subgrupo | 8.1 | Estruturas metálicas estruturais |  |  |  |  | 112516.7661
CP-Est-4367 | 8,1.1 | ESTRUTURA METÁLICA PARA FIXAÇÃO DE FORRO, PERFIS, TUBULAÇÕES E CONDESADORES DE AR CONDICIONADO | 23.75% | KG | 7446.51 | 15.11 | 112516.7661 | 15.48 | 15.11 | -0.37 | -2.39% | OK | 19.16 | 142675.13 | ok
Subgrupo | 8.11 | Recuperação estrutural |  |  |  |  | 6551.8962
COMP/SUP54 | 8,11.1 | PREPARO DE SUBSTRATO POR ESCARIFICAÇÃO MECÂNICA (CORTE DE CONCRETO) PARA ESPESSURAS ACIMA DE 3,0CM E ATÉ 6,0CM | 23.75% | M2 | 11.99 | 198.1 | 2375.219 | 216.16 | 198.1 | -18.06 | -8.355% | OK | 267.49 | 3207.2 | ok
DEMIE/205 | 8,11.2 | RECUPERAÇÃO DE ARMADURA P/ PILARES OU VIGAS, INCLUSO REMOÇÃO DE ESTRIBO (6.3), LIXAMENTO, PINTURA DE PROTEÇÃO E COLOCAÇÃO DE NOVOS ESTRIBOS C/ESPAÇAM.=15CM (PARA CASOS DE FERRAGENS TOTALMENTE EXPOSTAS) | 23.75% | M | 26.06 | 60.12 | 1566.7272 | 65 | 60.12 | -4.88 | -7.508% | OK | 80.44 | 2096.26 | ok
COMP/SUP50 | 8,11.3 | MICROCONCRETO FLUIDO (AUTOADENSÁVEL) C/ GROUT ATÉ 50% DE PÓ DE PEDRA (PEDRISCO - BRITA 0) LANÇAMENTO E CURA | 23.75% | M3 | 1 | 2609.95 | 2609.95 | 2669.2 | 2609.95 | -59.25 | -2.22% | OK | 3303.08 | 3303.08 | ok
Subgrupo | 8.12 | Lajes pré-moldadas |  |  |  |  | 45473.1809
CA-LJ-01 | 8,12.1 | LAJE PRÉ-MOLDADA UNIDIRECIONAL, BIAPOIADA, ENCHIMENTO COM EPS, VIGOTA TRELIÇADA, ALTURA TOTAL DA LAJE (ENCHIMENTO+CAPA) = (8+4). AF_11/2020 | 23.75% | M2 | 371.61 | 121.38 | 45106.0218 | 127.99 | 121.38 | -6.61 | -5.164% | OK | 158.39 | 58859.3 | ok
101964 | 8,12.2 | LAJE PRÉ-MOLDADA UNIDIRECIONAL, BIAPOIADA, PARA FORRO, ENCHIMENTO EM CERÂMICA, VIGOTA CONVENCIONAL, ALTURA TOTAL DA LAJE (ENCHIMENTO+CAPA) = (8+3). AF_11/2020 | 23.75% | M2 | 2.87 | 127.93 | 367.1591 | 135.24 | 127.93 | -7.31 | -5.405% | OK | 167.36 | 480.32 | ok
Grupo | 9 | VEDAÇÕES |  |  |  |  | 304048.0439
Subgrupo | 9.01 | Alvenaria de Vedação |  |  |  |  | 184040.5972
CP-Alv-579 | 9,01.1 | ALVENARIA DE TIJOLO CERÂMICO FURADO (9X19X19)CM C/ARGAMASSA MISTA DE CAL HIDRATADA ESP=19 CM | 23.75% | M2 | 204.05 | 89.58 | 18278.799 | 98.62 | 89.58 | -9.04 | -9.166% | OK | 122.04 | 24902.26 | ok
87495 | 9,01.2 | ALVENARIA DE VEDAÇÃO DE BLOCOS CERÂMICOS FURADOS NA HORIZONTAL DE 9X19X19CM (ESPESSURA 9CM) DE PAREDES COM ÁREA LÍQUIDA MENOR QUE 6M² SEM VÃOS E ARGAMASSA DE ASSENTAMENTO COM PREPARO EM BETONEIRA. AF_06/2014 | 23.75% | M2 | 407.9 | 56.1 | 22883.19 | 62.26 | 56.1 | -6.16 | -9.894% | OK | 77.05 | 31428.69 | ok
87503 | 9,01.3 | ALVENARIA DE VEDAÇÃO DE BLOCOS CERÂMICOS FURADOS NA HORIZONTAL DE 9X19X19CM (ESPESSURA 9CM) DE PAREDES COM ÁREA LÍQUIDA MAIOR OU IGUAL A 6M² SEM VÃOS E ARGAMASSA DE ASSENTAMENTO COM PREPARO EM BETONEIRA. AF_06/2014 | 23.75% | M2 | 2026.92 | 47.51 | 96298.9692 | 52.9 | 47.51 | -5.39 | -10.19% | OK | 65.46 | 132682.18 | ok
87511 | 9,01.4 | ALVENARIA DE VEDAÇÃO DE BLOCOS CERÂMICOS FURADOS NA HORIZONTAL DE 9X19X19CM (ESPESSURA 9CM) DE PAREDES COM ÁREA LÍQUIDA MENOR QUE 6M² COM VÃOS E ARGAMASSA DE ASSENTAMENTO COM PREPARO EM BETONEIRA. AF_06/2014 | 23.75% | M2 | 270.87 | 63.17 | 17110.8579 | 69.9 | 63.17 | -6.73 | -9.628% | OK | 86.5 | 23430.25 | ok
87519 | 9,01.5 | ALVENARIA DE VEDAÇÃO DE BLOCOS CERÂMICOS FURADOS NA HORIZONTAL DE 9X19X19CM (ESPESSURA 9CM) DE PAREDES COM ÁREA LÍQUIDA MAIOR OU IGUAL A 6M² COM VÃOS E ARGAMASSA DE ASSENTAMENTO COM PREPARO EM BETONEIRA. AF_06/2014 | 23.75% | M2 | 551.39 | 51.98 | 28661.2522 | 57.71 | 51.98 | -5.73 | -9.929% | OK | 71.41 | 39374.75 | ok
87471 | 9,01.6 | ALVENARIA DE VEDAÇÃO DE BLOCOS CERÂMICOS FURADOS NA VERTICAL DE 9X19X39CM (ESPESSURA 9CM) DE PAREDES COM ÁREA LÍQUIDA MENOR QUE 6M² SEM VÃOS E ARGAMASSA DE ASSENTAMENTO COM PREPARO EM BETONEIRA. AF_06/2014 | 23.75% | M2 | 24.87 | 32.47 | 807.5289 | 36.91 | 32.47 | -4.44 | -12.03% | OK | 45.68 | 1136.06 | ok
Subgrupo | 9.02 | Alvenarias Diversas |  |  |  |  | 4057.9032
101161 | 9,02.1 | ALVENARIA DE VEDAÇÃO COM ELEMENTO VAZADO DE CONCRETO (COBOGÓ) DE 7X50X50CM E ARGAMASSA DE ASSENTAMENTO COM PREPARO EM BETONEIRA. AF_05/2020 | 23.75% | M2 | 32.37 | 125.36 | 4057.9032 | 143.41 | 125.36 | -18.05 | -12.59% | OK | 177.47 | 5744.7 | ok
Subgrupo | 9.03 | Drywall |  |  |  |  | 30208.0632
96367 | 9,03.1 | PAREDE COM PLACAS DE GESSO ACARTONADO (DRYWALL), PARA USO INTERNO, COM DUAS FACES DUPLAS E ESTRUTURA METÁLICA COM GUIAS SIMPLES, COM VÃOS. AF_06/2017_P | 23.75% | M2 | 13.2 | 127.46 | 1682.472 | 129.82 | 127.46 | -2.36 | -1.818% | OK | 160.65 | 2120.58 | ok
96366 | 9,03.2 | PAREDE COM PLACAS DE GESSO ACARTONADO (DRYWALL), PARA USO INTERNO, COM DUAS FACES DUPLAS E ESTRUTURA METÁLICA COM GUIAS SIMPLES, SEM VÃOS. AF_06/2017_P | 23.75% | M2 | 16.72 | 115.71 | 1934.6712 | 116.01 | 115.71 | -0.3 | -0.2586% | OK | 143.56 | 2400.32 | ok
96362 | 9,03.3 | PAREDE COM PLACAS DE GESSO ACARTONADO (DRYWALL), PARA USO INTERNO, COM UMA FACE SIMPLES E OUTRA FACE DUPLA E ESTRUTURA METÁLICA COM GUIAS SIMPLES, SEM VÃOS. AF_06/2017_P | 23.75% | M2 | 263.31 | 95.18 | 25061.8458 | 96.9 | 95.18 | -1.72 | -1.775% | OK | 119.91 | 31573.5 | ok
96363 | 9,03.4 | PAREDE COM PLACAS DE GESSO ACARTONADO (DRYWALL), PARA USO INTERNO, COM UMA FACE SIMPLES E OUTRA FACE DUPLA E ESTRUTURA METÁLICA COM GUIAS SIMPLES, COM VÃOS. AF_06/2017_P | 23.75% | M2 | 14.34 | 106.63 | 1529.0742 | 110.33 | 106.63 | -3.7 | -3.354% | OK | 136.53 | 1957.84 | ok
Subgrupo | 9.04 | Vergas, contravergas e fixação de alvenaria |  |  |  |  | 17746.4059
93182 | 9,04.1 | VERGA PRÉ-MOLDADA PARA JANELAS COM ATÉ 1,5 M DE VÃO. AF_03/2016 | 23.75% | M | 54.21 | 34.25 | 1856.6925 | 34.54 | 34.25 | -0.29 | -0.8396% | OK | 42.74 | 2316.93 | ok
93183 | 9,04.2 | VERGA PRÉ-MOLDADA PARA JANELAS COM MAIS DE 1,5 M DE VÃO. AF_03/2016 | 23.75% | M | 221.92 | 44.65 | 9908.728 | 44.65 | 44.65 | 0 | 0% | OK | 55.25 | 12261.08 | ok
93184 | 9,04.3 | VERGA PRÉ-MOLDADA PARA PORTAS COM ATÉ 1,5 M DE VÃO. AF_03/2016 | 23.75% | M | 106.67 | 25.49 | 2719.0183 | 25.51 | 25.49 | -0.02 | -0.0784% | OK | 31.57 | 3367.57 | ok
93185 | 9,04.4 | VERGA PRÉ-MOLDADA PARA PORTAS COM MAIS DE 1,5 M DE VÃO. AF_03/2016 | 23.75% | M | 62.56 | 43.88 | 2745.1328 | 44.02 | 43.88 | -0.14 | -0.318% | OK | 54.47 | 3407.64 | ok
93200 | 9,04.5 | FIXAÇÃO (ENCUNHAMENTO) DE ALVENARIA DE VEDAÇÃO COM ARGAMASSA APLICADA COM BISNAGA. AF_03/2016 | 23.75% | M | 66.23 | 2.4 | 158.952 | 2.42 | 2.4 | -0.02 | -0.8264% | OK | 2.99 | 198.02 | ok
93205 | 9,04.6 | CINTA DE AMARRAÇÃO DE ALVENARIA MOLDADA IN LOCO COM UTILIZAÇÃO DE BLOCOS CANALETA. AF_03/2016 | 23.75% | M | 13.77 | 25.99 | 357.8823 | 30.09 | 25.99 | -4.1 | -13.63% | OK | 37.24 | 512.79 | ok
Subgrupo | 9.05 | Elementos vazados |  |  |  |  | 67995.0744
CP-Ved-690 | 9,05.1 | ALVENARIA DE VEDAÇÃO COM ELEMENTO VAZADO DE CONCRETO (COBOGÓ) DE 7X20X20CM E ARGAMASSA DE ASSENTAMENTO COM PREPARO EM BETONEIRA. AF_05/2020 | 23.75% | M2 | 222.09 | 306.16 | 67995.0744 | 313.95 | 306.16 | -7.79 | -2.481% | OK | 388.51 | 86284.18 | ok
Grupo | 10 | COBERTURAS |  |  |  |  | 435406.0912
Subgrupo | 10.01 | Estrutura e Trama para cobertura |  |  |  |  | 190332.8998
100775 | 10,01.1 | ESTRUTURA TRELIÇADA DE COBERTURA, TIPO FINK, COM LIGAÇÕES SOLDADAS, INCLUSOS PERFIS METÁLICOS, CHAPAS METÁLICAS, MÃO DE OBRA E TRANSPORTE COM GUINDASTE - FORNECIMENTO E INSTALAÇÃO. AF_01/2020_P | 23.75% | KG | 11288 | 15.02 | 169545.76 | 15.04 | 15.02 | -0.02 | -0.133% | OK | 18.61 | 210069.68 | ok
92543 | 10,01.2 | TRAMA DE MADEIRA COMPOSTA POR TERÇAS PARA TELHADOS DE ATÉ 2 ÁGUAS PARA TELHA ONDULADA DE FIBROCIMENTO, METÁLICA, PLÁSTICA OU TERMOACÚSTICA, INCLUSO TRANSPORTE VERTICAL. AF_07/2019 | 23.75% | M2 | 224.92 | 12.83 | 2885.7236 | 13.98 | 12.83 | -1.15 | -8.226% | OK | 17.3 | 3891.11 | ok
CP-Est-462 | 10,01.3 | TERÇA METÁLICA, EM PERFIL UDC127X50X5,13, P/ USO EM COBERTURAS DE PÓRTICOS DIVERSOS VÃOS, PINTURA 01 DEMÃO EPOXI FUNDO ÓXIDO FERRO | 23.75% | M | 242.18 | 59.59 | 14431.5062 | 65.76 | 59.59 | -6.17 | -9.383% | OK | 81.38 | 19708.6 | ok
CP-Est-463 | 10,01.4 | TERÇA METÁLICA, EM PERFIL UDC150X50X5,68, P/ USO EM COBERTURAS DE PÓRTICOS DIVERSOS VÃOS, PINTURA 01 DEMÃO EPOXI FUNDO ÓXIDO FERRO | 23.75% | M | 53 | 65.47 | 3469.91 | 72.28 | 65.47 | -6.81 | -9.422% | OK | 89.45 | 4740.85 | ok
Subgrupo | 10.02 | Telhamento para cobertura |  |  |  |  | 245073.1914
CP-Tel-729 | 10,02.1 | TELHAMENTO COM TELHA TRAPEZOIDAL PRÉ PINTADA NA COR BRANCA EM AÇO GALVALUME, DUPLA, TRAPEZOIDAL, COM PREENCHIMENTO PIR 30MM, TP40 - 2 X 0,43MM, KINGSPAN- ISOESTE OU EQUIVALENTE TÉCNICO, INCLUSIVE IÇAMENTO | 23.75% | M2 | 1021.37 | 181.58 | 185460.3646 | 182.61 | 181.58 | -1.03 | -0.564% | OK | 225.98 | 230809.19 | ok
CP-Tel-728 | 10,02.2 | TELHAMENTO COM TELHA BRANCA PRE PINTADA ONDULADA OND-17 - GALVALUME - 0,43MM, ISOESTE OU SIMILAR, INCLUSIVE IÇAMENTO | 23.75% | M2 | 77.67 | 73.8 | 5732.046 | 81.96 | 73.8 | -8.16 | -9.956% | OK | 101.42 | 7877.29 | ok
CP-Tel-621 | 10,02.3 | RUFO EM CONCRETO ARMADO, LARGURA 40CM, ESPESSURA 7CM | 23.75% | M | 368.79 | 37.28 | 13748.4912 | 38.78 | 37.28 | -1.5 | -3.868% | OK | 47.99 | 17698.23 | ok
94228 | 10,02.4 | CALHA EM CHAPA DE AÇO GALVANIZADO NÚMERO 24, DESENVOLVIMENTO DE 50 CM, INCLUSO TRANSPORTE VERTICAL. AF_07/2019 | 23.75% | M | 10.04 | 73.48 | 737.7392 | 81.25 | 73.48 | -7.77 | -9.563% | OK | 100.55 | 1009.52 | ok
94218 | 10,02.5 | TELHAMENTO COM TELHA ESTRUTURAL DE FIBROCIMENTO E= 8 MM, COM ATÉ 2 ÁGUAS, INCLUSO IÇAMENTO. AF_07/2019_P | 23.75% | M2 | 326.98 | 120.48 | 39394.5504 | 133.85 | 120.48 | -13.37 | -9.989% | OK | 165.64 | 54160.96 | ok
Grupo | 11 | ESQUADRIAS E VIDROS |  |  |  |  | 415024.1659
Subgrupo | 11.01 | Esquadrias - Janelas |  |  |  |  | 166652.1961
COMP/ESQ75 | 11,01.1 | CONTRAMARCO DE ALUMÍNIO, FORNECIMENTO, INSTALAÇÃO E ACABAMENTO COM ARGAMASSA | 23.75% | M | 620.47 | 28.62 | 17757.8514 | 32.28 | 28.62 | -3.66 | -11.34% | OK | 39.95 | 24787.77 | ok
CP-Esq-777 | 11,01.2 | CA5 - JANELA CORRER 2 X 1,3 M - ESQUADRIA DE ALUMÍNIO LINHA SUPREMA, ANODIZADO, NA COR NATURAL. INCLUSIVE ACESSÓRIOS E VIDROS, ESP.:4MM. | 23.75% | UNID | 11 | 1326 | 14586 | 1360.89 | 1326 | -34.89 | -2.564% | OK | 1684.07 | 18524.77 | ok
CP-Esq-778 | 11,01.3 | CA6 - JANELA CORRER 2 X 0,5 M - ESQUADRIA DE ALUMÍNIO LINHA SUPREMA, ANODIZADO, NA COR NATURAL. INCLUSIVE ACESSÓRIOS E VIDROS, ESP.:4MM. | 23.75% | UNID | 1 | 510 | 510 | 523.42 | 510 | -13.42 | -2.564% | OK | 647.72 | 647.72 | ok
CP-Esq-779 | 11,01.4 | CA10 - JANELA CORRER 1,5 X 1,3 M - ESQUADRIA DE ALUMÍNIO LINHA SUPREMA, ANODIZADO, NA COR NATURAL. INCLUSIVE ACESSÓRIOS E VIDROS, ESP.:4MM | 23.75% | UNID | 3 | 994.5 | 2983.5 | 1020.67 | 994.5 | -26.17 | -2.564% | OK | 1263.06 | 3789.18 | ok
CP-Esq-782 | 11,01.5 | CA13 - PORTA PORTA DE CORRER 3,1 X 2,1 M - ESQUADRIA DE ALUMÍNIO LINHA SUPREMA, ANODIZADO, NA COR NATURAL. INCLUSIVE ACESSÓRIOS E VIDROS, ESP.:4MM | 23.75% | UNID | 3 | 3320.1 | 9960.3 | 3407.47 | 3320.1 | -87.37 | -2.564% | OK | 4216.68 | 12650.04 | ok
CP-Esq-783 | 11,01.6 | CA14 - JANELA CORRER 3,2 X 2,1 M - ESQUADRIA DE ALUMÍNIO LINHA SUPREMA, ANODIZADO, NA COR NATURAL. INCLUSIVE ACESSÓRIOS E VIDROS, ESP.:4MM | 23.75% | UNID | 6 | 3427.2 | 20563.2 | 3517.39 | 3427.2 | -90.19 | -2.564% | OK | 4352.7 | 26116.2 | ok
CP-Esq-784 | 11,01.7 | CA15 - JANELA MAXIM-AR 0,8 X 2,1 M - ESQUADRIA DE ALUMÍNIO LINHA SUPREMA, ANODIZADO, NA COR NATURAL. INCLUSIVE ACESSÓRIOS E VIDROS, ESP.:4MM | 23.75% | UNID | 1 | 672 | 672 | 680.4 | 672 | -8.4 | -1.235% | OK | 841.98 | 841.98 | ok
CP-Esq-852 | 11,01.8 | CA16 - JANELA CORRER 1,78 X 2,1 M - ESQUADRIA DE ALUMÍNIO LINHA SUPREMA, ANODIZADO, NA COR NATURAL. INCLUSIVE ACESSÓRIOS E VIDROS, ESP.:4MM | 23.75% | UNID | 1 | 1906.38 | 1906.38 | 1956.55 | 1906.38 | -50.17 | -2.564% | OK | 2421.19 | 2421.19 | ok
CP-Esq-853 | 11,01.9 | CA18 - JANELA CORRER 4,8 X 2,1 M - ESQUADRIA DE ALUMÍNIO LINHA SUPREMA, ANODIZADO, NA COR NATURAL. INCLUSIVE ACESSÓRIOS E VIDROS, ESP.:4MM | 23.75% | UNID | 2 | 5140.8 | 10281.6 | 5276.09 | 5140.8 | -135.29 | -2.564% | OK | 6529.06 | 13058.12 | ok
CP-Esq-786 | 11,01.10 | CA21 - JANELA MAXIM-AR 0,7 X 1,3 M - ESQUADRIA DE ALUMÍNIO LINHA SUPREMA, ANODIZADO, NA COR NATURAL. INCLUSIVE ACESSÓRIOS E VIDROS, ESP.:4MM | 23.75% | UNID | 1 | 364 | 364 | 368.55 | 364 | -4.55 | -1.235% | OK | 456.07 | 456.07 | ok
CP-Esq-787 | 11,01.11 | CA23 - JANELA CORRER 2,7 X 1,3 M - ESQUADRIA DE ALUMÍNIO LINHA SUPREMA, ANODIZADO, NA COR NATURAL. INCLUSIVE ACESSÓRIOS E VIDROS, ESP.:4MM. | 23.75% | UNID | 19 | 1790.1 | 34011.9 | 1837.21 | 1790.1 | -47.11 | -2.564% | OK | 2273.51 | 43196.69 | ok
CP-Esq-788 | 11,01.12 | CA38 - JANELA CORRER 1,7 X 1,3 M - ESQUADRIA DE ALUMÍNIO LINHA SUPREMA, ANODIZADO, NA COR NATURAL. INCLUSIVE ACESSÓRIOS E VIDROS, ESP.:4MM | 23.75% | UNID | 1 | 1127.1 | 1127.1 | 1156.76 | 1127.1 | -29.66 | -2.564% | OK | 1431.47 | 1431.47 | ok
CP-Esq-865 | 11,01.13 | CA39 - PORTA 01 FOLHA DE GIRO COM 02 PAINEIS FIXOS 0,9 X 2,1 M - DE ALUMÍNIO, EM PERFIL LINHA SUPREMA ANODIZADO, NA COR NATURAL. INCLUSIVE ACESSÓRIOS, PERFIS E DEMAIS COMPONENTES E ACESSÓRIOS UDINESE, INCLUSIVE VIDROS 4 MM. | 23.75% | UNID | 1 | 963.9 | 963.9 | 989.26 | 963.9 | -25.36 | -2.564% | OK | 1224.19 | 1224.19 | ok
CP-Esq-780 | 11,01.14 | CA11 - JANELA CORRER 1,5 X 0,5 M - ESQUADRIA DE ALUMÍNIO LINHA SUPREMA, ANODIZADO, NA COR NATURAL. INCLUSIVE ACESSÓRIOS E VIDROS, ESP.:4MM | 23.75% | UNID | 2 | 382.5 | 765 | 392.56 | 382.5 | -10.06 | -2.563% | OK | 485.79 | 971.58 | ok
CP-Esq-781 | 11,01.15 | CA12 - JANELA CORRER 1,3 X 0,5 M - ESQUADRIA DE ALUMÍNIO LINHA SUPREMA, ANODIZADO, NA COR NATURAL. INCLUSIVE ACESSÓRIOS E VIDROS, ESP.:4MM | 23.75% | UNID | 3 | 331.5 | 994.5 | 340.22 | 331.5 | -8.72 | -2.563% | OK | 421.02 | 1263.06 | ok
CP-Esq-785 | 11,01.16 | CA20 - JANELA CORRER 1 X 0,5 M - ESQUADRIA DE ALUMÍNIO LINHA SUPREMA, ANODIZADO, NA COR NATURAL. INCLUSIVE ACESSÓRIOS E VIDROS, ESP.:4MM | 23.75% | UNID | 1 | 255 | 255 | 261.71 | 255 | -6.71 | -2.564% | OK | 323.86 | 323.86 | ok
CP-Esq-893 | 11,01.17 | CA28 - JANELA CORRER 3,25 X 2,05 M - ESQUADRIA DE ALUMÍNIO LINHA SUPREMA, ANODIZADO, NA COR NATURAL. INCLUSIVE ACESSÓRIOS E VIDROS, ESP.:4MM. | 23.75% | UNID | 1 | 3397.87 | 3397.87 | 3487.29 | 3397.87 | -89.42 | -2.564% | OK | 4315.45 | 4315.45 | ok
CP-Esq-894 | 11,01.18 | CA29 - VISOR FIXO 1,7 X 1,05 M - ESQUADRIA DE ALUMÍNIO LINHA SUPREMA, ANODIZADO, NA COR NATURAL. INCLUSIVE ACESSÓRIOS E VIDROS, ESP.:4MM. | 23.75% | UNID | 12 | 714 | 8568 | 722.92 | 714 | -8.92 | -1.234% | OK | 894.6 | 10735.2 | ok
CP-Esq-895 | 11,01.19 | CA32 - JANELA CORRER 1,79 X 2,05 M - ESQUADRIA DE ALUMÍNIO LINHA SUPREMA, ANODIZADO, NA COR NATURAL. INCLUSIVE ACESSÓRIOS E VIDROS, ESP.:4MM. | 23.75% | UNID | 1 | 1871.44 | 1871.44 | 1920.69 | 1871.44 | -49.25 | -2.564% | OK | 2376.82 | 2376.82 | ok
CP-Esq-1198 | 11,01.20 | JANELA DE ALUMÍNIO DE CORRER, LINHA SUPREMA, PARA VIDROS, COM VIDROS 4MM, BATENTE E FERRAGENS. EXCLUSIVE ALIZAR E CONTRAMARCO. FORNECIMENTO E INSTALAÇÃO. AF_12/2019 | 23.75% | M2 | 37.21 | 626.65 | 23317.6465 | 631.02 | 626.65 | -4.37 | -0.6925% | OK | 780.87 | 29056.17 | ok
COMP/COB02 | 11,01.21 | CHAPIM DE MÁRMORE BRANCO, C/ LARGURA = 12 CM, ESP = 2 CM | 23.75% | M | 25.38 | 50.89 | 1291.5882 | 58.46 | 50.89 | -7.57 | -12.95% | OK | 72.34 | 1835.98 | ok
CP-Esq-0045 | 11,01.22 | CA45 - PORTA CORRER - ESQUADRIA DE ALUMÍNIO LINHA SUPREMA, ANODIZADO, NA COR NATURAL. INCLUSIVE ACESSÓRIOS E VIDROS, ESP.:4MM. | 23.75% | M2 | 5.88 | 510 | 2998.8 | 523.42 | 510 | -13.42 | -2.564% | OK | 647.72 | 3808.59 | ok
CP-Esq-902 | 11,01.23 | CA36 - JANELA 02 FOLHAS DE CORRER 1,8 X 1,15 M - ESQUADRIA DE ALUMÍNIO LINHA SUPREMA, ANODIZADO, NA COR NATURAL, INCLUSIVE ACESSÓRIOS E VIDROS ESP.:4MM | 23.75% | UNID | 1 | 1055.7 | 1055.7 | 1083.48 | 1055.7 | -27.78 | -2.564% | OK | 1340.78 | 1340.78 | ok
CP-Esq-903 | 11,01.24 | CA37 - JANELA 02 FOLHAS DE CORRER 3,05 X 1,15 M - ESQUADRIA DE ALUMÍNIO LINHA SUPREMA, ANODIZADO, NA COR NATURAL, INCLUSIVE ACESSÓRIOS E VIDROS ESP.:4MM. | 23.75% | UNID | 1 | 1788.82 | 1788.82 | 1835.9 | 1788.82 | -47.08 | -2.564% | OK | 2271.89 | 2271.89 | ok
CP-Esq-901 | 11,01.25 | CA35 - JANELA BOCA DE LOBO 0,7 X 0,5 M - ESQUADRIA DE ALUMÍNIO LINHA SUPREMA, ANODIZADO, NA COR NATURAL, INCLUSIVE ACESSÓRIOS E VIDROS ESP.:4MM. | 23.75% | UNID | 1 | 178.5 | 178.5 | 183.19 | 178.5 | -4.69 | -2.56% | OK | 226.69 | 226.69 | ok
CP-Esq-904 | 11,01.26 | CA 1 - JANELA CORRER 1,20 X 0,50 M - ESQUADRIA DE ALUMÍNIO LINHA SUPREMA, ANODIZADO, NA COR NATURAL. INCLUSIVE ACESSÓRIOS E VIDROS, ESP.:4MM. | 23.75% | UNID | 1 | 306 | 306 | 314.05 | 306 | -8.05 | -2.563% | OK | 388.63 | 388.63 | ok
CP-Esq-905 | 11,01.27 | CA 41 - JANELA BOCA DE LOBO 0,55 X 0,50 M - ESQUADRIA DE ALUMÍNIO LINHA SUPREMA, ANODIZADO, NA COR NATURAL. INCLUSIVE ACESSÓRIOS E VIDROS, ESP.:4MM. | 23.75% | UNID | 1 | 140.25 | 140.25 | 143.94 | 140.25 | -3.69 | -2.564% | OK | 178.12 | 178.12 | ok
CP-Esq-906 | 11,01.28 | CA 42 - PORTA DE GIRO C/ 2 FLS TIPO VENEZIANA 1,8 X 2,10 M - ESQUADRIA DE ALUMÍNIO LINHA SUPREMA, ANODIZADO, NA COR NATURAL, INCLUSIVE ACESSÓRIOS E FECHADURA. | 23.75% | UNID | 1 | 1927.8 | 1927.8 | 1978.53 | 1927.8 | -50.73 | -2.564% | OK | 2448.39 | 2448.39 | ok
CP-Esq-907 | 11,01.29 | CA 40 - JANELA 0,90X0,60 M TIPO VENEZIANA COM ALETAS EM "V" INVERTIDO DE ALUMÍNIO NA COR NATURAL, INCLUSIVE ACESSÓRIOS. | 23.75% | UNID | 5 | 421.51 | 2107.55 | 494.87 | 421.51 | -73.36 | -14.82% | OK | 612.39 | 3061.95 | ok
Subgrupo | 11.02 | Esquadrias - Portas |  |  |  |  | 142892.6448
CP-Esq-2771 | 11,02.1 | PORTAL EM GRANITO, LARGURA 15 A 18CM, ESPESSURA 2,0 CM. | 23.75% | M | 91.99 | 72.83 | 6699.6317 | 85.18 | 72.83 | -12.35 | -14.5% | OK | 105.41 | 9696.66 | ok
CP-Esq-860 | 11,02.2 | PAE1 - PORTA DE ENROLAR 4,5 X 2,8 M - FABRICADA EM CHAPA GALVANIZADA #22. MEIA CANA FECHADA, AUTOMATIZADOR AC 400 KG, FREIO ELETROMAGNÉTICO E SISTEMA DE TALHA MANUAL COM ACIONAMENTO ATRAVÉS DE BOTOEIRA., INCLUSIVE PINTURA ELETROSTÁTICA CINZA CLARO, FORNECIMENTO E INSTALAÇÃO. | 23.75% | UNID | 1 | 6512.5 | 6512.5 | 6720.59 | 6512.5 | -208.09 | -3.096% | OK | 8316.6 | 8316.6 | ok
CP-Esq-861 | 11,02.3 | PAE2 - PORTA DE ENROLAR 1,96 X 2,8 M - FABRICADA EM CHAPA GALVANIZADA #22. MEIA CANA FECHADA, AUTOMATIZADOR AC 400 KG, FREIO ELETROMAGNÉTICO E SISTEMA DE TALHA MANUAL COM ACIONAMENTO ATRAVÉS DE BOTOEIRA, INCLUSIVE PINTURA ELETROSTÁTICA CINZA CLARO, FORNECIMENTO E INSTALAÇÃO. | 23.75% | UNID | 1 | 3646.47 | 3646.47 | 3701.73 | 3646.47 | -55.26 | -1.493% | OK | 4580.82 | 4580.82 | ok
CP-Esq-862 | 11,02.4 | PAE3 - PORTA DE ENROLAR 2,58 X 2,8 M - FABRICADA EM CHAPA GALVANIZADA #22. MEIA CANA FECHADA, AUTOMATIZADOR AC 400 KG, FREIO ELETROMAGNÉTICO E SISTEMA DE TALHA MANUAL COM ACIONAMENTO ATRAVÉS DE BOTOEIRA, INCLUSIVE PINTURA ELETROSTÁTICA CINZA CLARO, FORNECIMENTO E INSTALAÇÃO. | 23.75% | UNID | 1 | 4425.73 | 4425.73 | 4853.8 | 4425.73 | -428.07 | -8.819% | OK | 6006.48 | 6006.48 | ok
CP-Esq-863 | 11,02.5 | PAE4 - PORTA DE ENROLAR 4,5 X 2,8 M - FABRICADA EM CHAPA GALVANIZADA #22. MEIA CANA FECHADA, AUTOMATIZADOR AC 400 KG, FREIO ELETROMAGNÉTICO E SISTEMA DE TALHA MANUAL COM ACIONAMENTO ATRAVÉS DE BOTOEIRA, INCLUSIVE PINTURA ELETROSTÁTICA CINZA CLARO, FORNECIMENTO E INSTALAÇÃO. | 23.75% | UNID | 1 | 6512.5 | 6512.5 | 6720.59 | 6512.5 | -208.09 | -3.096% | OK | 8316.6 | 8316.6 | ok
CP-Esq-2699 | 11,02.6 | PORTA DE MADEIRA COMPENSADA LISA 0,80X2,10, REVESTIDA COM LAMINADO MELAMÍNICO, BATENTES E ALIZARES EM MADEIRA MACIÇA, INCLUSIVE DOBRADIÇAS. | 23.75% | UNID | 72 | 784.02 | 56449.44 | 791.87 | 784.02 | -7.85 | -0.9913% | OK | 979.92 | 70554.24 | ok
CP-Esq-2703 | 11,02.7 | PORTA DE MADEIRA COMPENSADA LISA 0,76X2,10, REVESTIDA COM LAMINADO MELAMÍNICO, BATENTES E ALIZARES EM MADEIRA MACIÇA, INCLUSIVE DOBRADIÇAS. | 23.75% | UNID | 4 | 777.71 | 3110.84 | 784.61 | 777.71 | -6.9 | -0.8794% | OK | 970.94 | 3883.76 | ok
COMP/ESQ82 | 11,02.8 | FECHADURA EXTERNA TIPO ALAVANCA, DA MARCA LA FONTE, EM INOX, REF.: 517, OU SIMILAR, FORNECIMENTO E INSTALAÇÃO | 23.75% | UNID | 62 | 242 | 15004 | 281.67 | 242 | -39.67 | -14.08% | OK | 348.56 | 21610.72 | ok
CP-Esq-2704 | 11,02.9 | PORTA DE MADEIRA PIVOTANTE (NÚCLEO SÓLIDO) COMPENSADA LISA 0,90X2,10,REVESTIDA COM LAMINADO MELAMÍNICO, BATENTES E ALIZARES EM MADEIRA MACIÇA, INCLUSIVE DOBRADIÇAS, FORNECIMENTO E INSTALAÇÃO. | 23.75% | UNID | 1 | 939.26 | 939.26 | 959.66 | 939.26 | -20.4 | -2.126% | OK | 1187.56 | 1187.56 | ok
CP-Esq-2706 | 11,02.10 | PORTA DE MADEIRA DE CORRER 1,75X2,10,REVESTIDA COM LAMINADO MELAMÍNICO, BATENTES E ALIZARES EM MADEIRA MACIÇA, INCLUSIVE TRILHOS EM ALUMÍNIO, ROLDANAS, FECHADURA BICO DE PAPAGAIO E PUXADOR TIPO ALÇA EM AÇO INOX 40 CM, FORNECIMENTO E INSTALAÇÃO. | 23.75% | UNID | 1 | 1830.02 | 1830.02 | 2039.98 | 1830.02 | -209.96 | -10.29% | OK | 2524.43 | 2524.43 | ok
CP-Esq-1321 | 11,02.11 | PORTA DE AÇO DE GIRO (PAÇ3 1,7X2,10 M) ESTRUTURADA EM PERFIS DE AÇO E FECHAMENTO EM CHAPA DE AÇO 14, CONTRAVENTADO, INCLUSIVE BARRA ANTIPÂNICO COM TRAVAMENTO EM 3 PONTOS E MOLA AEREA HIDRAÚLICA, FORNECIMENTO E INSTALAÇÃO. | 23.75% | UNID | 1 | 3087.09 | 3087.09 | 3377.27 | 3087.09 | -290.18 | -8.592% | OK | 4179.3 | 4179.3 | ok
COMP/ESQ83 | 11,02.12 | PORTA EM MADEIRA COMPENSADA LISA, PARA WC ACESSÍVEL, 0.80 X 2.10 M, REVESTIDA COM LAMINADO MELAMÍNICO, INCLUSIVE BATENTES E ALIZARES EM MADEIRA MACIÇA, DOBRADIÇAS E CHAPA DE INOX NO RODAPÉ (40CM) INTERNO E EXTERNO, EXCETO FECHADURA. | 23.75% | UNID | 6 | 895.51 | 5373.06 | 927.27 | 895.51 | -31.76 | -3.425% | OK | 1147.48 | 6884.88 | ok
CP-Esq-2707 | 11,02.13 | PORTA DE MADEIRA PIVOTANTE COMPENSADA LISA (NÚCLEO SÓLIDO) 0,90X2,10 COM VISOR 40X40 CM EM VIDRO TRANPARENTE, REVESTIDA COM LAMINADO MELAMÍNICO, BATENTES E ALIZARES EM MADEIRA MACIÇA, INCLUSIVE DOBRADIÇAS, FORNECIMENTO E INSTALAÇÃO. | 23.75% | UNID | 1 | 961.3 | 961.3 | 985.58 | 961.3 | -24.28 | -2.464% | OK | 1219.64 | 1219.64 | ok
COMP/ESQ81 | 11,02.14 | FECHADURA P/ BANHEIRO TIPO ALAVANCA, DA MARCA LA FONTE, EM INOX, REF.: 517, OU SIMILAR, FORNECIMENTO E INSTALAÇÃO | 23.75% | UNID | 25 | 225.85 | 5646.25 | 263.48 | 225.85 | -37.63 | -14.28% | OK | 326.05 | 8151.25 | ok
CP-Esq-2709 | 11,02.15 | PORTA DE MADEIRA DE CORRER 0,90X2,10,REVESTIDA COM LAMINADO MELAMÍNICO, BATENTES E ALIZARES EM MADEIRA MACIÇA, INCLUSIVE TRILHOS EM ALUMÍNIO, ROLDANAS, FECHADURA BICO DE PAPAGAIO E PUXADOR TIPO CONCHA EM AÇO INOX 15 CM, FORNECIMENTO E INSTALAÇÃO. | 23.75% | UNID | 1 | 1104.17 | 1104.17 | 1234.15 | 1104.17 | -129.98 | -10.53% | OK | 1527.24 | 1527.24 | ok
CP-Esq-2729 | 11,02.16 | FERRAGENS PARA PORTA DE VIDRO TEMPERADO, EM ZAMAC CROMADO, CONTEMPLANDO: DOBRADICA INF.; DOBRADICA SUP.; PIVO PARA DOBRADICA INF.; PIVO PARA DOBRADICA SUP.; FECHADURA CENTRAL EM ZAMC CROMADO; CONTRA FECHADURA DE PRESSAO, MOLA HIDRÁULICA DORMA BTS75V PARA PORTA DE VIDRO, OU EQUIV. TÉCNICO E PUXADORES DE ALÇA DUPLA TIPO BARRA VERTICAL DE Ø 1" EM COM 60 CM DE ALTURA, EM AÇO INOX ESCOVADO | 23.75% | UNID | 2 | 1753.33 | 3506.66 | 2046.61 | 1753.33 | -293.28 | -14.33% | OK | 2532.64 | 5065.28 | ok
CP-Esq-2725 | 11,02.17 | PORTA DE VIDRO TEMPERADO INCOLOR PARA PORTA DE ABRIR, E = 10 MM (SEMFERRAGENS E SEM COLOCACAO), INCLUSIVE JATEAMENTO | 23.75% | M2 | 7.74 | 358.05 | 2771.307 | 361.88 | 358.05 | -3.83 | -1.058% | OK | 447.82 | 3466.12 | ok
CP-Esq-2700 | 11,02.18 | PORTA DE MADEIRA COMPENSADA LISA 0,90X2,10, REVESTIDA COM LAMINADO MELAMÍNICO, BATENTES E ALIZARES EM MADEIRA MACIÇA, INCLUSIVE DOBRADIÇAS. | 23.75% | UNID | 4 | 859.35 | 3437.4 | 861.23 | 859.35 | -1.88 | -0.2183% | OK | 1065.75 | 4263 | ok
CP-Esq-3753 | 11,02.19 | PORTA EM MADEIRA COMPENSADA (CANELA), LISA, SEMI-ÔCA, (0.80 X 1,60 A 2.10 M), REVESTIDA C/FÓRMICA, INCLUSIVE FERRAGENS (FECHADURA (TARJETA) LIVRE-OCUPADO REF. TG0819 - IMAB OU SIMILAR E BATENTE COM AMORTECEDOR REF. BT0830000 - IMAB OU SIMILAR), PARA USO EM DIVISÓRIAS GRANITO OU MÁRMORE (COM DOBRADIÇA COM MOLA, INCLUISVE PARAFUSO LATÃO, IMAB REF. DO0825G00 OU SIMILAR) | 23.75% | UNID | 9 | 762.23 | 6860.07 | 807.37 | 762.23 | -45.14 | -5.591% | OK | 999.1 | 8991.9 | ok
CP-Esq-1158 | 11,02.20 | GRADE DE PROTEÇÃO EM BARRA CHATA 1/8"X5/8", FORNECIMENTO E INSTALAÇAO. | 23.75% | M2 | 24.03 | 91.55 | 2199.9465 | 103.86 | 91.55 | -12.31 | -11.85% | OK | 128.52 | 3088.33 | ok
CP-Esq-1167 | 11,02.21 | PORTA DE FERRO ARTICULADA, C/ GRADIL EM BARRA CHATA 3/4" X 1/8", INCLUSIVE REQUADRO, FERROLHO E DOBRADIÇAS, FORNECIMENTO E INSTALAÇAO. | 23.75% | M2 | 11.13 | 252.92 | 2814.9996 | 292.68 | 252.92 | -39.76 | -13.58% | OK | 362.19 | 4031.17 | ok
Subgrupo | 11.03 | Vidros |  |  |  |  | 105479.325
CP-Esq-866 | 11,03.1 | VT1 - PAINEL FIXO 1,86 X 1,05 M EM VIDRO TEMPERADO 10 MM, FORNECIMENTO E INSTALAÇÃO, INCLUSIVE FERRAGENS. | 23.75% | UNID | 1 | 722.16 | 722.16 | 849.6 | 722.16 | -127.44 | -15% | OK | 1051.36 | 1051.36 | ok
CP-Esq-867 | 11,03.2 | VT2 - PAINEL FIXO 1,51 X 1,05 M EM VIDRO TEMPERADO 10 MM, FORNECIMENTO E INSTALAÇÃO, INCLUSIVE FERRAGENS. | 23.75% | UNID | 1 | 588.28 | 588.28 | 692.1 | 588.28 | -103.82 | -15% | OK | 856.46 | 856.46 | ok
CP-Esq-868 | 11,03.3 | VT3 - PAINEL FIXO 1,25 X 2,1 M EM VIDRO TEMPERADO 10 MM, FORNECIMENTO E INSTALAÇÃO, INCLUSIVE FERRAGENS. | 23.75% | UNID | 1 | 969.25 | 969.25 | 1140.3 | 969.25 | -171.05 | -15% | OK | 1411.1 | 1411.1 | ok
CP-Esq-869 | 11,03.4 | VT4 - 02 FOLHAS PIVOTANTES 1,8 X 1,05 M EM VIDRO TEMPERADO 10 MM, FORNECIMENTO E INSTALAÇÃO, INCLUSIVE FERRAGENS. | 23.75% | UNID | 1 | 699.97 | 699.97 | 823.5 | 699.97 | -123.53 | -15% | OK | 1019.06 | 1019.06 | ok
CP-Esq-870 | 11,03.5 | VT5 - 01 FOLHA PIVOTANTE 0,9 X 2,1 M EM VIDRO TEMPERADO 10 MM, FORNECIMENTO E INSTALAÇÃO, INCLUSIVE FERRAGENS. | 23.75% | UNID | 1 | 699.97 | 699.97 | 823.5 | 699.97 | -123.53 | -15% | OK | 1019.06 | 1019.06 | ok
CP-Esq-871 | 11,03.6 | VT6 - PAINEL FIXO 2,47 X 2,1 M EM VIDRO TEMPERADO 10 MM, FORNECIMENTO E INSTALAÇÃO, INCLUSIVE FERRAGENS. | 23.75% | UNID | 2 | 4214.38 | 8428.76 | 4958.1 | 4214.38 | -743.72 | -15% | OK | 6135.55 | 12271.1 | ok
CP-Esq-872 | 11,03.7 | VT7 - PAINEL FIXO 0,48 X 2,1 M EM VIDRO TEMPERADO 10 MM, FORNECIMENTO E INSTALAÇÃO, INCLUSIVE FERRAGENS. | 23.75% | UNID | 1 | 813.19 | 813.19 | 956.7 | 813.19 | -143.51 | -15% | OK | 1183.9 | 1183.9 | ok
CP-Esq-873 | 11,03.8 | VT8 - PORTA 02 FOLHAS PIVOTANTES 1,8 X 2,1 M EM VIDRO TEMPERADO LAMINADO DE 10MM COM 05 FAIXAS JATEADO DE 05CM, INCLUSIVE DOBRADIÇAS, FECHADURAS (COM CHAVE) E PUXADORES. FORNECIMENTO E INSTALAÇÃO. | 23.75% | UNID | 2 | 4337.55 | 8675.1 | 5103 | 4337.55 | -765.45 | -15% | OK | 6314.86 | 12629.72 | ok
CP-Esq-874 | 11,03.9 | VT9 - PAINEL FIXO 2,12 X 2,1 M VIDRO TEMPERADO LAMINADO DE 10MM COM 05 FAIXAS JATEADO DE 5CM, INCLUSIVE FERRAGENS, FORNECIMENTO E INSTALAÇÃO. | 23.75% | UNID | 1 | 3617.68 | 3617.68 | 4256.1 | 3617.68 | -638.42 | -15% | OK | 5266.84 | 5266.84 | ok
CP-Esq-875 | 11,03.10 | VT10 - PAINEL FIXO 0,69 X 2,1 M VIDRO TEMPERADO DE 10MM COM 05 FAIXAS JATEADO DE 5CM, INCLUSIVE FERRAGENS, FORNECIMENTO E INSTALAÇÃO. | 23.75% | UNID | 1 | 537.03 | 537.03 | 631.8 | 537.03 | -94.77 | -15% | OK | 781.84 | 781.84 | ok
CP-Esq-876 | 11,03.11 | VT11 - PORTA 01 FOLHA PIVOTANTE 1,05 X 2,1 M EM VIDRO TEMPERADO DE 10MM COM 05 FAIXAS JATEADO DE 05CM, COM ESPAÇAMENTO DE 05CM ENTRE ELAS, CONFORME DETALHES; FIXADORES, DOBRADIÇAS, FECHADURAS (COM CHAVE) E PUXADORES TIPO BARRA VERTICAL DE Ø 1" COM 60CM DE ALTURA, EM AÇO INOX, FORNECIMENTO E INSTALAÇÃO. | 23.75% | UNID | 1 | 1008.74 | 1008.74 | 1186.76 | 1008.74 | -178.02 | -15% | OK | 1468.59 | 1468.59 | ok
CP-Esq-891 | 11,03.12 | VT12 - DIVISÓRIA VIDRO TEMPERADO FIXO 0,47 X 2,1 M - EM VIDRO TEMPERADO DE 10MM COM 05 FAIXAS JATEADO DE 5CM, INCLUSIVE FERRAGENS, FORNECIMENTO E INSTALAÇÃO. | 23.75% | UNID | 2 | 366.43 | 732.86 | 431.1 | 366.43 | -64.67 | -15% | OK | 533.48 | 1066.96 | ok
CP-Esq-877 | 11,03.13 | VT13 - PAINEL FIXO 1,98 X 2,1 M EM VIDRO TEMPERADO DE 10MM COM 05 FAIXAS JATEADO DE 5CM, INCLUSIVE FERRAGENS, FORNECIMENTO E INSTALAÇÃO. | 23.75% | UNID | 1 | 1536.12 | 1536.12 | 1807.2 | 1536.12 | -271.08 | -15% | OK | 2236.37 | 2236.37 | ok
CP-Esq-878 | 11,03.14 | VT14 - PAINEL FIXO 4,3 X 2,1 M EM VIDRO TEMPERADO DE 10MM COM 05 FAIXAS JATEADO DE 5CM, INCLUSIVE FERRAGENS, FORNECIMENTO E INSTALAÇÃO. | 23.75% | UNID | 1 | 3335.4 | 3335.4 | 3924 | 3335.4 | -588.6 | -15% | OK | 4855.87 | 4855.87 | ok
CP-Esq-879 | 11,03.15 | VT15 - PORTA PIVOTANTE 0,9 X 2,1 M - EM VIDRO TEMPERADO DE 10MM COM 05 FAIXAS JATEADO DE 05CM, COM ESPAÇAMENTO DE 05CM, INCLUSIVE DOBRADIÇAS, FECHADURAS (COM CHAVE) E PUXADORES, FORNECIMENTO E INSTALAÇÃO. | 23.75% | UNID | 4 | 699.97 | 2799.88 | 823.5 | 699.97 | -123.53 | -15% | OK | 1019.06 | 4076.24 | ok
CP-Esq-882 | 11,03.16 | VT20 - PAINEL FIXO 1,14 X 2,1 M EM VIDRO TEMPERADO DE 10MM COM 05 FAIXAS JATEADO DE 5CM, INCLUSIVE FERRAGENS, FORNECIMENTO E INSTALAÇÃO. | 23.75% | UNID | 1 | 888.93 | 888.93 | 1045.8 | 888.93 | -156.87 | -15% | OK | 1294.16 | 1294.16 | ok
CP-Esq-883 | 11,03.17 | VT21 - PORTA PIVOTANTE 1,98 X 2,1 M EM VIDRO TEMPERADO DE 10MM COM 05 FAIXAS JATEADO DE 05CM, COM ESPAÇAMENTO DE 05CM ENTRE ELAS, CONFORME DETALHES; FIXADORES, DOBRADIÇAS, FECHADURAS (COM CHAVE) E PUXADORES TIPO BARRA VERTICAL DE Ø 1" COM 60CM DE ALTURA, EM AÇO INOX, FORNECIMENTO E INSTALAÇÃO. | 23.75% | UNID | 1 | 1875.67 | 1875.67 | 2206.68 | 1875.67 | -331.01 | -15% | OK | 2730.72 | 2730.72 | ok
CP-Esq-884 | 11,03.18 | VT22 - PAINEL FIXO 3,67 X 2,1 M EM VIDRO TEMPERADO DE 10MM COM 05 FAIXAS JATEADO DE 5CM, INCLUSIVE FERRAGENS, FORNECIMENTO E INSTALAÇÃO. | 23.75% | UNID | 1 | 2851.15 | 2851.15 | 3354.3 | 2851.15 | -503.15 | -15% | OK | 4150.88 | 4150.88 | ok
CP-Esq-885 | 11,03.19 | VT23 - JANELA CORRER C/ PAINEIS FIXOS 2,5 X 3,5 M EM VIDRO TEMPERADO DE 10MM COM 05 FAIXAS JATEADO DE 5CM, INCLUSIVE FERRAGENS, FORNECIMENTO E INSTALAÇÃO. | 23.75% | UNID | 1 | 7112.2 | 7112.2 | 8367.3 | 7112.2 | -1255.1 | -15% | OK | 10354.37 | 10354.37 | ok
CP-Esq-886 | 11,03.20 | VT24 - JANELA CORRER 1,82 X 2,3 M EM VIDRO TEMPERADO DE 10MM COM 05 FAIXAS JATEADO DE 5CM, INCLUSIVE FERRAGENS, FORNECIMENTO E INSTALAÇÃO. | 23.75% | UNID | 1 | 3396.6 | 3396.6 | 3996 | 3396.6 | -599.4 | -15% | OK | 4944.97 | 4944.97 | ok
CP-Esq-887 | 11,03.21 | VT25 - PELE DE VIDRO 5,26 X 1,3 M COM JANELA MAXIM-AR - EM VIDRO TEMPERADO LAMINADO DE 10MM, INCLUSIVE FERRAGENS, FORNECIMENTO E INSTALAÇÃO. | 23.75% | UNID | 1 | 9677.25 | 9677.25 | 11385 | 9677.25 | -1707.75 | -15% | OK | 14088.71 | 14088.71 | ok
CP-Esq-888 | 11,03.22 | VT26 - PELE DE VIDRO 3,93 X 1,3 M COM JANELA MAXIM-AR - EM VIDRO TEMPERADO LAMINADO DE 10MM, INCLUSIVE FERRAGENS, FORNECIMENTO E INSTALAÇÃO. | 23.75% | UNID | 1 | 7233.07 | 7233.07 | 8509.5 | 7233.07 | -1276.43 | -15% | OK | 10530.34 | 10530.34 | ok
CP-Esq-889 | 11,03.23 | VT29 - PAINEL FIXO 1,71 X 2,05 M EM VIDRO TEMPERADO DE 10MM COM ÁREA JATEADA (1,71X1,6), INCLUSIVE FERRAGENS, FORNECIMENTO E INSTALAÇÃO. | 23.75% | UNID | 1 | 1297.55 | 1297.55 | 1526.53 | 1297.55 | -228.98 | -15% | OK | 1889.05 | 1889.05 | ok
CP-Esq-890 | 11,03.24 | VT30 - PORTA PIVOTANTE 1,8 X 2,1 M - EM VIDRO TEMPERADO DE 10MM COM 05 FAIXAS JATEADO DE 05CM, COM ESPAÇAMENTO DE 05CM, INCLUSIVE DOBRADIÇAS, FECHADURAS (COM CHAVE) E PUXADORES, FORNECIMENTO E INSTALAÇÃO. | 23.75% | UNID | 2 | 1740.25 | 3480.5 | 2047.36 | 1740.25 | -307.11 | -15% | OK | 2533.57 | 5067.14 | ok
CP-Esq-880 | 11,03.25 | VT16 - PAINEL FIXO 0,53 X 2,1 M EM VIDRO TEMPERADO DE 10MM COM 05 FAIXAS JATEADO DE 5CM, INCLUSIVE FERRAGENS., FORNECIMENTO E INSTALAÇÃO. | 23.75% | UNID | 1 | 410.8 | 410.8 | 483.3 | 410.8 | -72.5 | -15% | OK | 598.07 | 598.07 | ok
CP-Esq-881 | 11,03.26 | VT17 - PORTA CORRER 4,5 X 2,1 M EM VIDRO TEMPERADO DE 10MM COM 05 FAIXAS JATEADO DE 5CM, COM ESPAÇAMENTO DE 5CM ENTRE ELAS, INCLUSIVE TRILHO , ROLDANAS , TRILHO GUIA , PUXADOR TIPO ALÇA, EM AÇO INOX COM ACABAMENTO ESCOVADO DIM.: 40CM E DEMAIS ACESSÓRIOS, FORNECIMENTO E INSTALAÇÃO. | 23.75% | UNID | 1 | 3967.9 | 3967.9 | 4668.12 | 3967.9 | -700.22 | -15% | OK | 5776.71 | 5776.71 | ok
CP-Esq-892 | 11,03.27 | CA27 - JANELA MAXIM-AR 1 X 2,05 M - ESQUADRIA DE ALUMÍNIO LINHA SUPREMA, ANODIZADO, NA COR NATURAL. INCLUSIVE ACESSÓRIOS E VIDROS, ESP.:4MM. | 23.75% | UNID | 1 | 820 | 820 | 830.25 | 820 | -10.25 | -1.235% | OK | 1027.42 | 1027.42 | ok
CP-Esq-896 | 11,03.28 | VT27 - PELE DE VIDRO 5,26 X 2,05 M COM JANELA MAXIM-AR - EM VIDRO TEMPERADO LAMINADO DE 10MM, INCLUSIVE FERRAGENS, FORNECIMENTO E INSTALAÇÃO. | 23.75% | UNID | 1 | 15261.75 | 15261.75 | 17955 | 15261.75 | -2693.25 | -15% | OK | 22218.95 | 22218.95 | ok
CP-Esq-897 | 11,03.29 | VT28 - PELE DE VIDRO 3,93 X 2,05 M COM JANELA MAXIM-AR - EM VIDRO TEMPERADO LAMINADO DE 10MM, INCLUSIVE FERRAGENS, FORNECIMENTO E INSTALAÇÃO. | 23.75% | UNID | 1 | 11402.32 | 11402.32 | 13414.5 | 11402.32 | -2012.18 | -15% | OK | 16600.18 | 16600.18 | ok
CP-Esq-900 | 11,03.30 | ESQUADRIA FIXA EM AÇO, FIXA, CONFECCIONADA EM CANTONEIRAS EM "L" DE ABAS IGUAIS 5/8" X 2,5MM, INCLUSIVE VIDRO ARAMADO INCOLOR DE 7MM. | 23.75% | M2 | 0.5 | 1278.49 | 639.245 | 1469.89 | 1278.49 | -191.4 | -13.02% | OK | 1818.96 | 909.48 | ok
Grupo | 12 | INSTALAÇÕES - INFRAESTRUTURA |  |  |  |  | 8096.186
Subgrupo | 12.01 | Cortes e fixações |  |  |  |  | 8096.186
90456 | 12,01.1 | QUEBRA EM ALVENARIA PARA INSTALAÇÃO DE CAIXA DE TOMADA (4X4 OU 4X2). AF_05/2015 | 23.75% | UN | 422 | 2.7 | 1139.4 | 2.89 | 2.7 | -0.19 | -6.574% | OK | 3.58 | 1510.76 | ok
90447 | 12,01.2 | RASGO EM ALVENARIA PARA ELETRODUTOS COM DIAMETROS MENORES OU IGUAIS A 40 MM. AF_05/2015 | 23.75% | M | 292.93 | 4.19 | 1227.3767 | 4.5 | 4.19 | -0.31 | -6.889% | OK | 5.57 | 1631.62 | ok
CP-Cor-587 | 12,01.3 | ENCHIMENTO DE RASGOS EM ALVENARIA E CONCRETO PARA TUBULAÇÃO DIÂM 1 1/4" A 2" | 23.75% | M | 292.93 | 7.57 | 2217.4801 | 8.34 | 7.57 | -0.77 | -9.233% | OK | 10.32 | 3023.03 | ok
90443 | 12,01.4 | RASGO EM ALVENARIA PARA RAMAIS/ DISTRIBUIÇÃO COM DIAMETROS MENORES OU IGUAIS A 40 MM. AF_05/2015 | 23.75% | M | 162.74 | 8.43 | 1371.8982 | 9.03 | 8.43 | -0.6 | -6.645% | OK | 11.17 | 1817.8 | ok
90467 | 12,01.5 | CHUMBAMENTO LINEAR EM ALVENARIA PARA RAMAIS/DISTRIBUIÇÃO COM DIÂMETROS MAIORES QUE 40 MM E MENORES OU IGUAIS A 75 MM. AF_05/2015 | 23.75% | M | 162.74 | 13.15 | 2140.031 | 14.35 | 13.15 | -1.2 | -8.362% | OK | 17.76 | 2890.26 | ok
Grupo | 13 | INSTALAÇÕES HIDRO-SANITÁRIAS |  |  |  |  | 140278.3578
Subgrupo | 13.01 | Água fria - tubos e conexões |  |  |  |  | 15905.0984
89402 | 13,01.1 | TUBO, PVC, SOLDÁVEL, DN 25MM, INSTALADO EM RAMAL DE DISTRIBUIÇÃO DE ÁGUA - FORNECIMENTO E INSTALAÇÃO. AF_12/2014 | 23.75% | M | 289.52 | 6.76 | 1957.1552 | 7.54 | 6.76 | -0.78 | -10.34% | OK | 9.33 | 2701.22 | ok
89403 | 13,01.2 | TUBO, PVC, SOLDÁVEL, DN 32MM, INSTALADO EM RAMAL DE DISTRIBUIÇÃO DE ÁGUA - FORNECIMENTO E INSTALAÇÃO. AF_12/2014 | 23.75% | M | 352.35 | 11.51 | 4055.5485 | 13.09 | 11.51 | -1.58 | -12.07% | OK | 16.2 | 5708.07 | ok
89362 | 13,01.3 | JOELHO 90 GRAUS, PVC, SOLDÁVEL, DN 25MM, INSTALADO EM RAMAL OU SUB-RAMAL DE ÁGUA - FORNECIMENTO E INSTALAÇÃO. AF_12/2014 | 23.75% | UN | 97 | 5.8 | 562.6 | 6.3 | 5.8 | -0.5 | -7.937% | OK | 7.8 | 756.6 | ok
90373 | 13,01.4 | JOELHO 90 GRAUS COM BUCHA DE LATÃO, PVC, SOLDÁVEL, DN 25MM, X 1/2 INSTALADO EM RAMAL OU SUB-RAMAL DE ÁGUA - FORNECIMENTO E INSTALAÇÃO. AF_12/2014 | 23.75% | UN | 79 | 10.33 | 816.07 | 11.64 | 10.33 | -1.31 | -11.25% | OK | 14.4 | 1137.6 | ok
89443 | 13,01.5 | TE, PVC, SOLDÁVEL, DN 32MM, INSTALADO EM RAMAL DE DISTRIBUIÇÃO DE ÁGUA - FORNECIMENTO E INSTALAÇÃO. AF_12/2014 | 23.75% | UN | 5 | 9.16 | 45.8 | 10.26 | 9.16 | -1.1 | -10.72% | OK | 12.7 | 63.5 | ok
CP-AF26 | 13,01.6 | JOELHO DE REDUÇÃO 90 GRAUS, PVC, SOLDÁVEL, DN 32MM X 25 MM, INSTALADO EM RAMAL DE DISTRIBUIÇÃO DE ÁGUA - FORNECIMENTO E INSTALAÇÃO. | 23.75% | UNID | 9 | 7.58 | 68.22 | 8.5 | 7.58 | -0.92 | -10.82% | OK | 10.52 | 94.68 | ok
89492 | 13,01.7 | JOELHO 90 GRAUS, PVC, SOLDÁVEL, DN 32MM, INSTALADO EM PRUMADA DE ÁGUA - FORNECIMENTO E INSTALAÇÃO. AF_12/2014 | 23.75% | UN | 22 | 4.89 | 107.58 | 5.5 | 4.89 | -0.61 | -11.09% | OK | 6.81 | 149.82 | ok
89395 | 13,01.8 | TE, PVC, SOLDÁVEL, DN 25MM, INSTALADO EM RAMAL OU SUB-RAMAL DE ÁGUA - FORNECIMENTO E INSTALAÇÃO. AF_12/2014 | 23.75% | UN | 39 | 8.12 | 316.68 | 8.85 | 8.12 | -0.73 | -8.249% | OK | 10.95 | 427.05 | ok
89400 | 13,01.9 | TÊ DE REDUÇÃO, PVC, SOLDÁVEL, DN 32MM X 25MM, INSTALADO EM RAMAL OU SUB-RAMAL DE ÁGUA - FORNECIMENTO E INSTALAÇÃO. AF_12/2014 | 23.75% | UN | 21 | 13.73 | 288.33 | 15.33 | 13.73 | -1.6 | -10.44% | OK | 18.97 | 398.37 | ok
CP-AF21 | 13,01.10 | BUCHA DE REDUÇÃO, PVC, SOLDÁVEL, DN 32MM X 25MM, INSTALADO EM PRUMADA, RAMAL DE DISTRIBUIÇÃO OU SUB-RAMAL DE ÁGUA - FORNECIMENTO E INSTALAÇÃO. | 23.75% | UNID | 10 | 5.41 | 54.1 | 5.94 | 5.41 | -0.53 | -8.923% | OK | 7.35 | 73.5 | ok
89448 | 13,01.11 | TUBO, PVC, SOLDÁVEL, DN 40MM, INSTALADO EM PRUMADA DE ÁGUA - FORNECIMENTO E INSTALAÇÃO. AF_12/2014 | 23.75% | M | 221.91 | 11.6 | 2574.156 | 13.53 | 11.6 | -1.93 | -14.26% | OK | 16.74 | 3714.77 | ok
CP-AF03 | 13,01.12 | TUBO, PVC, SOLDÁVEL, DN 50MM, INSTALADO EM RAMAL DE DISTRIBUIÇÃO DE ÁGUA - FORNECIMENTO E INSTALAÇÃO. | 23.75% | M | 41.72 | 16.77 | 699.6444 | 19.13 | 16.77 | -2.36 | -12.34% | OK | 23.67 | 987.51 | ok
89497 | 13,01.13 | JOELHO 90 GRAUS, PVC, SOLDÁVEL, DN 40MM, INSTALADO EM PRUMADA DE ÁGUA - FORNECIMENTO E INSTALAÇÃO. AF_12/2014 | 23.75% | UN | 24 | 8.18 | 196.32 | 9.29 | 8.18 | -1.11 | -11.95% | OK | 11.5 | 276 | ok
89501 | 13,01.14 | JOELHO 90 GRAUS, PVC, SOLDÁVEL, DN 50MM, INSTALADO EM PRUMADA DE ÁGUA - FORNECIMENTO E INSTALAÇÃO. AF_12/2014 | 23.75% | UN | 9 | 9.72 | 87.48 | 11.02 | 9.72 | -1.3 | -11.8% | OK | 13.64 | 122.76 | ok
89504 | 13,01.15 | CURVA 45 GRAUS, PVC, SOLDÁVEL, DN 50MM, INSTALADO EM PRUMADA DE ÁGUA - FORNECIMENTO E INSTALAÇÃO. AF_12/2014 | 23.75% | UN | 2 | 15.38 | 30.76 | 17.67 | 15.38 | -2.29 | -12.96% | OK | 21.87 | 43.74 | ok
89431 | 13,01.16 | LUVA, PVC, SOLDÁVEL, DN 32MM, INSTALADO EM RAMAL DE DISTRIBUIÇÃO DE ÁGUA - FORNECIMENTO E INSTALAÇÃO. AF_12/2014 | 23.75% | UN | 25 | 4.64 | 116 | 5.2 | 4.64 | -0.56 | -10.77% | OK | 6.43 | 160.75 | ok
CP-AF10 | 13,01.17 | LUVA, PVC, SOLDÁVEL, DN 40MM, INSTALADO EM RAMAL DE DISTRIBUIÇÃO DE ÁGUA - FORNECIMENTO E INSTALAÇÃO. | 23.75% | UNID | 24 | 6.43 | 154.32 | 7.3 | 6.43 | -0.87 | -11.92% | OK | 9.03 | 216.72 | ok
89575 | 13,01.18 | LUVA, PVC, SOLDÁVEL, DN 50MM, INSTALADO EM PRUMADA DE ÁGUA - FORNECIMENTO E INSTALAÇÃO. AF_12/2014 | 23.75% | UN | 10 | 7.78 | 77.8 | 8.88 | 7.78 | -1.1 | -12.39% | OK | 10.99 | 109.9 | ok
89396 | 13,01.19 | TÊ COM BUCHA DE LATÃO NA BOLSA CENTRAL, PVC, SOLDÁVEL, DN 25MM X 1/2, INSTALADO EM RAMAL OU SUB-RAMAL DE ÁGUA - FORNECIMENTO E INSTALAÇÃO. AF_12/2014 | 23.75% | UN | 15 | 14.46 | 216.9 | 16.34 | 14.46 | -1.88 | -11.51% | OK | 20.22 | 303.3 | ok
CP-AF13 | 13,01.20 | TE, PVC, SOLDÁVEL, DN 40MM, INSTALADO EM RAMAL DE DISTRIBUIÇÃO DE ÁGUA - FORNECIMENTO E INSTALAÇÃO. | 23.75% | UNID | 3 | 13.5 | 40.5 | 15.35 | 13.5 | -1.85 | -12.05% | OK | 19 | 57 | ok
CP-AF14 | 13,01.21 | TE, PVC, SOLDÁVEL, DN 50MM, INSTALADO EM RAMAL DE DISTRIBUIÇÃO DE ÁGUA - FORNECIMENTO E INSTALAÇÃO. | 23.75% | UNID | 5 | 14.41 | 72.05 | 16.4 | 14.41 | -1.99 | -12.13% | OK | 20.29 | 101.45 | ok
CP-AF17 | 13,01.22 | TÊ DE REDUÇÃO, PVC, SOLDÁVEL, DN 40MM X 32MM, INSTALADO EM RAMAL DE DISTRIBUIÇÃO DE ÁGUA - FORNECIMENTO E INSTALAÇÃO. | 23.75% | UNID | 11 | 14.36 | 157.96 | 16.34 | 14.36 | -1.98 | -12.12% | OK | 20.22 | 222.42 | ok
CP-AF-1063 | 13,01.23 | BUCHA DE REDUÇÃO, PVC SOLDÁVEL, DN 40 MM X 25MM, INSTALADO EM PRUMADA, RAMAL DE DISTRIBUIÇÃO OU SUB-RAMAL DE ÁGUA - FORNECIMENTO E INSTALAÇÃO. | 23.75% | UNID | 3 | 7.86 | 23.58 | 8.82 | 7.86 | -0.96 | -10.88% | OK | 10.91 | 32.73 | ok
CP-AF24 | 13,01.24 | BUCHA DE REDUÇÃO, PVC, SOLDÁVEL, LONGA, DN 50MM X 32MM, INSTALADO EM PRUMADA, RAMAL DE DISTRIBUIÇÃO OU SUB-RAMAL DE ÁGUA - FORNECIMENTO E INSTALAÇÃO. | 23.75% | UNID | 1 | 9.12 | 9.12 | 10.3 | 9.12 | -1.18 | -11.46% | OK | 12.75 | 12.75 | ok
CP-AF22 | 13,01.25 | BUCHA DE REDUÇÃO, PVC, SOLDÁVEL, DN 50MM X 40MM, INSTALADO EM PRUMADA, RAMAL DE DISTRIBUIÇÃO OU SUB-RAMAL DE ÁGUA - FORNECIMENTO E INSTALAÇÃO. | 23.75% | UNID | 2 | 7.38 | 14.76 | 8.25 | 7.38 | -0.87 | -10.55% | OK | 10.21 | 20.42 | ok
89596 | 13,01.26 | ADAPTADOR CURTO COM BOLSA E ROSCA PARA REGISTRO, PVC, SOLDÁVEL, DN 50MM X 1.1/2, INSTALADO EM PRUMADA DE ÁGUA - FORNECIMENTO E INSTALAÇÃO. AF_12/2014 | 23.75% | UN | 4 | 7.6 | 30.4 | 8.7 | 7.6 | -1.1 | -12.64% | OK | 10.77 | 43.08 | ok
94710 | 13,01.27 | ADAPTADOR COM FLANGES LIVRES, PVC, SOLDÁVEL, DN 40 MM X 1 1/4 , INSTALADO EM RESERVAÇÃO DE ÁGUA DE EDIFICAÇÃO QUE POSSUA RESERVATÓRIO DE FIBRA/FIBROCIMENTO FORNECIMENTO E INSTALAÇÃO. AF_06/2016 | 23.75% | UN | 4 | 38.05 | 152.2 | 43.95 | 38.05 | -5.9 | -13.42% | OK | 54.39 | 217.56 | ok
89429 | 13,01.28 | ADAPTADOR CURTO COM BOLSA E ROSCA PARA REGISTRO, PVC, SOLDÁVEL, DN 25MM X 3/4, INSTALADO EM RAMAL DE DISTRIBUIÇÃO DE ÁGUA - FORNECIMENTO E INSTALAÇÃO. AF_12/2014 | 23.75% | UN | 72 | 3.18 | 228.96 | 3.54 | 3.18 | -0.36 | -10.17% | OK | 4.38 | 315.36 | ok
89595 | 13,01.29 | ADAPTADOR CURTO COM BOLSA E ROSCA PARA REGISTRO, PVC, SOLDÁVEL, DN 50MM X 1.1/4, INSTALADO EM PRUMADA DE ÁGUA - FORNECIMENTO E INSTALAÇÃO. AF_12/2014 | 23.75% | UN | 18 | 10.7 | 192.6 | 12.37 | 10.7 | -1.67 | -13.5% | OK | 15.31 | 275.58 | ok
89568 | 13,01.30 | UNIÃO, PVC, SOLDÁVEL, DN 40MM, INSTALADO EM PRUMADA DE ÁGUA - FORNECIMENTO E INSTALAÇÃO. AF_12/2014 | 23.75% | UN | 2 | 26.87 | 53.74 | 31.42 | 26.87 | -4.55 | -14.48% | OK | 38.88 | 77.76 | ok
89570 | 13,01.31 | ADAPTADOR CURTO COM BOLSA E ROSCA PARA REGISTRO, PVC, SOLDÁVEL, DN 40MM X 1.1/2, INSTALADO EM PRUMADA DE ÁGUA - FORNECIMENTO E INSTALAÇÃO. AF_12/2014 | 23.75% | UN | 8 | 8.85 | 70.8 | 10.17 | 8.85 | -1.32 | -12.98% | OK | 12.59 | 100.72 | ok
89498 | 13,01.32 | JOELHO 45 GRAUS, PVC, SOLDÁVEL, DN 40MM, INSTALADO EM PRUMADA DE ÁGUA - FORNECIMENTO E INSTALAÇÃO. AF_12/2014 | 23.75% | UN | 2 | 8.99 | 17.98 | 10.26 | 8.99 | -1.27 | -12.38% | OK | 12.7 | 25.4 | ok
CP-AF-1064 | 13,01.33 | PLUG PVC, ROSCÁVEL 3/4", PARA ÁGUA FRIA PREDIAL- FORNECIMENTO E INSTALAÇAO | 23.75% | UNID | 2 | 5.5 | 11 | 6.19 | 5.5 | -0.69 | -11.15% | OK | 7.66 | 15.32 | ok
89594 | 13,01.34 | UNIÃO, PVC, SOLDÁVEL, DN 50MM, INSTALADO EM PRUMADA DE ÁGUA - FORNECIMENTO E INSTALAÇÃO. AF_12/2014 | 23.75% | UN | 2 | 29.86 | 59.72 | 34.87 | 29.86 | -5.01 | -14.37% | OK | 43.15 | 86.3 | ok
89450 | 13,01.35 | TUBO, PVC, SOLDÁVEL, DN 60MM, INSTALADO EM PRUMADA DE ÁGUA - FORNECIMENTO E INSTALAÇÃO. AF_12/2014 | 23.75% | M | 84.43 | 22.01 | 1858.3043 | 25.76 | 22.01 | -3.75 | -14.56% | OK | 31.88 | 2691.62 | ok
89628 | 13,01.36 | TE, PVC, SOLDÁVEL, DN 60MM, INSTALADO EM PRUMADA DE ÁGUA - FORNECIMENTO E INSTALAÇÃO. AF_12/2014 | 23.75% | UN | 1 | 34.03 | 34.03 | 39.33 | 34.03 | -5.3 | -13.48% | OK | 48.67 | 48.67 | ok
89505 | 13,01.37 | JOELHO 90 GRAUS, PVC, SOLDÁVEL, DN 60MM, INSTALADO EM PRUMADA DE ÁGUA - FORNECIMENTO E INSTALAÇÃO. AF_12/2014 | 23.75% | UN | 1 | 26.71 | 26.71 | 30.98 | 26.71 | -4.27 | -13.78% | OK | 38.34 | 38.34 | ok
89610 | 13,01.38 | ADAPTADOR CURTO COM BOLSA E ROSCA PARA REGISTRO, PVC, SOLDÁVEL, DN 60MM X 2, INSTALADO EM PRUMADA DE ÁGUA - FORNECIMENTO E INSTALAÇÃO. AF_12/2014 | 23.75% | UN | 4 | 15.01 | 60.04 | 17.34 | 15.01 | -2.33 | -13.44% | OK | 21.46 | 85.84 | ok
89597 | 13,01.39 | LUVA, PVC, SOLDÁVEL, DN 60MM, INSTALADO EM PRUMADA DE ÁGUA - FORNECIMENTO E INSTALAÇÃO. AF_12/2014 | 23.75% | UN | 15 | 14.98 | 224.7 | 17.32 | 14.98 | -2.34 | -13.51% | OK | 21.43 | 321.45 | ok
89609 | 13,01.40 | UNIÃO, PVC, SOLDÁVEL, DN 60MM, INSTALADO EM PRUMADA DE ÁGUA - FORNECIMENTO E INSTALAÇÃO. AF_12/2014 | 23.75% | UN | 2 | 70.24 | 140.48 | 82.35 | 70.24 | -12.11 | -14.71% | OK | 101.91 | 203.82 | ok
Subgrupo | 13.02 | Águas pluviais - tubos e conexões |  |  |  |  | 18803.7027
89512 | 13,02.1 | TUBO PVC, SÉRIE R, ÁGUA PLUVIAL, DN 100 MM, FORNECIDO E INSTALADO EM RAMAL DE ENCAMINHAMENTO. AF_12/2014 | 23.75% | M | 195.34 | 54.08 | 10563.9872 | 62.06 | 54.08 | -7.98 | -12.86% | OK | 76.8 | 15002.11 | ok
CP-AP1 | 13,02.2 | TUBO PVC, SÉRIE R, ÁGUA PLUVIAL, DN 150 MM, FORNECIDO E INSTALADO EM RAMAL DE ENCAMINHAMENTO. | 23.75% | M | 33.63 | 91.45 | 3075.4635 | 105.97 | 91.45 | -14.52 | -13.7% | OK | 131.14 | 4410.23 | ok
89556 | 13,02.3 | LUVA DE CORRER, PVC, SERIE R, ÁGUA PLUVIAL, DN 100 MM, JUNTA ELÁSTICA, FORNECIDO E INSTALADO EM RAMAL DE ENCAMINHAMENTO. AF_12/2014 | 23.75% | UN | 23 | 31.34 | 720.82 | 36.51 | 31.34 | -5.17 | -14.16% | OK | 45.18 | 1039.14 | ok
CP-AP02 | 13,02.4 | LUVA DE CORRER, PVC, SERIE R, ÁGUA PLUVIAL, DN 150 MM, JUNTA ELÁSTICA, FORNECIDO E INSTALADO EM RAMAL DE ENCAMINHAMENTO. AF_12/2014 | 23.75% | UNID | 4 | 86.17 | 344.68 | 100.96 | 86.17 | -14.79 | -14.65% | OK | 124.94 | 499.76 | ok
89578 | 13,02.5 | TUBO PVC, SÉRIE R, ÁGUA PLUVIAL, DN 100 MM, FORNECIDO E INSTALADO EM CONDUTORES VERTICAIS DE ÁGUAS PLUVIAIS. AF_12/2014 | 23.75% | M | 75.9 | 39.58 | 3004.122 | 46.1 | 39.58 | -6.52 | -14.14% | OK | 57.05 | 4330.09 | ok
89671 | 13,02.6 | LUVA DE CORRER, PVC, SERIE R, ÁGUA PLUVIAL, DN 100 MM, JUNTA ELÁSTICA, FORNECIDO E INSTALADO EM CONDUTORES VERTICAIS DE ÁGUAS PLUVIAIS. AF_12/2014 | 23.75% | UN | 8 | 30.61 | 244.88 | 35.72 | 30.61 | -5.11 | -14.31% | OK | 44.2 | 353.6 | ok
89584 | 13,02.7 | JOELHO 90 GRAUS, PVC, SERIE R, ÁGUA PLUVIAL, DN 100 MM, JUNTA ELÁSTICA, FORNECIDO E INSTALADO EM CONDUTORES VERTICAIS DE ÁGUAS PLUVIAIS. AF_12/2014 | 23.75% | UN | 15 | 36.52 | 547.8 | 42.63 | 36.52 | -6.11 | -14.33% | OK | 52.75 | 791.25 | ok
CP-AP03 | 13,02.8 | RALO FOFO SEMIESFERICO, 100 MM, FORNECIDO E INSTALADO EM LAJES/CALHAS. AF_12/2014 | 23.75% | UNID | 15 | 20.13 | 301.95 | 23.55 | 20.13 | -3.42 | -14.52% | OK | 29.14 | 437.1 | ok
Subgrupo | 13.03 | Esgoto - caixas e ralos |  |  |  |  | 2452.52
CP-Gre-4379 | 13,03.1 | CAIXA COM GRELHA RETANGULAR DE FERRO EM ALVENARIA COM TIJOLOS CERÂMICOS MACIÇOS, LARG= 20 CM, H=40 CM. | 23.75% | M | 3 | 589.5 | 1768.5 | 693.54 | 589.5 | -104.04 | -15% | OK | 858.24 | 2574.72 | ok
89709 | 13,03.2 | RALO SIFONADO, PVC, DN 100 X 40 MM, JUNTA SOLDÁVEL, FORNECIDO E INSTALADO EM RAMAL DE DESCARGA OU EM RAMAL DE ESGOTO SANITÁRIO. AF_12/2014 | 23.75% | UN | 10 | 10.3 | 103 | 11.81 | 10.3 | -1.51 | -12.79% | OK | 14.61 | 146.1 | ok
89707 | 13,03.3 | CAIXA SIFONADA, PVC, DN 100 X 100 X 50 MM, JUNTA ELÁSTICA, FORNECIDA E INSTALADA EM RAMAL DE DESCARGA OU EM RAMAL DE ESGOTO SANITÁRIO. AF_12/2014 | 23.75% | UN | 22 | 26.41 | 581.02 | 30.28 | 26.41 | -3.87 | -12.78% | OK | 37.47 | 824.34 | ok
Subgrupo | 13.04 | Esgoto - tubos e conexões |  |  |  |  | 32786.9267
CP-Esg-1082 | 13,04.1 | GRELHA REDONDA INOX PARA RALO DA MARCA TIGRE OU EQUIVALENTE, MODELO: 27471340. | 23.75% | UNID | 17 | 34.94 | 593.98 | 40.77 | 34.94 | -5.83 | -14.3% | OK | 50.45 | 857.65 | ok
89711 | 13,04.2 | TUBO PVC, SERIE NORMAL, ESGOTO PREDIAL, DN 40 MM, FORNECIDO E INSTALADO EM RAMAL DE DESCARGA OU RAMAL DE ESGOTO SANITÁRIO. AF_12/2014 | 23.75% | M | 63.84 | 14.36 | 916.7424 | 15.87 | 14.36 | -1.51 | -9.515% | OK | 19.64 | 1253.81 | ok
89712 | 13,04.3 | TUBO PVC, SERIE NORMAL, ESGOTO PREDIAL, DN 50 MM, FORNECIDO E INSTALADO EM RAMAL DE DESCARGA OU RAMAL DE ESGOTO SANITÁRIO. AF_12/2014 | 23.75% | M | 45.48 | 21.69 | 986.4612 | 24.17 | 21.69 | -2.48 | -10.26% | OK | 29.91 | 1360.3 | ok
89713 | 13,04.4 | TUBO PVC, SERIE NORMAL, ESGOTO PREDIAL, DN 75 MM, FORNECIDO E INSTALADO EM RAMAL DE DESCARGA OU RAMAL DE ESGOTO SANITÁRIO. AF_12/2014 | 23.75% | M | 4.8 | 32.69 | 156.912 | 36.51 | 32.69 | -3.82 | -10.46% | OK | 45.18 | 216.86 | ok
89714 | 13,04.5 | TUBO PVC, SERIE NORMAL, ESGOTO PREDIAL, DN 100 MM, FORNECIDO E INSTALADO EM RAMAL DE DESCARGA OU RAMAL DE ESGOTO SANITÁRIO. AF_12/2014 | 23.75% | M | 141.33 | 41.24 | 5828.4492 | 45.94 | 41.24 | -4.7 | -10.23% | OK | 56.85 | 8034.61 | ok
89724 | 13,04.6 | JOELHO 90 GRAUS, PVC, SERIE NORMAL, ESGOTO PREDIAL, DN 40 MM, JUNTA SOLDÁVEL, FORNECIDO E INSTALADO EM RAMAL DE DESCARGA OU RAMAL DE ESGOTO SANITÁRIO. AF_12/2014 | 23.75% | UN | 38 | 7.56 | 287.28 | 8.53 | 7.56 | -0.97 | -11.37% | OK | 10.56 | 401.28 | ok
89731 | 13,04.7 | JOELHO 90 GRAUS, PVC, SERIE NORMAL, ESGOTO PREDIAL, DN 50 MM, JUNTA ELÁSTICA, FORNECIDO E INSTALADO EM RAMAL DE DESCARGA OU RAMAL DE ESGOTO SANITÁRIO. AF_12/2014 | 23.75% | UN | 15 | 8.24 | 123.6 | 9.45 | 8.24 | -1.21 | -12.8% | OK | 11.69 | 175.35 | ok
89744 | 13,04.8 | JOELHO 90 GRAUS, PVC, SERIE NORMAL, ESGOTO PREDIAL, DN 100 MM, JUNTA ELÁSTICA, FORNECIDO E INSTALADO EM RAMAL DE DESCARGA OU RAMAL DE ESGOTO SANITÁRIO. AF_12/2014 | 23.75% | UN | 23 | 19.32 | 444.36 | 21.93 | 19.32 | -2.61 | -11.9% | OK | 27.14 | 624.22 | ok
89726 | 13,04.9 | JOELHO 45 GRAUS, PVC, SERIE NORMAL, ESGOTO PREDIAL, DN 40 MM, JUNTA SOLDÁVEL, FORNECIDO E INSTALADO EM RAMAL DE DESCARGA OU RAMAL DE ESGOTO SANITÁRIO. AF_12/2014 | 23.75% | UN | 17 | 5.05 | 85.85 | 5.62 | 5.05 | -0.57 | -10.14% | OK | 6.95 | 118.15 | ok
89732 | 13,04.10 | JOELHO 45 GRAUS, PVC, SERIE NORMAL, ESGOTO PREDIAL, DN 50 MM, JUNTA ELÁSTICA, FORNECIDO E INSTALADO EM RAMAL DE DESCARGA OU RAMAL DE ESGOTO SANITÁRIO. AF_12/2014 | 23.75% | UN | 15 | 8.97 | 134.55 | 10.14 | 8.97 | -1.17 | -11.54% | OK | 12.55 | 188.25 | ok
89746 | 13,04.11 | JOELHO 45 GRAUS, PVC, SERIE NORMAL, ESGOTO PREDIAL, DN 100 MM, JUNTA ELÁSTICA, FORNECIDO E INSTALADO EM RAMAL DE DESCARGA OU RAMAL DE ESGOTO SANITÁRIO. AF_12/2014 | 23.75% | UN | 15 | 19.28 | 289.2 | 21.86 | 19.28 | -2.58 | -11.8% | OK | 27.05 | 405.75 | ok
89783 | 13,04.12 | JUNÇÃO SIMPLES, PVC, SERIE NORMAL, ESGOTO PREDIAL, DN 40 MM, JUNTA SOLDÁVEL, FORNECIDO E INSTALADO EM RAMAL DE DESCARGA OU RAMAL DE ESGOTO SANITÁRIO. AF_12/2014 | 23.75% | UN | 4 | 8.97 | 35.88 | 10.09 | 8.97 | -1.12 | -11.1% | OK | 12.49 | 49.96 | ok
89797 | 13,04.13 | JUNÇÃO SIMPLES, PVC, SERIE NORMAL, ESGOTO PREDIAL, DN 100 X 100 MM, JUNTA ELÁSTICA, FORNECIDO E INSTALADO EM RAMAL DE DESCARGA OU RAMAL DE ESGOTO SANITÁRIO. AF_12/2014 | 23.75% | UN | 20 | 38.37 | 767.4 | 44.06 | 38.37 | -5.69 | -12.91% | OK | 54.52 | 1090.4 | ok
CP-Esg-1078 | 13,04.14 | JUNÇÃO PVC SOLDÁBEL BRANCO 100X50 MM, PARA ESGOTO PREDIAL- FORNECIMENTO E INSTALAÇAO | 23.75% | UNID | 5 | 33.08 | 165.4 | 38.51 | 33.08 | -5.43 | -14.1% | OK | 47.66 | 238.3 | ok
89753 | 13,04.15 | LUVA SIMPLES, PVC, SERIE NORMAL, ESGOTO PREDIAL, DN 50 MM, JUNTA ELÁSTICA, FORNECIDO E INSTALADO EM RAMAL DE DESCARGA OU RAMAL DE ESGOTO SANITÁRIO. AF_12/2014 | 23.75% | UN | 6 | 7.26 | 43.56 | 8.28 | 7.26 | -1.02 | -12.32% | OK | 10.25 | 61.5 | ok
89778 | 13,04.16 | LUVA SIMPLES, PVC, SERIE NORMAL, ESGOTO PREDIAL, DN 100 MM, JUNTA ELÁSTICA, FORNECIDO E INSTALADO EM RAMAL DE DESCARGA OU RAMAL DE ESGOTO SANITÁRIO. AF_12/2014 | 23.75% | UN | 57 | 15.06 | 858.42 | 17.17 | 15.06 | -2.11 | -12.29% | OK | 21.25 | 1211.25 | ok
CP-Esg-1079 | 13,04.17 | REDUÇÃO EXCENTRICA PVC SOLDÁBEL BRANCO 100X50 MM, PARA ESGOTO PREDIAL- FORNECIMENTO E INSTALAÇAO | 23.75% | UNID | 9 | 13.99 | 125.91 | 16.14 | 13.99 | -2.15 | -13.32% | OK | 19.97 | 179.73 | ok
89799 | 13,04.18 | TUBO PVC, SERIE NORMAL, ESGOTO PREDIAL, DN 75 MM, FORNECIDO E INSTALADO EM PRUMADA DE ESGOTO SANITÁRIO OU VENTILAÇÃO. AF_12/2014 | 23.75% | M | 79.84 | 17.11 | 1366.0624 | 19.76 | 17.11 | -2.65 | -13.41% | OK | 24.45 | 1952.08 | ok
89806 | 13,04.19 | JOELHO 45 GRAUS, PVC, SERIE NORMAL, ESGOTO PREDIAL, DN 75 MM, JUNTA ELÁSTICA, FORNECIDO E INSTALADO EM PRUMADA DE ESGOTO SANITÁRIO OU VENTILAÇÃO. AF_12/2014 | 23.75% | UN | 10 | 12.61 | 126.1 | 14.56 | 12.61 | -1.95 | -13.39% | OK | 18.02 | 180.2 | ok
89801 | 13,04.20 | JOELHO 90 GRAUS, PVC, SERIE NORMAL, ESGOTO PREDIAL, DN 50 MM, JUNTA ELÁSTICA, FORNECIDO E INSTALADO EM PRUMADA DE ESGOTO SANITÁRIO OU VENTILAÇÃO. AF_12/2014 | 23.75% | UN | 22 | 5.7 | 125.4 | 6.6 | 5.7 | -0.9 | -13.64% | OK | 8.17 | 179.74 | ok
89830 | 13,04.21 | JUNÇÃO SIMPLES, PVC, SERIE NORMAL, ESGOTO PREDIAL, DN 75 X 75 MM, JUNTA ELÁSTICA, FORNECIDO E INSTALADO EM PRUMADA DE ESGOTO SANITÁRIO OU VENTILAÇÃO. AF_12/2014 | 23.75% | UN | 8 | 25.38 | 203.04 | 29.51 | 25.38 | -4.13 | -14% | OK | 36.52 | 292.16 | ok
89774 | 13,04.22 | LUVA SIMPLES, PVC, SERIE NORMAL, ESGOTO PREDIAL, DN 75 MM, JUNTA ELÁSTICA, FORNECIDO E INSTALADO EM RAMAL DE DESCARGA OU RAMAL DE ESGOTO SANITÁRIO. AF_12/2014 | 23.75% | UN | 49 | 12.23 | 599.27 | 13.96 | 12.23 | -1.73 | -12.39% | OK | 17.28 | 846.72 | ok
89786 | 13,04.23 | TE, PVC, SERIE NORMAL, ESGOTO PREDIAL, DN 75 X 75 MM, JUNTA ELÁSTICA, FORNECIDO E INSTALADO EM RAMAL DE DESCARGA OU RAMAL DE ESGOTO SANITÁRIO. AF_12/2014 | 23.75% | UN | 7 | 27.3 | 191.1 | 31.26 | 27.3 | -3.96 | -12.67% | OK | 38.68 | 270.76 | ok
CP-ES9 | 13,04.24 | TE, PVC, SERIE NORMAL, ESGOTO PREDIAL, DN 100 X 75 MM, JUNTA ELÁSTICA, FORNECIDO E INSTALADO EM RAMAL DE DESCARGA OU RAMAL DE ESGOTO SANITÁRIO. | 23.75% | UN | 13 | 33.36 | 433.68 | 38.17 | 33.36 | -4.81 | -12.6% | OK | 47.23 | 613.99 | ok
CP-ES12 | 13,04.25 | TERMINAL DE VENTILAÇÃO EM PVC RÍGIDO SOLDÁVEL, PARA ESGOTO PRIMÁRIO, DIÂM = 75MM | 23.75% | UN | 8 | 13.88 | 111.04 | 16.1 | 13.88 | -2.22 | -13.79% | OK | 19.92 | 159.36 | ok
CP-ES1 | 13,04.26 | TUBO PVC, SERIE NORMAL, ESGOTO PREDIAL, DN 200 MM, FORNECIDO E INSTALADO EM RAMAL DE DESCARGA OU RAMAL DE ESGOTO SANITÁRIO. | 23.75% | M | 169.95 | 86.41 | 14685.3795 | 99.08 | 86.41 | -12.67 | -12.79% | OK | 122.61 | 20837.56 | ok
CP-Esg-1080 | 13,04.27 | TÊ PVC 200 MM, PARA REDE COLETORA DE ESGOTO PREDIAL - FORNECIMENTO E INSTALAÇAO | 23.75% | UN | 1 | 205.42 | 205.42 | 239.86 | 205.42 | -34.44 | -14.36% | OK | 296.82 | 296.82 | ok
CP-ES2 | 13,04.28 | LUVA DE CORRER, PVC, SERIE NORMAL, ESGOTO PREDIAL, DN 200 MM, JUNTA ELÁSTICA, FORNECIDO E INSTALADO EM RAMAL DE DESCARGA OU RAMAL DE ESGOTO SANITÁRIO. | 23.75% | UN | 32 | 74.16 | 2373.12 | 86.68 | 74.16 | -12.52 | -14.44% | OK | 107.26 | 3432.32 | ok
CP-Esg-1081 | 13,04.29 | CURVA 90º PVC BRANCO 200 MM, PARA REDE COLETORA DE ESGOTO PREDIAL - FORNECIMENTO E INSTALAÇAO | 23.75% | UN | 1 | 523.36 | 523.36 | 614.67 | 523.36 | -91.31 | -14.86% | OK | 760.64 | 760.64 | ok
Subgrupo | 13.05 | Instalações de água em PEX |  |  |  |  | 48.6
96846 | 13,05.1 | JOELHO 90 GRAUS, ROSCA FÊMEA TERMINAL, METÁLICO, PARA INSTALAÇÕES EM PEX, DN 25 MM X 3/4", CONEXÃO POR ANEL DESLIZANTE  FORNECIMENTO E INSTALAÇÃO. AF_06/2015 | 23.75% | UN | 2 | 24.3 | 48.6 | 27.78 | 24.3 | -3.48 | -12.53% | OK | 34.38 | 68.76 | ok
Subgrupo | 13.06 | Kits de instalações hidráulicas |  |  |  |  | 2020.7
DEMIE-R12 | 13,06.1 | DUCHA HIGIÊNICA COM REGISTRO, LINHA ASPEN, REF. 1984 C35 DA DECA OU SIMILAR | 23.75% | UN | 11 | 183.7 | 2020.7 | 215.23 | 183.7 | -31.53 | -14.65% | OK | 266.34 | 2929.74 | ok
Subgrupo | 13.07 | Caixas Enterradas |  |  |  |  | 23435.27
97891 | 13,07.1 | CAIXA ENTERRADA ELÉTRICA RETANGULAR, EM ALVENARIA COM BLOCOS DE CONCRETO, FUNDO COM BRITA, DIMENSÕES INTERNAS: 0,4X0,4X0,4 M. AF_12/2020 | 23.75% | UN | 29 | 142.97 | 4146.13 | 149.07 | 142.97 | -6.1 | -4.092% | OK | 184.47 | 5349.63 | ok
97892 | 13,07.2 | CAIXA ENTERRADA ELÉTRICA RETANGULAR, EM ALVENARIA COM BLOCOS DE CONCRETO, FUNDO COM BRITA, DIMENSÕES INTERNAS: 0,6X0,6X0,6 M. AF_12/2020 | 23.75% | UN | 14 | 257.54 | 3605.56 | 279.78 | 257.54 | -22.24 | -7.949% | OK | 346.22 | 4847.08 | ok
97894 | 13,07.3 | CAIXA ENTERRADA ELÉTRICA RETANGULAR, EM ALVENARIA COM BLOCOS DE CONCRETO, FUNDO COM BRITA, DIMENSÕES INTERNAS: 1X1X0,6 M. AF_12/2020 | 23.75% | UN | 5 | 393.9 | 1969.5 | 435.65 | 393.9 | -41.75 | -9.583% | OK | 539.11 | 2695.55 | ok
99253 | 13,07.4 | CAIXA ENTERRADA HIDRÁULICA RETANGULAR EM ALVENARIA COM TIJOLOS CERÂMICOS MACIÇOS, DIMENSÕES INTERNAS: 0,6X0,6X0,6 M PARA REDE DE DRENAGEM. AF_12/2020 | 23.75% | UN | 14 | 365.57 | 5117.98 | 418.11 | 365.57 | -52.54 | -12.57% | OK | 517.4 | 7243.6 | ok
99257 | 13,07.5 | CAIXA ENTERRADA HIDRÁULICA RETANGULAR EM ALVENARIA COM TIJOLOS CERÂMICOS MACIÇOS, DIMENSÕES INTERNAS: 1X1X0,6 M PARA REDE DE DRENAGEM. AF_12/2020 | 23.75% | UN | 3 | 600.98 | 1802.94 | 687.02 | 600.98 | -86.04 | -12.52% | OK | 850.17 | 2550.51 | ok
98107 | 13,07.6 | CAIXA DE GORDURA SIMPLES (CAPACIDADE: 36 L), RETANGULAR, EM ALVENARIA COM BLOCOS DE CONCRETO, DIMENSÕES INTERNAS = 0,2X0,4 M, ALTURA INTERNA = 0,8 M. AF_12/2020 | 23.75% | UN | 4 | 185.29 | 741.16 | 211.23 | 185.29 | -25.94 | -12.28% | OK | 261.39 | 1045.56 | ok
97902 | 13,07.7 | CAIXA ENTERRADA HIDRÁULICA RETANGULAR EM ALVENARIA COM TIJOLOS CERÂMICOS MACIÇOS, DIMENSÕES INTERNAS: 0,6X0,6X0,6 M PARA REDE DE ESGOTO. AF_12/2020 | 23.75% | UN | 16 | 378.25 | 6052 | 433.54 | 378.25 | -55.29 | -12.75% | OK | 536.5 | 8584 | ok
Subgrupo | 13.08 | Caixas d'água |  |  |  |  | 31640.24
CP-Ins-697 | 13,08.1 | CAIXA D´ÁGUA EM POLIÉSTER REFORÇADO COM FIBRA DE VIDRO, 15.000 LITROS - FORNECIMENTO E INSTALAÇÃO. AF_06/2021 | 23.75% | UN | 2 | 7221.56 | 14443.12 | 8490.78 | 7221.56 | -1269.22 | -14.95% | OK | 10507.17 | 21014.34 | ok
CP-Ins-698 | 13,08.2 | CAIXA D´ÁGUA EM POLIÉSTER REFORÇADO COM FIBRA DE VIDRO, 20.000 LITROS - FORNECIMENTO E INSTALAÇÃO. AF_06/2021 | 23.75% | UN | 2 | 8598.56 | 17197.12 | 10110.78 | 8598.56 | -1512.22 | -14.96% | OK | 12511.89 | 25023.78 | ok
Subgrupo | 13.09 | Válvulas e Registros |  |  |  |  | 5522.76
94792 | 13,09.1 | REGISTRO DE GAVETA BRUTO, LATÃO, ROSCÁVEL, 1", COM ACABAMENTO E CANOPLA CROMADOS - FORNECIMENTO E INSTALAÇÃO. AF_08/2021 | 23.75% | UN | 19 | 89.31 | 1696.89 | 104.04 | 89.31 | -14.73 | -14.16% | OK | 128.75 | 2446.25 | ok
89987 | 13,09.2 | REGISTRO DE GAVETA BRUTO, LATÃO, ROSCÁVEL, 3/4", COM ACABAMENTO E CANOPLA CROMADOS - FORNECIMENTO E INSTALAÇÃO. AF_08/2021 | 23.75% | UN | 27 | 73.18 | 1975.86 | 85.28 | 73.18 | -12.1 | -14.19% | OK | 105.53 | 2849.31 | ok
103046 | 13,09.3 | REGISTRO DE PRESSÃO, PVC, ROSCÁVEL, VOLANTE SIMPLES, 3/4" - FORNECIMENTO E INSTALAÇÃO. AF_08/2021 | 23.75% | UN | 9 | 18.51 | 166.59 | 21.36 | 18.51 | -2.85 | -13.34% | OK | 26.43 | 237.87 | ok
94497 | 13,09.4 | REGISTRO DE GAVETA BRUTO, LATÃO, ROSCÁVEL, 1 1/2" - FORNECIMENTO E INSTALAÇÃO. AF_08/2021 | 23.75% | UN | 9 | 82.02 | 738.18 | 95.57 | 82.02 | -13.55 | -14.18% | OK | 118.27 | 1064.43 | ok
94496 | 13,09.5 | REGISTRO DE GAVETA BRUTO, LATÃO, ROSCÁVEL, 1 1/4" - FORNECIMENTO E INSTALAÇÃO. AF_08/2021 | 23.75% | UN | 4 | 64.84 | 259.36 | 75.52 | 64.84 | -10.68 | -14.14% | OK | 93.45 | 373.8 | ok
99630 | 13,09.6 | VÁLVULA DE RETENÇÃO VERTICAL, DE BRONZE, ROSCÁVEL, 1 1/4" - FORNECIMENTO E INSTALAÇÃO. AF_08/2021 | 23.75% | UN | 2 | 99.7 | 199.4 | 116.54 | 99.7 | -16.84 | -14.45% | OK | 144.22 | 288.44 | ok
94498 | 13,09.7 | REGISTRO DE GAVETA BRUTO, LATÃO, ROSCÁVEL, 2" - FORNECIMENTO E INSTALAÇÃO. AF_08/2021 | 23.75% | UN | 2 | 113.5 | 227 | 132.24 | 113.5 | -18.74 | -14.17% | OK | 163.64 | 327.28 | ok
95250 | 13,09.8 | VÁLVULA DE ESFERA BRUTA, BRONZE, ROSCÁVEL, 1'' - FORNECIMENTO E INSTALAÇÃO. AF_08/2021 | 23.75% | UN | 4 | 64.87 | 259.48 | 75.8 | 64.87 | -10.93 | -14.42% | OK | 93.8 | 375.2 | ok
Subgrupo | 13.1 | Bombas Centrífugas, Horizontais e Submersíveis |  |  |  |  | 7662.54
102118 | 13,1.1 | BOMBA CENTRÍFUGA, TRIFÁSICA, 3 CV OU 2,96 HP, HM 34 A 40 M, Q 8,6 A 14,8 M3/H - FORNECIMENTO E INSTALAÇÃO. AF_12/2020 | 23.75% | UN | 2 | 1421.66 | 2843.32 | 1662.31 | 1421.66 | -240.65 | -14.48% | OK | 2057.08 | 4114.16 | ok
CP-Esg-1147 | 13,1.2 | CONJUNTO MOTO-BOMBA SUBMERSÍVEL, TRIFÁSICA, POTÊNCIA 098 HP, BOCAL DE SAÍDA 2", FORNECIMENTO E INSTALAÇÃO. | 23.75% | UN | 2 | 2409.61 | 4819.22 | 2828.61 | 2409.61 | -419 | -14.81% | OK | 3500.35 | 7000.7 | ok
Grupo | 14 | INCÊNDIO E GÁS |  |  |  |  | 120197.1932
Subgrupo | 14.01 | Instalações de gás e incêndio em aço |  |  |  |  | 120197.1932
CP-Inc-4097 | 14,01.1 | PORTA CORTA FOGO, 0,90 X 2,10, DE ABRIR, EM CHAPA DE AÇO GALVANIZADO Nº24, BATENTE EM CHAPA Nº18, CLASSE 90, ISOLANTE EM MANTA CERÂMICA INCOMBUSTÍVEL E=5CM, DOBRADIÇAS TIPO HELICOIDAL EM AÇO 1010/1020, E FECHADURA REVERSÍVEL SEM CHAVE, INCLUSIVE MOLA PARA FECHAMENTO AUTOMÁTICO, BARRA ANTIPÂNICO PINTADA EM ESMALTE BASE ÁGUA NA COR CHUMBO COM TRAVAMENTO EM 03 PONTOS. | 23.75% | UN | 2 | 1707.86 | 3415.72 | 1992.88 | 1707.86 | -285.02 | -14.3% | OK | 2466.15 | 4932.3 | ok
CP-Ins-1145 | 14,01.2 | ACIONADOR MANUAL (BOTOEIRA) "APERTE AQUI", P/INSTAL. INCENDIO - ENDEREÇÁVEL | 23.75% | UN | 13 | 111.92 | 1454.96 | 130.02 | 111.92 | -18.1 | -13.92% | OK | 160.9 | 2091.7 | ok
CP-Ins-591 | 14,01.3 | SIRENE AÚDIOVISUAL ENDEREÇAVEL, 120DB, PARA ALARME DE INCÊNDIO | 23.75% | UN | 11 | 142.06 | 1562.66 | 164.92 | 142.06 | -22.86 | -13.86% | OK | 204.09 | 2244.99 | ok
CP-Ins-1157 | 14,01.4 | DETECTOR DE FUMAÇA ÓPTICO ENDEREÇÁVEL, MODELO VRE-F, MARCA VERIN OU SIMILAR | 23.75% | UN | 61 | 167.51 | 10218.11 | 195.42 | 167.51 | -27.91 | -14.28% | OK | 241.83 | 14751.63 | ok
CP-Ins-1137 | 14,01.5 | CENTRAL DE ALARME ENDEREÇÁVEL DE INCENDIO COM SISTEMA P/ ATÉ 125 DISPOSITIVOS, MODELO DE REFERÊNCIA CIE-1125 DA MARCA INTELBRAS OU EQUIVALENTE TÉCNICO. | 23.75% | UN | 1 | 1138.94 | 1138.94 | 1338.12 | 1138.94 | -199.18 | -14.89% | OK | 1655.9 | 1655.9 | ok
CP-Ins-596 | 14,01.6 | ELETRODUTO DE AÇO GALVANIZADO, CLASSE LEVE, DN 20 MM (3/4), INSTALADO EM PISO - FORNECIMENTO E INSTALAÇÃO. | 23.75% | M | 45.64 | 75.36 | 3439.4304 | 83.31 | 75.36 | -7.95 | -9.543% | OK | 103.09 | 4705.02 | ok
CP-Ins-1023 | 14,01.7 | ABRIGO PARA HIDRANTE, 70X45X17CM, COM REGISTRO GLOBO ANGULAR 45 GRAUS 2 1/2", ADAPTADOR STORZ 2 1/2", MANGUEIRA DE INCÊNDIO 20M 2 1/2" E ESGUICHO EM LATÃO 2 1/2" - FORNECIMENTO E INSTALAÇÃO. AF_10/2020 | 23.75% | UN | 5 | 1418.48 | 7092.4 | 1662.33 | 1418.48 | -243.85 | -14.67% | OK | 2057.1 | 10285.5 | ok
CP-Ins-1133 | 14,01.8 | BICO DE SPRINKLER Ø1/2" (15MM) - 68°C - K=80 COM CANOPLA, INSTALADO DE FORMA PENDENTE NO FORRO/TETO | 23.75% | UN | 40 | 77.67 | 3106.8 | 85.7 | 77.67 | -8.03 | -9.37% | OK | 106.05 | 4242 | ok
CP-Ins-1046 | 14,01.9 | BOMBA CENTRÍFUGA, TRIFÁSICA, 12,5 HP | 23.75% | UN | 2 | 4459.64 | 8919.28 | 5233.26 | 4459.64 | -773.62 | -14.78% | OK | 6476.05 | 12952.1 | ok
CP-Ins-1035 | 14,01.10 | BOMBA CENTRÍFUGA, MONOFÁSICA, 3/4 CV OU 0,74 HP | 23.75% | UN | 1 | 988.96 | 988.96 | 1154.25 | 988.96 | -165.29 | -14.32% | OK | 1428.36 | 1428.36 | ok
CP-Ins-1057 | 14,01.11 | VÁLVULA MEDIDORA DE FLUXO EM AÇO GALVANIZADO, TIPO PALHETA 3" (CHAVE DE FLUXO) | 23.75% | UN | 7 | 1152.87 | 8070.09 | 1353.27 | 1152.87 | -200.4 | -14.81% | OK | 1674.64 | 11722.48 | ok
CP-Ins-973 | 14,01.12 | CONJUNTO HIDRÁULICO PARA INSTALAÇÃO DE 2 BOMBAS, EM AÇO ROSCÁVEL, DN SUCÇÃO 125 (5") E DN RECALQUE 125 (5"), MAIS BOMBAJOCKEY, FORNECIMENTO E INSTALAÇÃO. AF_06/2016 | 23.75% | UN | 1 | 7642.97 | 7642.97 | 8929.62 | 7642.97 | -1286.65 | -14.41% | OK | 11050.23 | 11050.23 | ok
CP-Ins-901 | 14,01.13 | JOELHO 90 GRAUS, EM FERRO GALVANIZADO, CONEXÃO ROSQUEADA, DN 100 (4"), INSTALADO EM REDE DE ALIMENTAÇÃO PARA SPRINKLER - FORNECIMENTO E INSTALAÇÃO. AF_10/2020 | 23.75% | UN | 9 | 178.48 | 1606.32 | 207.66 | 178.48 | -29.18 | -14.05% | OK | 256.98 | 2312.82 | ok
92670 | 14,01.14 | JOELHO 90 GRAUS, EM FERRO GALVANIZADO, CONEXÃO ROSQUEADA, DN 25 (1"), INSTALADO EM REDE DE ALIMENTAÇÃO PARA SPRINKLER - FORNECIMENTO E INSTALAÇÃO. AF_10/2020 | 23.75% | UN | 39 | 23.76 | 926.64 | 26.4 | 23.76 | -2.64 | -10% | OK | 32.67 | 1274.13 | ok
92678 | 14,01.15 | JOELHO 90 GRAUS, EM FERRO GALVANIZADO, CONEXÃO ROSQUEADA, DN 65 (2 1/2"), INSTALADO EM REDE DE ALIMENTAÇÃO PARA SPRINKLER - FORNECIMENTO E INSTALAÇÃO. AF_10/2020 | 23.75% | UN | 2 | 77.1 | 154.2 | 88.65 | 77.1 | -11.55 | -13.03% | OK | 109.7 | 219.4 | ok
92680 | 14,01.16 | JOELHO 90 GRAUS, EM FERRO GALVANIZADO, CONEXÃO ROSQUEADA, DN 80 (3"), INSTALADO EM REDE DE ALIMENTAÇÃO PARA SPRINKLER - FORNECIMENTO E INSTALAÇÃO. AF_10/2020 | 23.75% | UN | 2 | 103 | 206 | 118.85 | 103 | -15.85 | -13.34% | OK | 147.07 | 294.14 | ok
CP-Ins-601 | 14,01.17 | LUVA DE REDUÇÃO, EM FERRO GALVANIZADO, CONEXÃO ROSQUEADA, 4" X 2", INSTALADO EM REDE DE ALIMENTAÇÃO PARA SPRINKLER - FORNECIMENTO E INSTALAÇÃO. AF_10/2020 | 23.75% | UN | 4 | 130.5 | 522 | 152.05 | 130.5 | -21.55 | -14.17% | OK | 188.16 | 752.64 | ok
92948 | 14,01.18 | LUVA DE REDUÇÃO, EM FERRO GALVANIZADO, 2" X 1", CONEXÃO ROSQUEADA, INSTALADO EM REDE DE ALIMENTAÇÃO PARA SPRINKLER - FORNECIMENTO E INSTALAÇÃO. AF_10/2020 | 23.75% | UN | 19 | 36.49 | 693.31 | 41.65 | 36.49 | -5.16 | -12.39% | OK | 51.54 | 979.26 | ok
92952 | 14,01.19 | LUVA DE REDUÇÃO, EM FERRO GALVANIZADO, 3" X 2", CONEXÃO ROSQUEADA, INSTALADO EM REDE DE ALIMENTAÇÃO PARA SPRINKLER - FORNECIMENTO E INSTALAÇÃO. AF_10/2020 | 23.75% | UN | 1 | 80.98 | 80.98 | 93.78 | 80.98 | -12.8 | -13.65% | OK | 116.05 | 116.05 | ok
92938 | 14,01.20 | LUVA DE REDUÇÃO, EM FERRO GALVANIZADO, 1" X 1/2", CONEXÃO ROSQUEADA, INSTALADO EM REDE DE ALIMENTAÇÃO PARA SPRINKLER - FORNECIMENTO E INSTALAÇÃO. AF_10/2020 | 23.75% | UN | 40 | 17.76 | 710.4 | 19.87 | 17.76 | -2.11 | -10.62% | OK | 24.59 | 983.6 | ok
CP-Ins-965 | 14,01.21 | LUVA DE REDUÇÃO, EM FERRO GALVANIZADO, 4" X 3", CONEXÃO ROSQUEADA, INSTALADO EM REDE DE ALIMENTAÇÃO PARA SPRINKLER - FORNECIMENTO E INSTALAÇÃO. AF_10/2020 | 23.75% | UN | 3 | 130.5 | 391.5 | 152.05 | 130.5 | -21.55 | -14.17% | OK | 188.16 | 564.48 | ok
92943 | 14,01.22 | LUVA DE REDUÇÃO, EM FERRO GALVANIZADO, 1 1/2" X 1 1/4", CONEXÃO ROSQUEADA, INSTALADO EM REDE DE ALIMENTAÇÃO PARA SPRINKLER - FORNECIMENTO E INSTALAÇÃO. AF_10/2020 | 23.75% | UN | 2 | 26.16 | 52.32 | 29.59 | 26.16 | -3.43 | -11.59% | OK | 36.62 | 73.24 | ok
CP-Ins-949 | 14,01.23 | LUVA DE REDUÇÃO, EM FERRO GALVANIZADO, 2" X 1 1/2", CONEXÃO ROSQUEADA, INSTALADO EM REDE DE ALIMENTAÇÃO PARA SPRINKLER - FORNECIMENTO E INSTALAÇÃO. AF_10/2020 | 23.75% | UN | 1 | 36.85 | 36.85 | 42.13 | 36.85 | -5.28 | -12.53% | OK | 52.14 | 52.14 | ok
CP-Ins-597 | 14,01.24 | LUVA DE REDUÇÃO, EM FERRO GALVANIZADO, CONEXÃO ROSQUEADA, 3" X 1 1/2", INSTALADO EM REDE DE ALIMENTAÇÃO PARA SPRINKLER - FORNECIMENTO E INSTALAÇÃO. AF_10/2020 | 23.75% | UN | 1 | 89.67 | 89.67 | 103.13 | 89.67 | -13.46 | -13.05% | OK | 127.62 | 127.62 | ok
92951 | 14,01.25 | LUVA DE REDUÇÃO, EM FERRO GALVANIZADO, 3" X 2 1/2", CONEXÃO ROSQUEADA, INSTALADO EM REDE DE ALIMENTAÇÃO PARA SPRINKLER - FORNECIMENTO E INSTALAÇÃO. AF_10/2020 | 23.75% | UN | 2 | 80.98 | 161.96 | 93.78 | 80.98 | -12.8 | -13.65% | OK | 116.05 | 232.1 | ok
CP-Ins-893 | 14,01.26 | TÊ, EM FERRO GALVANIZADO, CONEXÃO ROSQUEADA, DN 100 (4"), INSTALADO EM REDE DE ALIMENTAÇÃO PARA SPRINKLER - FORNECIMENTO E INSTALAÇÃO. AF_10/2020 | 23.75% | UN | 7 | 229.65 | 1607.55 | 266.56 | 229.65 | -36.91 | -13.85% | OK | 329.86 | 2309.02 | ok
92686 | 14,01.27 | TÊ, EM FERRO GALVANIZADO, CONEXÃO ROSQUEADA, DN 80 (3"), INSTALADO EM REDE DE ALIMENTAÇÃO PARA SPRINKLER - FORNECIMENTO E INSTALAÇÃO. AF_10/2020 | 23.75% | UN | 1 | 136.55 | 136.55 | 157.04 | 136.55 | -20.49 | -13.05% | OK | 194.33 | 194.33 | ok
CP-Ins-917 | 14,01.28 | TÊ DE REDUÇÃO, EM FERRO GALVANIZADO, CONEXÃO ROSQUEADA, 4" X 2", INSTALADO EM REDE DE ALIMENTAÇÃO PARA SPRINKLER - FORNECIMENTO E INSTALAÇÃO. AF_10/2020 | 23.75% | UN | 3 | 268.3 | 804.9 | 312.04 | 268.3 | -43.74 | -14.02% | OK | 386.14 | 1158.42 | ok
CP-Ins-600 | 14,01.29 | TÊ DE REDUÇAÕ, EM FERRO GALVANIZADO, CONEXÃO ROSQUEADA, 4" X 2", INSTALADO EM REDE DE ALIMENTAÇÃO PARA SPRINKLER - FORNECIMENTO E INSTALAÇÃO. AF_10/2020 | 23.75% | UN | 12 | 268.3 | 3219.6 | 312.04 | 268.3 | -43.74 | -14.02% | OK | 386.14 | 4633.68 | ok
CP-Ins-909 | 14,01.30 | TÊ DE REDUÇÃO, EM FERRO GALVANIZADO, CONEXÃO ROSQUEADA, 1 1/2" X 1", INSTALADO EM REDE DE ALIMENTAÇÃO PARA SPRINKLER - FORNECIMENTO E INSTALAÇÃO. AF_10/2020 | 23.75% | UN | 2 | 53.26 | 106.52 | 60.33 | 53.26 | -7.07 | -11.72% | OK | 74.66 | 149.32 | ok
CP-Ins-598 | 14,01.31 | TÊ DE REDUÇAÕ, EM FERRO GALVANIZADO, CONEXÃO ROSQUEADA, 2 1/2" X 1", INSTALADO EM REDE DE ALIMENTAÇÃO PARA SPRINKLER - FORNECIMENTO E INSTALAÇÃO. AF_10/2020 | 23.75% | UN | 9 | 113.58 | 1022.22 | 130.87 | 113.58 | -17.29 | -13.21% | OK | 161.95 | 1457.55 | ok
CP-Ins-599 | 14,01.32 | TÊ DE REDUÇAÕ, EM FERRO GALVANIZADO, CONEXÃO ROSQUEADA, 3" X 1", INSTALADO EM REDE DE ALIMENTAÇÃO PARA SPRINKLER - FORNECIMENTO E INSTALAÇÃO. AF_10/2020 | 23.75% | UN | 11 | 154.59 | 1700.49 | 178.86 | 154.59 | -24.27 | -13.57% | OK | 221.34 | 2434.74 | ok
CP-Ins-941 | 14,01.33 | TÊ DE REDUÇAÕ, EM FERRO GALVANIZADO, CONEXÃO ROSQUEADA, 2" X 1", INSTALADO EM REDE DE ALIMENTAÇÃO PARA SPRINKLER - FORNECIMENTO E INSTALAÇÃO. AF_10/2020 | 23.75% | UN | 2 | 70.56 | 141.12 | 80.55 | 70.56 | -9.99 | -12.4% | OK | 99.68 | 199.36 | ok
CP-Ins-1100 | 14,01.34 | TUBO DE AÇO GALVANIZADO COM COSTURA, CLASSE MÉDIA, CONEXÃO ROSQUEADA, DN 100 (4"), INSTALADO EM REDE DE ALIMENTAÇÃO PARA SPRINKLER - FORNECIMENTO E INSTALAÇÃO. AF_10/2020 | 23.75% | M | 178.42 | 159.14 | 28393.7588 | 185.93 | 159.14 | -26.79 | -14.41% | OK | 230.08 | 41050.87 | ok
97535 | 14,01.35 | TUBO DE AÇO GALVANIZADO COM COSTURA, CLASSE MÉDIA, CONEXÃO ROSQUEADA, DN 25 (1"), INSTALADO EM REDE DE ALIMENTAÇÃO PARA SPRINKLER - FORNECIMENTO E INSTALAÇÃO. AF_10/2020 | 23.75% | M | 42.15 | 38.13 | 1607.1795 | 43.94 | 38.13 | -5.81 | -13.22% | OK | 54.37 | 2291.69 | ok
92653 | 14,01.36 | TUBO DE AÇO GALVANIZADO COM COSTURA, CLASSE MÉDIA, CONEXÃO ROSQUEADA, DN 40 (1 1/2"), INSTALADO EM REDE DE ALIMENTAÇÃO PARA SPRINKLER - FORNECIMENTO E INSTALAÇÃO. AF_10/2020 | 23.75% | M | 3.75 | 53.2 | 199.5 | 61.56 | 53.2 | -8.36 | -13.58% | OK | 76.18 | 285.67 | ok
92654 | 14,01.37 | TUBO DE AÇO GALVANIZADO COM COSTURA, CLASSE MÉDIA, CONEXÃO ROSQUEADA, DN 50 (2"), INSTALADO EM REDE DE ALIMENTAÇÃO PARA SPRINKLER - FORNECIMENTO E INSTALAÇÃO. AF_10/2020 | 23.75% | M | 8.2 | 73.42 | 602.044 | 85.35 | 73.42 | -11.93 | -13.98% | OK | 105.62 | 866.08 | ok
92655 | 14,01.38 | TUBO DE AÇO GALVANIZADO COM COSTURA, CLASSE MÉDIA, CONEXÃO ROSQUEADA, DN 65 (2 1/2"), INSTALADO EM REDE DE ALIMENTAÇÃO PARA SPRINKLER - FORNECIMENTO E INSTALAÇÃO. AF_10/2020 | 23.75% | M | 35.3 | 89.86 | 3172.058 | 104.55 | 89.86 | -14.69 | -14.05% | OK | 129.38 | 4567.11 | ok
92656 | 14,01.39 | TUBO DE AÇO GALVANIZADO COM COSTURA, CLASSE MÉDIA, CONEXÃO ROSQUEADA, DN 80 (3"), INSTALADO EM REDE DE ALIMENTAÇÃO PARA SPRINKLER - FORNECIMENTO E INSTALAÇÃO. AF_10/2020 | 23.75% | M | 42.75 | 118.31 | 5057.7525 | 137.9 | 118.31 | -19.59 | -14.21% | OK | 170.65 | 7295.28 | ok
CP-Ins-593 | 14,01.40 | PLACA DE SINALIZACAO RETANGULAR DE SEGURANÇA CONTRA INCÊNDIO, FOTOLUMINESCENTE, "SAÍDA DE EMERGÊNCIA". | 23.75% | UN | 26 | 38.73 | 1006.98 | 45.3 | 38.73 | -6.57 | -14.5% | OK | 56.06 | 1457.56 | ok
101905 | 14,01.41 | EXTINTOR DE INCÊNDIO PORTÁTIL COM CARGA DE ÁGUA PRESSURIZADA DE 10 L, CLASSE A - FORNECIMENTO E INSTALAÇÃO. AF_10/2020_P | 23.75% | UN | 5 | 153.72 | 768.6 | 179.25 | 153.72 | -25.53 | -14.24% | OK | 221.82 | 1109.1 | ok
101907 | 14,01.42 | EXTINTOR DE INCÊNDIO PORTÁTIL COM CARGA DE CO2 DE 6 KG, CLASSE BC - FORNECIMENTO E INSTALAÇÃO. AF_10/2020_P | 23.75% | UN | 4 | 491.49 | 1965.96 | 576.63 | 491.49 | -85.14 | -14.77% | OK | 713.57 | 2854.28 | ok
CP-Ins-595 | 14,01.43 | EXTINTOR DE INCÊNDIO PORTÁTIL COM CARGA DE PQS DE 30 KG, CLASSE BC - FORNECIMENTO E INSTALAÇÃO. AF_10/2020_P | 23.75% | UN | 1 | 1431.29 | 1431.29 | 1682.28 | 1431.29 | -250.99 | -14.92% | OK | 2081.79 | 2081.79 | ok
101908 | 14,01.44 | EXTINTOR DE INCÊNDIO PORTÁTIL COM CARGA DE PQS DE 4 KG, CLASSE BC - FORNECIMENTO E INSTALAÇÃO. AF_10/2020_P | 23.75% | UN | 1 | 149.12 | 149.12 | 173.85 | 149.12 | -24.73 | -14.22% | OK | 215.14 | 215.14 | ok
CP-Ins-594 | 14,01.45 | PINTURA DE SINALIZACAO QUADRADA NO PISO MED. 1X1M PARA SEGURANÇA CONTRA INCÊNDIO, MARCAÇÃO DE EXTINTOR E HIDRANTES. | 23.75% | UN | 16 | 41.02 | 656.32 | 48.04 | 41.02 | -7.02 | -14.61% | OK | 59.45 | 951.2 | ok
CP-Ins-592 | 14,01.46 | PLACA DE SINALIZACAO QUADRADA DE SEGURANÇA CONTRA INCÊNDIO, FOTOLUMINESCENTE, EXTINTOR, HIDRANTE E/OU ALARME. | 23.75% | UN | 26 | 32.1 | 834.6 | 37.5 | 32.1 | -5.4 | -14.4% | OK | 46.41 | 1206.66 | ok
CP-Ins-4250 | 14,01.47 | MANÔMETRO 0 A 20 MCA, FORNECIMENTO E INSTALAÇÃO | 23.75% | UN | 2 | 86.56 | 173.12 | 98.93 | 86.56 | -12.37 | -12.5% | OK | 122.42 | 244.84 | ok
CP-Ins-1084 | 14,01.48 | VISOR DE FLUXO ROSCÁVEL, 1 1/2", FORNECIMENTO E INSTALAÇÃO. | 23.75% | UN | 2 | 158.53 | 317.06 | 183.81 | 158.53 | -25.28 | -13.75% | OK | 227.46 | 454.92 | ok
92898 | 14,01.49 | UNIÃO, EM FERRO GALVANIZADO, CONEXÃO ROSQUEADA, DN 25 (1"), INSTALADO EM REDE DE ALIMENTAÇÃO PARA SPRINKLER - FORNECIMENTO E INSTALAÇÃO. AF_10/2020 | 23.75% | UN | 2 | 30.71 | 61.42 | 35.1 | 30.71 | -4.39 | -12.51% | OK | 43.44 | 86.88 | ok
97529 | 14,01.50 | TÊ, EM AÇO, CONEXÃO SOLDADA, DN 25 (1"), INSTALADO EM REDE DE ALIMENTAÇÃO PARA SPRINKLER - FORNECIMENTO E INSTALAÇÃO. AF_10/2020 | 23.75% | UN | 4 | 61.47 | 245.88 | 71.1 | 61.47 | -9.63 | -13.54% | OK | 87.98 | 351.92 | ok
CP-Ins-1063 | 14,01.51 | REGISTRO DE GAVETA BRUTO, EM BRONZE, ROSCÁVEL, 3", FORNECIMENTO E INSTALAÇÃO. | 23.75% | UN | 2 | 401 | 802 | 468.82 | 401 | -67.82 | -14.47% | OK | 580.16 | 1160.32 | ok
CP-Ins-4432 | 14,01.52 | CAIXA EM ALVENARIA DE TIJOLOS E=12CM, DIMENSÕES 60X80 CM, SEM TAMPA, PARA HIDRANTE DE PASSEIO. | 23.75% | UN | 1 | 366.82 | 366.82 | 427.47 | 366.82 | -60.65 | -14.19% | OK | 528.99 | 528.99 | ok
CP-Ins-4427 | 14,01.53 | TAMPA DE FERRO FUNDIDO 60X80CM PARA CAIXA DE INCÊNDIO, PINTADA. | 23.75% | UN | 1 | 474.59 | 474.59 | 556.99 | 474.59 | -82.4 | -14.79% | OK | 689.26 | 689.26 | ok
92377 | 14,01.54 | NIPLE, EM FERRO GALVANIZADO, DN 65 (2 1/2"), CONEXÃO ROSQUEADA, INSTALADO EM REDE DE ALIMENTAÇÃO PARA HIDRANTE - FORNECIMENTO E INSTALAÇÃO. AF_10/2020 | 23.75% | UN | 1 | 57.33 | 57.33 | 64.87 | 57.33 | -7.54 | -11.62% | OK | 80.28 | 80.28 | ok
CP-Ins-4433 | 14,01.55 | LUVA DE REDUÇÃO, EM FERRO GALVANIZADO, 4" X 2 1/2", CONEXÃO ROSQUEADA, INSTALADO EM REDE DE ALIMENTAÇÃO PARA HIDRANTE - FORNECIMENTO E INSTALAÇÃO | 23.75% | UN | 1 | 142.7 | 142.7 | 165.05 | 142.7 | -22.35 | -13.54% | OK | 204.25 | 204.25 | ok
CP-Ins-4434 | 14,01.56 | REGISTRO OU VÁLVULA GLOBO ANGULAR EM LATÃO, INCLUSIVE TAMPAO COM CORRENTE, PARA HIDRANTES EM INSTALAÇÃO PREDIAL DE INCÊNDIO, 45 GRAUS, 2 1/2" - FORNECIMENTO E INSTALAÇÃO. AF_08/2021 | 23.75% | UN | 1 | 289.69 | 289.69 | 339.22 | 289.69 | -49.53 | -14.6% | OK | 419.78 | 419.78 | ok
Grupo | 15 | REVESTIMENTOS |  |  |  |  | 566290.6437
Subgrupo | 15.01 | Chapisco |  |  |  |  | 30294.2943
87879 | 15,01.1 | CHAPISCO APLICADO EM ALVENARIAS E ESTRUTURAS DE CONCRETO INTERNAS, COM COLHER DE PEDREIRO. ARGAMASSA TRAÇO 1:3 COM PREPARO EM BETONEIRA 400L. AF_06/2014 | 23.75% | M2 | 4978.85 | 2.72 | 13542.472 | 3 | 2.72 | -0.28 | -9.333% | OK | 3.71 | 18471.53 | ok
87894 | 15,01.2 | CHAPISCO APLICADO EM ALVENARIA (SEM PRESENÇA DE VÃOS) E ESTRUTURAS DE CONCRETO DE FACHADA, COM COLHER DE PEDREIRO. ARGAMASSA TRAÇO 1:3 COM PREPARO EM BETONEIRA 400L. AF_06/2014 | 23.75% | M2 | 1115.57 | 4.43 | 4941.9751 | 4.81 | 4.43 | -0.38 | -7.9% | OK | 5.95 | 6637.64 | ok
87882 | 15,01.3 | CHAPISCO APLICADO NO TETO, COM ROLO PARA TEXTURA ACRÍLICA. ARGAMASSA TRAÇO 1:4 E EMULSÃO POLIMÉRICA (ADESIVO) COM PREPARO EM BETONEIRA 400L. AF_06/2014 | 23.75% | M2 | 233.9 | 4.65 | 1087.635 | 5.01 | 4.65 | -0.36 | -7.186% | OK | 6.2 | 1450.18 | ok
CP-Cha-1153 | 15,01.4 | CHAPISCO RÚSTICO GROSSO (APARENTE). | 23.75% | M2 | 657.7 | 12.01 | 7898.977 | 13.07 | 12.01 | -1.06 | -8.11% | OK | 16.17 | 10635 | ok
87904 | 15,01.5 | CHAPISCO APLICADO EM ALVENARIA (COM PRESENÇA DE VÃOS) E ESTRUTURAS DE CONCRETO DE FACHADA, COM COLHER DE PEDREIRO. ARGAMASSA TRAÇO 1:3 COM PREPARO MANUAL. AF_06/2014 | 23.75% | M2 | 480.96 | 5.87 | 2823.2352 | 6.57 | 5.87 | -0.7 | -10.65% | OK | 8.13 | 3910.2 | ok
Subgrupo | 15.02 | Massa Única Externa |  |  |  |  | 108670.9892
87809 | 15,02.1 | EMBOÇO OU MASSA ÚNICA EM ARGAMASSA TRAÇO 1:2:8, PREPARO MECÂNICO COM BETONEIRA 400 L, APLICADA MANUALMENTE EM SUPERFÍCIES EXTERNAS DA SACADA, ESPESSURA DE 25 MM, SEM USO DE TELA METÁLICA DE REFORÇO CONTRA FISSURAÇÃO. AF_06/2014 | 23.75% | M2 | 1244.71 | 59.32 | 73836.1972 | 64.72 | 59.32 | -5.4 | -8.344% | OK | 80.09 | 99688.82 | ok
87775 | 15,02.2 | EMBOÇO OU MASSA ÚNICA EM ARGAMASSA TRAÇO 1:2:8, PREPARO MECÂNICO COM BETONEIRA 400 L, APLICADA MANUALMENTE EM PANOS DE FACHADA COM PRESENÇA DE VÃOS, ESPESSURA DE 25 MM. AF_06/2014 | 23.75% | M2 | 365.31 | 38.7 | 14137.497 | 42.75 | 38.7 | -4.05 | -9.474% | OK | 52.9 | 19324.89 | ok
87792 | 15,02.3 | EMBOÇO OU MASSA ÚNICA EM ARGAMASSA TRAÇO 1:2:8, PREPARO MECÂNICO COM BETONEIRA 400 L, APLICADA MANUALMENTE EM PANOS CEGOS DE FACHADA (SEM PRESENÇA DE VÃOS), ESPESSURA DE 25 MM. AF_06/2014 | 23.75% | M2 | 781.03 | 26.5 | 20697.295 | 29.56 | 26.5 | -3.06 | -10.35% | OK | 36.58 | 28570.07 | ok
Subgrupo | 15.03 | Massa Única, Emboço Interno |  |  |  |  | 134676.8689
87529 | 15,03.1 | MASSA ÚNICA, PARA RECEBIMENTO DE PINTURA, EM ARGAMASSA TRAÇO 1:2:8, PREPARO MECÂNICO COM BETONEIRA 400L, APLICADA MANUALMENTE EM FACES INTERNAS DE PAREDES, ESPESSURA DE 20MM, COM EXECUÇÃO DE TALISCAS. AF_06/2014 | 23.75% | M2 | 3382.67 | 25.35 | 85750.6845 | 28.27 | 25.35 | -2.92 | -10.33% | OK | 34.98 | 118325.79 | ok
87527 | 15,03.2 | EMBOÇO, PARA RECEBIMENTO DE CERÂMICA, EM ARGAMASSA TRAÇO 1:2:8, PREPARO MECÂNICO COM BETONEIRA 400L, APLICADO MANUALMENTE EM FACES INTERNAS DE PAREDES, PARA AMBIENTE COM ÁREA MENOR QUE 5M2, ESPESSURA DE 20MM, COM EXECUÇÃO DE TALISCAS. AF_06/2014 | 23.75% | M2 | 191.79 | 27.77 | 5326.0083 | 30.87 | 27.77 | -3.1 | -10.04% | OK | 38.2 | 7326.37 | ok
87531 | 15,03.3 | EMBOÇO, PARA RECEBIMENTO DE CERÂMICA, EM ARGAMASSA TRAÇO 1:2:8, PREPARO MECÂNICO COM BETONEIRA 400L, APLICADO MANUALMENTE EM FACES INTERNAS DE PAREDES, PARA AMBIENTE COM ÁREA ENTRE 5M2 E 10M2, ESPESSURA DE 20MM, COM EXECUÇÃO DE TALISCAS. AF_06/2014 | 23.75% | M2 | 46.25 | 24.48 | 1132.2 | 27.33 | 24.48 | -2.85 | -10.43% | OK | 33.82 | 1564.17 | ok
87535 | 15,03.4 | EMBOÇO, PARA RECEBIMENTO DE CERÂMICA, EM ARGAMASSA TRAÇO 1:2:8, PREPARO MECÂNICO COM BETONEIRA 400L, APLICADO MANUALMENTE EM FACES INTERNAS DE PAREDES, PARA AMBIENTE COM ÁREA MAIOR QUE 10M2, ESPESSURA DE 20MM, COM EXECUÇÃO DE TALISCAS. AF_06/2014 | 23.75% | M2 | 1069.13 | 22.05 | 23574.3165 | 24.71 | 22.05 | -2.66 | -10.76% | OK | 30.58 | 32693.99 | ok
90406 | 15,03.5 | MASSA ÚNICA, PARA RECEBIMENTO DE PINTURA, EM ARGAMASSA TRAÇO 1:2:8, PREPARO MECÂNICO COM BETONEIRA 400L, APLICADA MANUALMENTE EM TETO, ESPESSURA DE 20MM, COM EXECUÇÃO DE TALISCAS. AF_03/2015 | 23.75% | M2 | 218.05 | 32.44 | 7073.542 | 35.89 | 32.44 | -3.45 | -9.613% | OK | 44.41 | 9683.6 | ok
89173 | 15,03.6 | (COMPOSIÇÃO REPRESENTATIVA) DO SERVIÇO DE EMBOÇO/MASSA ÚNICA, APLICADO MANUALMENTE, TRAÇO 1:2:8, EM BETONEIRA DE 400L, PAREDES INTERNAS, COM EXECUÇÃO DE TALISCAS, EDIFICAÇÃO HABITACIONAL UNIFAMILIAR (CASAS) E EDIFICAÇÃO PÚBLICA PADRÃO. AF_12/2014 | 23.75% | M2 | 464.08 | 25.47 | 11820.1176 | 28.4 | 25.47 | -2.93 | -10.32% | OK | 35.14 | 16307.77 | ok
Subgrupo | 15.04 | Revestimento Cerâmico Externo |  |  |  |  | 149379.0606
87242 | 15,04.1 | REVESTIMENTO CERÂMICO PARA PAREDES EXTERNAS EM PASTILHAS DE PORCELANA 5 X 5 CM (PLACAS DE 30 X 30 CM), ALINHADAS A PRUMO, APLICADO EM PANOS COM VÃOS. AF_06/2014 | 23.75% | M2 | 746.97 | 199.98 | 149379.0606 | 235.63 | 199.98 | -35.65 | -15.13% | OK | 291.59 | 217808.98 | ok
Subgrupo | 15.05 | Revestimento Cerâmico Interno |  |  |  |  | 87207.9507
CP-Rev-3908 | 15,05.1 | REVESTIMENTO EM PORCELANATO AMADEIRADO, RETIFICADO,TIPO "A", PARQUET D'OLIVIER NATURAL TRATADO, PORTOBELLO 20X120 OU EQUIVALENTE TÉCNICO A>5M². | 23.75% | M2 | 79.39 | 146.76 | 11651.2764 | 172.63 | 146.76 | -25.87 | -14.99% | OK | 213.63 | 16960.08 | ok
CP-Rev-3914 | 15,05.2 | REVESTIMENTO EM CERÂMICA BRANCA BRILHO 10X5 CM A>5M² | 23.75% | M2 | 1038.96 | 65.64 | 68197.3344 | 77.45 | 65.64 | -11.81 | -15.25% | OK | 95.84 | 99573.92 | ok
CP-Re-3915 | 15,05.3 | PERFIL DE ALUMÍNIO "U" 1/2" PARA ARREMATE DA CERÂMICA NA PAREDE | 23.75% | M | 251.1 | 22.96 | 5765.256 | 25.35 | 22.96 | -2.39 | -9.428% | OK | 31.37 | 7877 | ok
88649 | 15,05.4 | RODAPÉ CERÂMICO DE 7CM DE ALTURA COM PLACAS TIPO ESMALTADA EXTRA DE DIMENSÕES 45X45CM. AF_06/2014 | 23.75% | M | 251.83 | 6.33 | 1594.0839 | 7.45 | 6.33 | -1.12 | -15.03% | OK | 9.22 | 2321.87 | ok
Subgrupo | 15.06 | Outros revestimentos |  |  |  |  | 56061.48
CP-Out-1187 | 15,06.1 | REVESTIMENTO EM CHAPA DE ALUMINIO COMPOSTO (ACM), NA COR PRATA, TIPO ALUCOBOND OU EQUIVALENTE TÉCNICO, COM FIXAÇÃO E REJUSTE DAS PLACAS COM MATERIAL RESISTENTE A UV, FORNECIMENTO E INSTALAÇÃO. | 23.75% | M2 | 201.66 | 278 | 56061.48 | 303.93 | 278 | -25.93 | -8.532% | OK | 376.11 | 75846.34 | ok
Grupo | 16 | PAVIMENTAÇÕES, RODAPÉS E SOLEIRAS |  |  |  |  | 535025.6323
Subgrupo | 16.01 | Contrapiso |  |  |  |  | 74326.2085
87630 | 16,01.1 | CONTRAPISO EM ARGAMASSA TRAÇO 1:4 (CIMENTO E AREIA), PREPARO MECÂNICO COM BETONEIRA 400 L, APLICADO EM ÁREAS SECAS SOBRE LAJE, ADERIDO, ACABAMENTO NÃO REFORÇADO, ESPESSURA 3CM. AF_07/2021 | 23.75% | M2 | 2467.36 | 25.4 | 62670.944 | 27.91 | 25.4 | -2.51 | -8.993% | OK | 34.54 | 85222.61 | ok
87745 | 16,01.2 | CONTRAPISO EM ARGAMASSA TRAÇO 1:4 (CIMENTO E AREIA), PREPARO MECÂNICO COM BETONEIRA 400 L, APLICADO EM ÁREAS MOLHADAS SOBRE LAJE, ADERIDO, ACABAMENTO NÃO REFORÇADO, ESPESSURA 3CM. AF_07/2021 | 23.75% | M2 | 242.11 | 32.93 | 7972.6823 | 36.04 | 32.93 | -3.11 | -8.629% | OK | 44.6 | 10798.1 | ok
87640 | 16,01.3 | CONTRAPISO EM ARGAMASSA TRAÇO 1:4 (CIMENTO E AREIA), PREPARO MECÂNICO COM BETONEIRA 400 L, APLICADO EM ÁREAS SECAS SOBRE LAJE, ADERIDO, ACABAMENTO NÃO REFORÇADO, ESPESSURA 4CM. AF_07/2021 | 23.75% | M2 | 53.28 | 29.89 | 1592.5392 | 32.84 | 29.89 | -2.95 | -8.983% | OK | 40.64 | 2165.29 | ok
87735 | 16,01.4 | CONTRAPISO EM ARGAMASSA TRAÇO 1:4 (CIMENTO E AREIA), PREPARO MECÂNICO COM BETONEIRA 400 L, APLICADO EM ÁREAS MOLHADAS SOBRE LAJE, ADERIDO, ACABAMENTO NÃO REFORÇADO, ESPESSURA 2CM. AF_07/2021 | 23.75% | M2 | 76.14 | 27.45 | 2090.043 | 30.02 | 27.45 | -2.57 | -8.561% | OK | 37.15 | 2828.6 | ok
Subgrupo | 16.02 | Guias e sarjetas |  |  |  |  | 52716.23
94275 | 16,02.1 | ASSENTAMENTO DE GUIA (MEIO-FIO) EM TRECHO RETO, CONFECCIONADA EM CONCRETO PRÉ-FABRICADO, DIMENSÕES 100X15X13X20 CM (COMPRIMENTO X BASE INFERIOR X BASE SUPERIOR X ALTURA), PARA URBANIZAÇÃO INTERNA DE EMPREENDIMENTOS. AF_06/2016_P | 23.75% | M | 1575.5 | 33.46 | 52716.23 | 38.37 | 33.46 | -4.91 | -12.8% | OK | 47.48 |  | ok
Subgrupo | 16.03 | Lastro |  |  |  |  | 27370.2736
95241 | 16,03.1 | LASTRO DE CONCRETO MAGRO, APLICADO EM PISOS, LAJES SOBRE SOLO OU RADIERS, ESPESSURA DE 5 CM. AF_07/2016 | 23.75% | M2 | 1419.62 | 19.28 | 27370.2736 | 20.82 | 19.28 | -1.54 | -7.397% | OK | 25.76 | 36569.41 | ok
Subgrupo | 16.04 | Passeios de concreto |  |  |  |  | 2179.5921
94994 | 16,04.1 | EXECUÇÃO DE PASSEIO (CALÇADA) OU PISO DE CONCRETO COM CONCRETO MOLDADO IN LOCO, FEITO EM OBRA, ACABAMENTO CONVENCIONAL, ESPESSURA 8 CM, ARMADO. AF_07/2016 | 23.75% | M2 | 29.61 | 73.61 | 2179.5921 | 81.82 | 73.61 | -8.21 | -10.03% | OK | 101.25 | 2998.01 | ok
Subgrupo | 16.05 | Pavimentação Diversas - revestimentos |  |  |  |  | 3457.6495
CP-Pav-3903 | 16,05.1 | PISO ALTA RESISTÊNCIA 10 MM, COR CINZA, COM JUNTAS PLÁSTICAS, POLIMENTO ATÉ O ESMERIL 400 E ENCERAMENTO, EXCLUSIVE ARGAMASSA DE REGULARIZAÇÃO, APLICADO | 23.75% | M2 | 66.26 | 27.26 | 1806.2476 | 31.5 | 27.26 | -4.24 | -13.46% | OK | 38.98 |  | ok
CP-Pav-534 | 16,05.2 | RODAPÉ ALTA RESISTÊNCIA, H = 7 CM | 23.75% | M | 72.13 | 11.63 | 838.8719 | 13.54 | 11.63 | -1.91 | -14.11% | OK | 16.76 | 1208.89 | ok
CP-Pav-4327 | 16,05.3 | PISO TÁTIL DIRECIONAL E/OU ALERTA, DE CONCRETO CINZA P/DEFICIENTES VISUAIS, DIMENSÕES 25X25CM, APLICADO COM ARGAMASSA INDUSTRIALIZADA AC-II, REJUNTADO, EXCLUSIVE REGULARIZAÇÃO DE BASE | 23.75% | M2 | 8.42 | 96.5 | 812.53 | 111.61 | 96.5 | -15.11 | -13.54% | OK | 138.12 | 1162.97 | ok
Subgrupo | 16.06 | Pavimento Intertravado |  |  |  |  | 142150.4024
93681 | 16,06.1 | EXECUÇÃO DE PÁTIO/ESTACIONAMENTO EM PISO INTERTRAVADO, COM BLOCO RETANGULAR COLORIDO DE 20 X 10 CM, ESPESSURA 8 CM. AF_12/2015 | 23.75% | M2 | 410.39 | 60.34 | 24762.9326 | 60.52 | 60.34 | -0.18 | -0.2974% | OK | 74.89 | 30734.1 | ok
92400 | 16,06.2 | EXECUÇÃO DE PÁTIO/ESTACIONAMENTO EM PISO INTERTRAVADO, COM BLOCO RETANGULAR DE 20 X 10 CM, ESPESSURA 10 CM. AF_12/2015 | 23.75% | M2 | 1749.18 | 67.11 | 117387.4698 | 67.15 | 67.11 | -0.04 | -0.05957% | OK | 83.1 | 145356.85 | ok
Subgrupo | 16.07 | Pisos |  |  |  |  | 232825.2762
CP-Pis-2659 | 16,07.1 | PISO CARGO PLUS WHITE 45X45CM ELIANE, OU EQUIV. TÉCNICO, APLICADO EM ÁREAS MENORES DO QUE 10M2, COM ARGAMASSA INDUSTRIALIZADA AC-I, INCLUSIVE REJUNTAMENTO, EXCLUSIVE REGULARIZAÇÃO DE BASE. | 23.75% | M2 | 314.73 | 58.77 | 18496.6821 | 60.58 | 58.77 | -1.81 | -2.988% | OK | 74.97 | 23595.3 | ok
COMP/PAV30 | 16,07.2 | PISO CARGO PLUS WHITE 45X45CM ELIANE, OU EQUIV. TÉCNICO, APLICADO EM ÁREAS ACIMA DE 10M2, COM ARGAMASSA INDUSTRIALIZADA AC-I, INCLUSIVE REJUNTAMENTO, EXCLUSIVE REGULARIZAÇÃO DE BASE. | 23.75% | M2 | 1389.41 | 53.44 | 74250.0704 | 54.24 | 53.44 | -0.8 | -1.475% | OK | 67.12 | 93257.19 | ok
CP-Pis-3875 | 16,07.3 | PISO VINÍLICO EM MANTA, CONDUTIVO, DIM. 2,0 X 25,00M, E = 2MM, REF. IQ OPTIMA, DA TARKETT OU SIMILAR - FORNECIMENTO E INSTALAÇÃO, EXCLUSIVE REGULARIZAÇÃO DO PISO | 23.75% | M2 | 19.47 | 228.43 | 4447.5321 | 268.75 | 228.43 | -40.32 | -15% | OK | 332.57 | 6475.13 | ok
98671 | 16,07.4 | PISO EM GRANITO APLICADO EM AMBIENTES INTERNOS. AF_09/2020 | 23.75% | M2 | 1.94 | 268.19 | 520.2886 | 314.82 | 268.19 | -46.63 | -14.81% | OK | 389.58 | 755.78 | ok
COMP/PAV51 | 16,07.5 | PISO TATIL DE ALERTA OU DIRECIONAL DE BORRACHA, PRETO, 25 X 25 CM, E = 5 MM, PARA COLA, FORNECIMENTO E INSTALAÇÃO | 23.75% | M2 | 30.24 | 184.57 | 5581.3968 | 216.79 | 184.57 | -32.22 | -14.86% | OK | 268.27 | 8112.48 | ok
98689 | 16,07.6 | SOLEIRA EM GRANITO, LARGURA 15 CM, ESPESSURA 2,0 CM. AF_09/2020 | 23.75% | M | 67.71 | 69.1 | 4678.761 | 80.8 | 69.1 | -11.7 | -14.48% | OK | 99.99 | 6770.32 | ok
CP-Pis-2667 | 16,07.7 | RODAPÉ CERÂMICO DE 7CM DE ALTURA COM CERÂMICA CARGO PLUS WHITE 45X45CM ELIANE, OU EQUIVALENTE TÉCNICO. | 23.75% | M | 562.61 | 7.26 | 4084.5486 | 7.58 | 7.26 | -0.32 | -4.222% | OK | 9.38 | 5277.28 | ok
98685 | 16,07.8 | RODAPÉ EM GRANITO, ALTURA 10 CM. AF_09/2020 | 23.75% | M | 11.52 | 48.56 | 559.4112 | 56.91 | 48.56 | -8.35 | -14.67% | OK | 70.42 | 811.23 | ok
CP-Pis-3922 | 16,07.9 | RODAPÉ DE GRANITO ACQUALUX H=27 CM | 23.75% | M | 1.6 | 97.02 | 155.232 | 113.69 | 97.02 | -16.67 | -14.66% | OK | 140.69 | 225.1 | ok
CP-Pis-3923 | 16,07.10 | RODAPÉ DE GRANITO ACQUALUX H=20 CM | 23.75% | M | 7.2 | 125.75 | 905.4 | 147.53 | 125.75 | -21.78 | -14.76% | OK | 182.57 | 1314.5 | ok
CP-Pis-2683 | 16,07.11 | REVESTIMENTO CERÂMICO PARA PAREDES INTERNAS COM COM CERÂMICA CARGO PLUS WHITE 45X45CM ELIANE, OU EQUIVALENTE TÉCNICO. APLICADA EM AMBIENTES DE ÁREA MENOR QUE 5 M² NA ALTURA INTEIRA DAS PAREDES. AF_06/2014 | 23.75% | M2 | 699.25 | 72.02 | 50359.985 | 76.16 | 72.02 | -4.14 | -5.436% | OK | 94.25 | 65904.31 | ok
CP-Pis-2675 | 16,07.12 | REVESTIMENTO CERÂMICO PARA PAREDES INTERNAS COM COM CERÂMICA CARGO PLUS WHITE 45X45CM ELIANE, OU EQUIVALENTE TÉCNICO. APLICADA EM AMBIENTES DE ÁREA MAIOR QUE 5 M² NA ALTURA INTEIRA DAS PAREDES. AF_06/2014 | 23.75% | M2 | 93.32 | 64.47 | 6016.3404 | 67.14 | 64.47 | -2.67 | -3.977% | OK | 83.08 | 7753.02 | ok
CP-Pis-4179 | 16,07.13 | PISO INDUSTRIAL NATURAL ESP.= 8MM, INCLUS. POLIMENTO (INTERNO) | 23.75% | M2 | 17.4 | 85.42 | 1486.308 | 95.75 | 85.42 | -10.33 | -10.79% | OK | 118.49 | 2061.72 | ok
98695 | 16,07.14 | SOLEIRA EM MÁRMORE, LARGURA 15 CM, ESPESSURA 2,0 CM. AF_09/2020 | 23.75% | M | 3.53 | 51.86 | 183.0658 | 60.34 | 51.86 | -8.48 | -14.05% | OK | 74.67 | 263.58 | ok
101731 | 16,07.15 | PISO EM PEDRA ASSENTADO SOBRE ARGAMASSA 1:3 (CIMENTO E AREIA). AF_09/2020 | 23.75% | M2 | 170.64 | 211.98 | 36172.2672 | 231.19 | 211.98 | -19.21 | -8.309% | OK | 286.09 | 48818.39 | ok
98680 | 16,07.16 | PISO CIMENTADO, TRAÇO 1:3 (CIMENTO E AREIA), ACABAMENTO LISO, ESPESSURA 3,0 CM, PREPARO MECÂNICO DA ARGAMASSA. AF_09/2020 | 23.75% | M2 | 58.66 | 29.13 | 1708.7658 | 31.78 | 29.13 | -2.65 | -8.339% | OK | 39.33 | 2307.09 | ok
101750 | 16,07.17 | PISO CIMENTADO, TRAÇO 1:3 (CIMENTO E AREIA), ACABAMENTO RÚSTICO, ESPESSURA 4,0 CM, PREPARO MECÂNICO DA ARGAMASSA. AF_09/2020 | 23.75% | M2 | 663.02 | 33.06 | 21919.4412 | 35.46 | 33.06 | -2.4 | -6.768% | OK | 43.88 | 29093.31 | ok
CP-Pis-1130 | 16,07.18 | REVESTIMENTO DE BASE EM GRANITO NATURAL ACQUALUX | 23.75% | M2 | 3.48 | 373.5 | 1299.78 | 437.99 | 373.5 | -64.49 | -14.72% | OK | 542 | 1886.16 | ok
Grupo | 17 | DRENAGEM |  |  |  |  | 144616.6836
Subgrupo | 17.01 | Grelhas e Canaletas |  |  |  |  | 144616.6836
CP-Dre-001 | 17,01.1 | CANALETA DE DRENAGEM COM GRELHA RETANGULAR DE FERRO FUNDIDO, EM ALVENARIA COM TIJOLOS CERÂMICOS MACIÇOS, LARGURA INTERNA: 0,25 M, ALTURA MÉDIA: 0,24 M | 23.75% | M | 266.04 | 543.59 | 144616.6836 | 561.51 | 543.59 | -17.92 | -3.191% | OK | 694.86 | 184860.55 | ok
Grupo | 18 | IMPERMEABILIZAÇÕES E JUNTAS |  |  |  |  | 91889.5377
Subgrupo | 18.01 | Impermeabilização |  |  |  |  | 91889.5377
98557 | 18,01.1 | IMPERMEABILIZAÇÃO DE SUPERFÍCIE COM EMULSÃO ASFÁLTICA, 2 DEMÃOS AF_06/2018 | 23.75% | M2 | 209.43 | 32.59 | 6825.3237 | 34.11 | 32.59 | -1.52 | -4.456% | OK | 42.21 | 8840.04 | ok
98546 | 18,01.2 | IMPERMEABILIZAÇÃO DE SUPERFÍCIE COM MANTA ASFÁLTICA, UMA CAMADA, INCLUSIVE APLICAÇÃO DE PRIMER ASFÁLTICO, E=3MM. AF_06/2018 | 23.75% | M2 | 843.9 | 80.6 | 68018.34 | 80.83 | 80.6 | -0.23 | -0.2845% | OK | 100.03 | 84415.31 | ok
98563 | 18,01.3 | PROTEÇÃO MECÂNICA DE SUPERFÍCIE HORIZONTAL COM ARGAMASSA DE CIMENTO E AREIA, TRAÇO 1:3, E=2CM. AF_06/2018 | 23.75% | M2 | 714.23 | 21.96 | 15684.4908 | 23.8 | 21.96 | -1.84 | -7.731% | OK | 29.45 | 21034.07 | ok
98556 | 18,01.4 | IMPERMEABILIZAÇÃO DE SUPERFÍCIE COM ARGAMASSA POLIMÉRICA / MEMBRANA ACRÍLICA, 4 DEMÃOS, REFORÇADA COM VÉU DE POLIÉSTER (MAV). AF_06/2018 | 23.75% | M2 | 38.07 | 35.76 | 1361.3832 | 39.07 | 35.76 | -3.31 | -8.472% | OK | 48.35 | 1840.68 | ok
Grupo | 19 | INSTALAÇÕES ELÉTRICAS, SPDA E ANTENA |  |  |  |  | 484986.9139
Subgrupo | 19.01 | Instalações Elétricas - parte 2 |  |  |  |  | 48451.3485
93653 | 19,01.1 | DISJUNTOR MONOPOLAR TIPO DIN, CORRENTE NOMINAL DE 10A - FORNECIMENTO E INSTALAÇÃO. AF_10/2020 | 23.75% | UN | 20 | 10.02 | 200.4 | 11.71 | 10.02 | -1.69 | -14.43% | OK | 14.49 | 289.8 | ok
93655 | 19,01.2 | DISJUNTOR MONOPOLAR TIPO DIN, CORRENTE NOMINAL DE 20A - FORNECIMENTO E INSTALAÇÃO. AF_10/2020 | 23.75% | UN | 93 | 11.17 | 1038.81 | 12.96 | 11.17 | -1.79 | -13.81% | OK | 16.04 | 1491.72 | ok
93656 | 19,01.3 | DISJUNTOR MONOPOLAR TIPO DIN, CORRENTE NOMINAL DE 25A - FORNECIMENTO E INSTALAÇÃO. AF_10/2020 | 23.75% | UN | 23 | 11.17 | 256.91 | 12.96 | 11.17 | -1.79 | -13.81% | OK | 16.04 | 368.92 | ok
92980 | 19,01.4 | CABO DE COBRE FLEXÍVEL ISOLADO, 10 MM², ANTI-CHAMA 0,6/1,0 KV, PARA DISTRIBUIÇÃO - FORNECIMENTO E INSTALAÇÃO. AF_12/2015 | 23.75% | M | 1787 | 9 | 16083 | 10.56 | 9 | -1.56 | -14.77% | OK | 13.07 | 23356.09 | ok
92982 | 19,01.5 | CABO DE COBRE FLEXÍVEL ISOLADO, 16 MM², ANTI-CHAMA 0,6/1,0 KV, PARA DISTRIBUIÇÃO - FORNECIMENTO E INSTALAÇÃO. AF_12/2015 | 23.75% | M | 2032.05 | 13.77 | 27981.3285 | 16.17 | 13.77 | -2.4 | -14.84% | OK | 20.01 | 40661.32 | ok
101893 | 19,01.6 | DISJUNTOR TRIPOLAR TIPO NEMA, CORRENTE NOMINAL DE 10 ATÉ 50A - FORNECIMENTO E INSTALAÇÃO. AF_10/2020 | 23.75% | UN | 3 | 81.06 | 243.18 | 94.62 | 81.06 | -13.56 | -14.33% | OK | 117.09 | 351.27 | ok
101894 | 19,01.7 | DISJUNTOR TRIPOLAR TIPO NEMA, CORRENTE NOMINAL DE 60 ATÉ 100A - FORNECIMENTO E INSTALAÇÃO. AF_10/2020 | 23.75% | UN | 6 | 131.13 | 786.78 | 152.05 | 131.13 | -20.92 | -13.76% | OK | 188.16 | 1128.96 | ok
101876 | 19,01.8 | QUADRO DE DISTRIBUIÇÃO DE ENERGIA EM PVC, DE EMBUTIR, SEM BARRAMENTO, PARA 6 DISJUNTORES - FORNECIMENTO E INSTALAÇÃO. AF_10/2020 | 23.75% | UN | 2 | 54.92 | 109.84 | 63.68 | 54.92 | -8.76 | -13.76% | OK | 78.8 | 157.6 | ok
101875 | 19,01.9 | QUADRO DE DISTRIBUIÇÃO DE ENERGIA EM CHAPA DE AÇO GALVANIZADO, DE EMBUTIR, COM BARRAMENTO TRIFÁSICO, PARA 12 DISJUNTORES DIN 100A - FORNECIMENTO E INSTALAÇÃO. AF_10/2020 | 23.75% | UN | 2 | 341.61 | 683.22 | 400.35 | 341.61 | -58.74 | -14.67% | OK | 495.43 | 990.86 | ok
101879 | 19,01.10 | QUADRO DE DISTRIBUIÇÃO DE ENERGIA EM CHAPA DE AÇO GALVANIZADO, DE EMBUTIR, COM BARRAMENTO TRIFÁSICO, PARA 24 DISJUNTORES DIN 100A - FORNECIMENTO E INSTALAÇÃO. AF_10/2020 | 23.75% | UN | 1 | 496.49 | 496.49 | 582.5 | 496.49 | -86.01 | -14.77% | OK | 720.83 | 720.83 | ok
101880 | 19,01.11 | QUADRO DE DISTRIBUIÇÃO DE ENERGIA EM CHAPA DE AÇO GALVANIZADO, DE EMBUTIR, COM BARRAMENTO TRIFÁSICO, PARA 30 DISJUNTORES DIN 150A - FORNECIMENTO E INSTALAÇÃO. AF_10/2020 | 23.75% | UN | 1 | 571.39 | 571.39 | 670.01 | 571.39 | -98.62 | -14.72% | OK | 829.12 | 829.12 | ok
Subgrupo | 19.02 | Instalações Elétricas - Rede de Distribuição |  |  |  |  | 133.4
101546 | 19,02.1 | ISOLADOR, TIPO PINO, PARA TENSÃO 15 KV - FORNECIMENTO E INSTALAÇÃO. AF_07/2020 | 23.75% | UN | 6 | 20.83 | 124.98 | 24.36 | 20.83 | -3.53 | -14.49% | OK | 30.15 | 180.9 | ok
101554 | 19,02.2 | ALÇA PREFORMADA DE DISTRIBUIÇÃO, EM AÇO GALVANIZADO, AWG 2 - FORNECIMENTO E INSTALAÇÃO. AF_07/2020 | 23.75% | UN | 1 | 8.42 | 8.42 | 9.61 | 8.42 | -1.19 | -12.38% | OK | 11.89 | 11.89 | ok
Subgrupo | 19.03 | Pontos elétricos |  |  |  |  | 8464.93
ELET-039 | 19,03.1 | TOMADA DUPLA NO PISO- FORNECIMENTO E INSTALAÇÃO. AF_11/2019 | 23.75% | UNID | 14 | 59.82 | 837.48 | 69.11 | 59.82 | -9.29 | -13.44% | OK | 85.52 | 1197.28 | ok
CP-Pon-7593 | 19,03.2 | LUMINÁRIA TIPO SPOT DE EMBUTIR COM LÂMPADA LED 15W | 23.75% | UNID | 4 | 59.05 | 236.2 | 68.42 | 59.05 | -9.37 | -13.69% | OK | 84.67 | 338.68 | ok
CP-Pt-7586 | 19,03.3 | LUMINÁRIA PENDENTE RETANGULAR ALUMINIO BRANCO 0.64 CM LAMPADA T8 4000K - PONTO FINO OU EQUIVALENTE TÉCNICO - REF: PD1172 | 23.75% | UNID | 11 | 331.11 | 3642.21 | 388.52 | 331.11 | -57.41 | -14.78% | OK | 480.79 | 5288.69 | ok
CP-Pt-2085 | 19,03.4 | LUMINÁRIA REDONDA DE BALIZAMENTO EMBUTIDO NO PISO, QUADRADO EM COR PRATA COM DIFUSOR REDONDO 1W, TEMPERATURA DE COR QUENTE 3.000 K | 23.75% | UNID | 16 | 108.63 | 1738.08 | 125.59 | 108.63 | -16.96 | -13.5% | OK | 155.42 | 2486.72 | ok
CP-Pt-2086 | 19,03.5 | POSTE DE BALIZAMENTO, COM LÂMPADA LED DE 7W NA COR AMARELA QUENTE 3.000 K | 23.75% | UNID | 28 | 71.82 | 2010.96 | 82.28 | 71.82 | -10.46 | -12.71% | OK | 101.82 | 2850.96 | ok
Subgrupo | 19.04 | Instalações Elétricas - parte 3 |  |  |  |  | 5446.2416
93010 | 19,04.1 | ELETRODUTO RÍGIDO ROSCÁVEL, PVC, DN 75 MM (2 1/2") - FORNECIMENTO E INSTALAÇÃO. AF_12/2015 | 23.75% | M | 37.21 | 26.81 | 997.6001 | 31.07 | 26.81 | -4.26 | -13.71% | OK | 38.45 | 1430.72 | ok
97667 | 19,04.2 | ELETRODUTO FLEXÍVEL CORRUGADO, PEAD, DN 50 (1 ½) - FORNECIMENTO E INSTALAÇÃO. AF_04/2016 | 23.75% | M | 11.38 | 8.41 | 95.7058 | 9.71 | 8.41 | -1.3 | -13.39% | OK | 12.02 | 136.78 | ok
97668 | 19,04.3 | ELETRODUTO FLEXÍVEL CORRUGADO, PEAD, DN 63 (2") - FORNECIMENTO E INSTALAÇÃO. AF_04/2016 | 23.75% | M | 88.82 | 12.52 | 1112.0264 | 14.47 | 12.52 | -1.95 | -13.48% | OK | 17.91 | 1590.76 | ok
97669 | 19,04.4 | ELETRODUTO FLEXÍVEL CORRUGADO, PEAD, DN 90 (3) - FORNECIMENTO E INSTALAÇÃO. AF_04/2016 | 23.75% | M | 169.77 | 19.09 | 3240.9093 | 21.89 | 19.09 | -2.8 | -12.79% | OK | 27.09 | 4599.06 | ok
Subgrupo | 19.05 | Instalações Elétricas - parte 4 |  |  |  |  | 19409.6717
95727 | 19,05.1 | ELETRODUTO RÍGIDO SOLDÁVEL, PVC, DN 25 MM (3/4), APARENTE, INSTALADO EM TETO - FORNECIMENTO E INSTALAÇÃO. AF_11/2016_P | 23.75% | M | 1015.71 | 5.41 | 5494.9911 | 6.25 | 5.41 | -0.84 | -13.44% | OK | 7.73 | 7851.43 | ok
95728 | 19,05.2 | ELETRODUTO RÍGIDO SOLDÁVEL, PVC, DN 32 MM (1), APARENTE, INSTALADO EM TETO - FORNECIMENTO E INSTALAÇÃO. AF_11/2016_P | 23.75% | M | 861.52 | 7 | 6030.64 | 8.08 | 7 | -1.08 | -13.37% | OK | 10 | 8615.2 | ok
95778 | 19,05.3 | CONDULETE DE ALUMÍNIO, TIPO C, PARA ELETRODUTO DE AÇO GALVANIZADO DN 20 MM (3/4''), APARENTE - FORNECIMENTO E INSTALAÇÃO. AF_11/2016_P | 23.75% | UN | 25 | 18.11 | 452.75 | 20.29 | 18.11 | -2.18 | -10.74% | OK | 25.11 | 627.75 | ok
95745 | 19,05.4 | ELETRODUTO DE AÇO GALVANIZADO, CLASSE LEVE, DN 20 MM (3/4), APARENTE, INSTALADO EM TETO - FORNECIMENTO E INSTALAÇÃO. AF_11/2016_P | 23.75% | M | 395.39 | 15.54 | 6144.3606 | 18.03 | 15.54 | -2.49 | -13.81% | OK | 22.31 | 8821.15 | ok
95777 | 19,05.5 | CONDULETE DE ALUMÍNIO, TIPO B, PARA ELETRODUTO DE AÇO GALVANIZADO DN 20 MM (3/4''), APARENTE - FORNECIMENTO E INSTALAÇÃO. AF_11/2016_P | 23.75% | UN | 40 | 17.77 | 710.8 | 19.82 | 17.77 | -2.05 | -10.34% | OK | 24.53 | 981.2 | ok
95802 | 19,05.6 | CONDULETE DE ALUMÍNIO, TIPO X, PARA ELETRODUTO DE AÇO GALVANIZADO DN 25 MM (1''), APARENTE - FORNECIMENTO E INSTALAÇÃO. AF_11/2016_P | 23.75% | UN | 6 | 27.52 | 165.12 | 30.78 | 27.52 | -3.26 | -10.59% | OK | 38.09 | 228.54 | ok
95750 | 19,05.7 | ELETRODUTO DE AÇO GALVANIZADO, CLASSE LEVE, DN 25 MM (1), APARENTE, INSTALADO EM PAREDE - FORNECIMENTO E INSTALAÇÃO. AF_11/2016_P | 23.75% | M | 6 | 23.34 | 140.04 | 26.9 | 23.34 | -3.56 | -13.23% | OK | 33.29 | 199.74 | ok
95752 | 19,05.8 | ELETRODUTO DE AÇO GALVANIZADO, CLASSE SEMI PESADO, DN 40 MM (1 1/2 ), APARENTE, INSTALADO EM PAREDE - FORNECIMENTO E INSTALAÇÃO. AF_11/2016_P | 23.75% | M | 7 | 38.71 | 270.97 | 44.75 | 38.71 | -6.04 | -13.5% | OK | 55.38 | 387.66 | ok
Subgrupo | 19.06 | Iluminação Predial e Monitoramento |  |  |  |  | 35242.6
97594 | 19,06.1 | LUMINÁRIA TIPO SPOT, DE SOBREPOR, COM 2 LÂMPADAS FLUORESCENTES DE 15 W, SEM REATOR - FORNECIMENTO E INSTALAÇÃO. AF_02/2020 | 23.75% | UN | 124 | 73.47 | 9110.28 | 84.8 | 73.47 | -11.33 | -13.36% | OK | 104.94 | 13012.56 | ok
97585 | 19,06.2 | LUMINÁRIA TIPO CALHA, DE SOBREPOR, COM 2 LÂMPADAS TUBULARES FLUORESCENTES DE 18 W, COM REATOR DE PARTIDA RÁPIDA - FORNECIMENTO E INSTALAÇÃO. AF_02/2020 | 23.75% | UN | 216 | 67.32 | 14541.12 | 67.58 | 67.32 | -0.26 | -0.3847% | OK | 83.63 | 18064.08 | ok
100903 | 19,06.3 | LÂMPADA TUBULAR LED DE 18/20 W, BASE G13 - FORNECIMENTO E INSTALAÇÃO. AF_02/2020_P | 23.75% | UN | 472 | 23.19 | 10945.68 | 26.63 | 23.19 | -3.44 | -12.92% | OK | 32.95 | 15552.4 | ok
97605 | 19,06.4 | LUMINÁRIA ARANDELA TIPO MEIA LUA, DE SOBREPOR, COM 1 LÂMPADA LED DE 6 W, SEM REATOR - FORNECIMENTO E INSTALAÇÃO. AF_02/2020 | 23.75% | UN | 4 | 49.87 | 199.48 | 57.35 | 49.87 | -7.48 | -13.04% | OK | 70.97 | 283.88 | ok
97599 | 19,06.5 | LUMINÁRIA DE EMERGÊNCIA, COM 30 LÂMPADAS LED DE 2 W, SEM REATOR - FORNECIMENTO E INSTALAÇÃO. AF_02/2020 | 23.75% | UN | 21 | 21.24 | 446.04 | 24.57 | 21.24 | -3.33 | -13.55% | OK | 30.4 | 638.4 | ok
Subgrupo | 19.07 | Luminárias Externas |  |  |  |  | 962.06
101657 | 19,07.1 | LUMINÁRIA DE LED PARA ILUMINAÇÃO PÚBLICA, DE 98 W ATÉ 137 W - FORNECIMENTO E INSTALAÇÃO. AF_08/2020 | 23.75% | UN | 2 | 481.03 | 962.06 | 565.21 | 481.03 | -84.18 | -14.89% | OK | 699.44 | 1398.88 | ok
Subgrupo | 19.08 | Transformadores |  |  |  |  | 62153.66
CP-Ins-4000 | 19,08.1 | TRANSFORMADOR TRIFÁSICO, POTÊNCIA NOMINAL DE 500 KVA, 13.8 / 0.38-0.22 KV, IP 00, REFRIGERAÇÃO A SECO, INCLUINDO RELÉ DE TEMPERATURA. FORNECIMENTO E INSTALAAÇÃO | 14.11% | UNID | 1 | 62153.66 | 62153.66 | 62539.64 | 62153.66 | -385.98 | -0.6172% | OK | 77391.55 | 77391.55 | ok
Subgrupo | 19.09 | Eletrocalhas |  |  |  |  | 21127.8791
ELET-006 | 19,09.1 | ELETROCALHA LISA OU PERFURADA EM AÇO GALVANIZADO, LARGURA 100MM E ALTURA 50MM, INCLUSIVE EMENDA E FIXAÇÃO - FORNECIMENTO E INSTALAÇÃO. AF_09/2016 | 23.75% | M | 158.36 | 24.71 | 3913.0756 | 28.92 | 24.71 | -4.21 | -14.56% | OK | 35.79 | 5667.7 | ok
ELET-007 | 19,09.2 | ELETROCALHA LISA OU PERFURADA EM AÇO GALVANIZADO, LARGURA 50MM E ALTURA 50MM, INCLUSIVE EMENDA E FIXAÇÃO - FORNECIMENTO E INSTALAÇÃO. AF_09/2016 | 23.75% | M | 243.28 | 25.33 | 6162.2824 | 29.57 | 25.33 | -4.24 | -14.34% | OK | 36.59 | 8901.61 | ok
CP-ELET-251 | 19,09.3 | ACOPLAMENTO PARA ELETROCALHA, LISA OU PERFURADA EM AÇO GALVANIZADO - FORNECIMENTO E INSTALAÇÃO. AF_09/2016 | 23.75% | UNID | 6 | 14.39 | 86.34 | 16.45 | 14.39 | -2.06 | -12.52% | OK | 20.36 | 122.16 | ok
ELET-018 | 19,09.4 | CURVA DE INVERSÃO PARA ELETROCALHA, LISA OU PERFURADA EM AÇO GALVANIZADO, LARGURA DE 100MM E ALTURA DE 50MM - FORNECIMENTO E INSTALAÇÃO. AF_09/2016 | 23.75% | UNID | 3 | 43.57 | 130.71 | 50.66 | 43.57 | -7.09 | -14% | OK | 62.69 | 188.07 | ok
ELET-019 | 19,09.5 | CURVA DE INVERSÃO PARA ELETROCALHA, LISA OU PERFURADA EM AÇO GALVANIZADO, LARGURA DE 50MM E ALTURA DE 50MM - FORNECIMENTO E INSTALAÇÃO. AF_09/2016 | 23.75% | UNID | 4 | 40.02 | 160.08 | 46.53 | 40.02 | -6.51 | -13.99% | OK | 57.58 | 230.32 | ok
COMP/DIMFEOB10/BJ | 19,09.6 | FORNECIMENTO E INSTALAÇÃO DE SAÍDA HORIZONTAL PARA ELETRODUTO 3/4" (REF. VL 33 VALEMAM OU SIMILAR) | 23.75% | UNID | 286 | 5.05 | 1444.3 | 5.75 | 5.05 | -0.7 | -12.17% | OK | 7.12 | 2036.32 | ok
ELET-024 | 19,09.7 | TÊ HORIZONTAL 90º, PARA ELETROCALHA, LISA OU PERFURADA EM AÇO GALVANIZADO, LARGURA DE 100MM E ALTURA DE 50MM - FORNECIMENTO E INSTALAÇÃO. AF_09/2016 | 23.75% | UNID | 6 | 58.78 | 352.68 | 68.05 | 58.78 | -9.27 | -13.62% | OK | 84.21 | 505.26 | ok
ELET-023 | 19,09.8 | TÊ HORIZONTAL 90º, PARA ELETROCALHA, LISA OU PERFURADA EM AÇO GALVANIZADO, LARGURA DE 50MM E ALTURA DE 50MM - FORNECIMENTO E INSTALAÇÃO. AF_09/2016 | 23.75% | UNID | 7 | 40.49 | 283.43 | 47 | 40.49 | -6.51 | -13.85% | OK | 58.16 | 407.12 | ok
ELET-028 | 19,09.9 | TERMINAL PARA ELETROCALHA, LISA OU PERFURADA EM AÇO GALVANIZADO, LARGURA 100MM E ALTURA 50MM - FORNECIMENTO E INSTALAÇÃO. AF_09/2016 | 23.75% | UNID | 16 | 12.58 | 201.28 | 14.35 | 12.58 | -1.77 | -12.33% | OK | 17.76 | 284.16 | ok
ELET-029 | 19,09.10 | ERMINAL PARA ELETROCALHA, LISA OU PERFURADA EM AÇO GALVANIZADO, LARGURA 50MM E ALTURA 50MM - FORNECIMENTO E INSTALAÇÃO. AF_09/2016 | 23.75% | UNID | 7 | 10.8 | 75.6 | 12.39 | 10.8 | -1.59 | -12.83% | OK | 15.33 | 107.31 | ok
CP-ELET-7236 | 19,09.11 | ELETROCALHA LISA OU PERFURADA EM AÇO GALVANIZADO, LARGURA 150MM E ALTURA 50MM, INCLUSIVE EMENDA E FIXAÇÃO - FORNECIMENTO E INSTALAÇÃO. AF_09/2016 | 23.75% | M | 32.82 | 37.11 | 1217.9502 | 43.48 | 37.11 | -6.37 | -14.65% | OK | 53.81 | 1766.04 | ok
ELET-008 | 19,09.12 | ELETROCALHA LISA OU PERFURADA EM AÇO GALVANIZADO, LARGURA 200MM E ALTURA 50MM, INCLUSIVE EMENDA E FIXAÇÃO - FORNECIMENTO E INSTALAÇÃO. AF_09/2016 | 23.75% | M | 15.43 | 67.55 | 1042.2965 | 69.57 | 67.55 | -2.02 | -2.904% | OK | 86.09 | 1328.36 | ok
ELET-009 | 19,09.13 | ELETROCALHA LISA OU PERFURADA EM AÇO GALVANIZADO, LARGURA 300MM E ALTURA 50MM, INCLUSIVE EMENDA E FIXAÇÃO - FORNECIMENTO E INSTALAÇÃO. AF_09/2016 | 23.75% | M | 1.89 | 97.08 | 183.4812 | 109.06 | 97.08 | -11.98 | -10.98% | OK | 134.96 | 255.07 | ok
ELET-010 | 19,09.14 | ELETROCALHA LISA OU PERFURADA EM AÇO GALVANIZADO, LARGURA 400MM E ALTURA 50MM, INCLUSIVE EMENDA E FIXAÇÃO - FORNECIMENTO E INSTALAÇÃO. AF_09/2016 | 23.75% | M | 16.65 | 135.84 | 2261.736 | 159.02 | 135.84 | -23.18 | -14.58% | OK | 196.78 | 3276.38 | ok
CP-ELET-7278 | 19,09.15 | CURVA HORIZONTAL 90º PARA ELETROCALHA, LISA OU PERFURADA EM AÇO GALVANIZADO, LARGURA DE 150MM E ALTURA DE 50MM - FORNECIMENTO E INSTALAÇÃO. AF_09/2016 | 23.75% | UNID | 2 | 52.31 | 104.62 | 60.67 | 52.31 | -8.36 | -13.78% | OK | 75.08 | 150.16 | ok
CP-ELET-7279 | 19,09.16 | CURVA VERTICAL PARA ELETROCALHA, LISA OU PERFURADA EM AÇO GALVANIZADO, LARGURA DE 150MM E ALTURA DE 50MM - FORNECIMENTO E INSTALAÇÃO. AF_09/2016 | 23.75% | UNID | 1 | 53.53 | 53.53 | 62.09 | 53.53 | -8.56 | -13.79% | OK | 76.84 | 76.84 | ok
ELET-012 | 19,09.17 | REDUÇÃO PARA ELETROCALHA, LISA OU PERFURADA EM AÇO GALVANIZADO, (200X100) MM E ALTURA 50MM - FORNECIMENTO E INSTALAÇÃO. AF_09/2016 | 23.75% | UNID | 2 | 47.46 | 94.92 | 54.72 | 47.46 | -7.26 | -13.27% | OK | 67.71 | 135.42 | ok
ELET-032 | 19,09.18 | REDUÇÃO PARA ELETROCALHA, LISA OU PERFURADA EM AÇO GALVANIZADO, (300X100) MM E ALTURA 50MM - FORNECIMENTO E INSTALAÇÃO. AF_09/2016 | 23.75% | UNID | 1 | 65.59 | 65.59 | 75.55 | 65.59 | -9.96 | -13.18% | OK | 93.49 | 93.49 | ok
CP-ELET-7264 | 19,09.19 | REDUÇÃO PARA ELETROCALHA, LISA OU PERFURADA EM AÇO GALVANIZADO, (300X150) MM E ALTURA 50MM - FORNECIMENTO E INSTALAÇÃO. AF_09/2016 | 23.75% | UNID | 1 | 67.83 | 67.83 | 78.18 | 67.83 | -10.35 | -13.24% | OK | 96.75 | 96.75 | ok
ELET-015 | 19,09.20 | REDUÇÃO PARA ELETROCALHA, LISA OU PERFURADA EM AÇO GALVANIZADO, (400X100) MM E ALTURA 50MM - FORNECIMENTO E INSTALAÇÃO. AF_09/2016 | 23.75% | UNID | 2 | 82.4 | 164.8 | 95.3 | 82.4 | -12.9 | -13.54% | OK | 117.93 | 235.86 | ok
CP-ELET-7265 | 19,09.21 | REDUÇÃO PARA ELETROCALHA, LISA OU PERFURADA EM AÇO GALVANIZADO, (400X200) MM E ALTURA 50MM - FORNECIMENTO E INSTALAÇÃO. AF_09/2016 | 23.75% | UNID | 1 | 89.17 | 89.17 | 103.19 | 89.17 | -14.02 | -13.59% | OK | 127.7 | 127.7 | ok
ELET-014 | 19,09.22 | REDUÇÃO PARA ELETROCALHA, LISA OU PERFURADA EM AÇO GALVANIZADO, (400X300) MM E ALTURA 50MM - FORNECIMENTO E INSTALAÇÃO. AF_09/2016 | 23.75% | UNID | 1 | 82.4 | 82.4 | 95.3 | 82.4 | -12.9 | -13.54% | OK | 117.93 | 117.93 | ok
ELET-025 | 19,09.23 | TÊ HORIZONTAL 90º, PARA ELETROCALHA, LISA OU PERFURADA EM AÇO GALVANIZADO, LARGURA DE 200MM E ALTURA DE 50MM - FORNECIMENTO E INSTALAÇÃO. AF_09/2016 | 23.75% | UNID | 1 | 92.97 | 92.97 | 107.19 | 92.97 | -14.22 | -13.27% | OK | 132.65 | 132.65 | ok
ELET-026 | 19,09.24 | TÊ HORIZONTAL 90º, PARA ELETROCALHA, LISA OU PERFURADA EM AÇO GALVANIZADO, LARGURA DE 300MM E ALTURA DE 50MM - FORNECIMENTO E INSTALAÇÃO. AF_09/2016 | 23.75% | UNID | 1 | 149.27 | 149.27 | 172.5 | 149.27 | -23.23 | -13.47% | OK | 213.47 | 213.47 | ok
ELET-027 | 19,09.25 | TÊ HORIZONTAL 90º, PARA ELETROCALHA, LISA OU PERFURADA EM AÇO GALVANIZADO, LARGURA DE 400MM E ALTURA DE 50MM - FORNECIMENTO E INSTALAÇÃO. AF_09/2016 | 23.75% | UNID | 3 | 171.14 | 513.42 | 198.24 | 171.14 | -27.1 | -13.67% | OK | 245.32 | 735.96 | ok
CP-ELET-7280 | 19,09.26 | CURVA DE INVERSÃO PARA ELETROCALHA, LISA OU PERFURADA EM AÇO GALVANIZADO, LARGURA DE 150MM E ALTURA DE 50MM - FORNECIMENTO E INSTALAÇÃO. AF_09/2016 | 23.75% | UNID | 1 | 55.72 | 55.72 | 64.7 | 55.72 | -8.98 | -13.88% | OK | 80.06 | 80.06 | ok
CP-ELET-7261 | 19,09.27 | REDUÇÃO PARA ELETROCALHA, LISA OU PERFURADA EM AÇO GALVANIZADO, (150X100) MM E ALTURA 50MM - FORNECIMENTO E INSTALAÇÃO. AF_09/2016 | 23.75% | UNID | 2 | 38.58 | 77.16 | 44.3 | 38.58 | -5.72 | -12.91% | OK | 54.82 | 109.64 | ok
CP-ELET-7315 | 19,09.28 | TÊ HORIZONTAL 90º, PARA ELETROCALHA, LISA OU PERFURADA EM AÇO GALVANIZADO, LARGURA DE 150MM E ALTURA DE 50MM - FORNECIMENTO E INSTALAÇÃO. AF_09/2016 | 23.75% | UNID | 1 | 72.11 | 72.11 | 83.7 | 72.11 | -11.59 | -13.85% | OK | 103.58 | 103.58 | ok
ELET-034 | 19,09.29 | PERFILADO PERFURADO SIMPLES 38 X 38 MM, CHAPA 22 | 23.75% | M | 113.88 | 16.94 | 1929.1272 | 19.23 | 16.94 | -2.29 | -11.91% | OK | 23.8 | 2710.34 | ok
Subgrupo | 19.1 | Instalações de alta tensão |  |  |  |  | 196041.67
CP-AT-621 | 19,1.1 | LUMINÁRIA EM LED PARA ILUMINAÇÃO PÚBLICA IP65 A IP67, 120 W, INCLUINDO POSTE METÁLICO 6M, PARAFUSADO NO PISO E MAIS ESTRUTURA DE SUPORTE, LED COM ILUMINAÇÃO FRIA 6.500 K | 23.75% | UNID | 39 | 3084.69 | 120302.91 | 3277.78 | 3084.69 | -193.09 | -5.891% | OK | 4056.19 | 158191.41 | ok
CP-Ins-1897 | 19,1.2 | DISJUNTOR TERMOMAGNÉTICO TRIPOLAR , CORRENTE NOMINAL DE 300A - FORNECIMENTO E INSTALAÇÃO. AF_10/2020 | 23.75% | UNID | 1 | 1231.53 | 1231.53 | 1444.94 | 1231.53 | -213.41 | -14.77% | OK | 1788.08 | 1788.08 | ok
CP-Ins-4230 | 19,1.3 | CAVALETE PARA SUSTENTAÇÃO DOS TRANSFORMADORES DE POTENCIAL E DE CORRENTE, DIMENSÕES: 1310 X 450 X 1400 MM | 23.75% | UNID | 1 | 371.1 | 371.1 | 436.61 | 371.1 | -65.51 | -15% | OK | 540.3 | 540.3 | ok
CP-Ins-4231 | 19,1.4 | CONDULETE DE ALUMÍNIO, TIPO XPW, PARA ELETRODUTO DE AÇO GALVANIZADO DN (1 1/2''), APARENTE - FORNECIMENTO E INSTALAÇÃO. | 23.75% | UNID | 2 | 37.22 | 74.44 | 42.39 | 37.22 | -5.17 | -12.2% | OK | 52.46 | 104.92 | ok
CP-Ins-4232 | 19,1.5 | BOX RETO EM ALUMÍNIO DE 1" | 23.75% | UNID | 10 | 7.01 | 70.1 | 7.92 | 7.01 | -0.91 | -11.49% | OK | 9.8 | 98 | ok
CP-Ins-4233 | 19,1.6 | BOX RETO EM ALUMÍNIO DE 1 1/2" | 23.75% | UNID | 5 | 12.29 | 61.45 | 14.05 | 12.29 | -1.76 | -12.53% | OK | 17.39 | 86.95 | ok
CP-Ins-4234 | 19,1.7 | BUCHA COM ARRUELA EM ALUMÍNIO P/ELETRODUTO 100MM, D=4" | 23.75% | UNID | 2 | 8.92 | 17.84 | 10.47 | 8.92 | -1.55 | -14.8% | OK | 12.96 | 25.92 | ok
CP-Ins-4236 | 19,1.8 | BUCHA COM ARRUELA EM ALUMÍNIO P/ELETRODUTO, D=1 1/2" | 23.75% | UNID | 5 | 2.18 | 10.9 | 2.19 | 2.18 | -0.01 | -0.4566% | OK | 2.71 | 13.55 | ok
CP-Ins-4235 | 19,1.9 | BUCHA COM ARRUELA EM ALUMÍNIO P/ELETRODUTO, D=1" | 23.75% | UNID | 10 | 1.38 | 13.8 | 1.38 | 1.38 | 0 | 0% | OK | 1.71 | 17.1 | ok
CP-Ins-4237 | 19,1.10 | ELETRODUTO EM FERRO GALVANIZADO PESADO SEM COSTURA 4" X 6M | 23.75% | M | 6 | 213.93 | 1283.58 | 251.31 | 213.93 | -37.38 | -14.87% | OK | 310.99 | 1865.94 | ok
CP-Ins-4238 | 19,1.11 | ISOLADOR PASSA-MURO 15KV, FORNECIMENTO E INSTALAÇÃO | 23.75% | UNID | 6 | 20.47 | 122.82 | 23.94 | 20.47 | -3.47 | -14.49% | OK | 29.63 | 177.78 | ok
CP-Ins-3860 | 19,1.12 | ISOLADOR PEDESTAL, 15 KV | 23.75% | UNID | 6 | 39.6 | 237.6 | 46.28 | 39.6 | -6.68 | -14.43% | OK | 57.27 | 343.62 | ok
CP-Ins-4239 | 19,1.13 | IMPLANTAÇÃO DE ESTRUTURA DE MUFLA PARA REDE DE DISTRIBUIÇÃO AÉREA, INCLUSIVE MUFLA TERMINAL CONTRATIL À FRIO 12 / 20 KV | 23.75% | UNID | 2 | 2512.65 | 5025.3 | 2715.08 | 2512.65 | -202.43 | -7.456% | OK | 3359.86 | 6719.72 | ok
CP-Ins-4255 | 19,1.14 | SUPORTE METÁLICO DE FIXAÇÃO DAS MUFLA | 23.75% | UNID | 4 | 128.41 | 513.64 | 149.82 | 128.41 | -21.41 | -14.29% | OK | 185.4 | 741.6 | ok
CP-Ins-3866 | 19,1.15 | VERGALHÃO REDONDO DE COBRE 3/8"X3000MM | 23.75% | M | 49 | 30.8 | 1509.2 | 35.32 | 30.8 | -4.52 | -12.8% | OK | 43.71 | 2141.79 | ok
CP-Ins-3863 | 19,1.16 | TERMINAL CONCÊNTRICO A PRESSÃO 3/8”, CENTRAL RETO | 23.75% | UNID | 15 | 11.12 | 166.8 | 13.01 | 11.12 | -1.89 | -14.53% | OK | 16.1 | 241.5 | ok
CP-Ins-4240 | 19,1.17 | TERMINAL PARA BARRAMENTO CONCÊNTRICO DERIVAÇÃO T 3/8'' | 23.75% | UNID | 3 | 59.34 | 178.02 | 69.71 | 59.34 | -10.37 | -14.88% | OK | 86.26 | 258.78 | ok
CP-Ins-3864 | 19,1.18 | TERRMINAL CONCÊNTRICO A PRESSÃO 3/8" UNIÃO 90º | 23.75% | UNID | 30 | 12.58 | 377.4 | 14.72 | 12.58 | -2.14 | -14.54% | OK | 18.22 | 546.6 | ok
CP-Ins-3865 | 19,1.19 | TERMINAL CONCÊNTRICO A PRESSÃO 3/8" ANGULAR 90º | 23.75% | UNID | 18 | 12.42 | 223.56 | 14.54 | 12.42 | -2.12 | -14.58% | OK | 17.99 | 323.82 | ok
CP-Ins-4241 | 19,1.20 | CHUMBADOR PARABOLT Ø 1/4" X 2", COM PARAFUSO, FORNEIMENTO E INSTALAÇÃO | 23.75% | UNID | 4 | 2.25 | 9 | 2.25 | 2.25 | 0 | 0% | OK | 2.78 | 11.12 | ok
CP-Ins-143 | 19,1.21 | PARAFUSO CABEÇA SEXTAVADA DE 1/4" X 1” | 23.75% | UNID | 4 | 0.48 | 1.92 | 0.48 | 0.48 | 0 | 0% | OK | 0.59 | 2.36 | ok
CP-Ins-3861 | 19,1.22 | FORNECIMENTO E INSTALAÇÃO DE CHAVE SECCIONADORA TRIPOLAR 15KV - 400A | 23.75% | UNID | 2 | 1859.55 | 3719.1 | 1941.41 | 1859.55 | -81.86 | -4.217% | OK | 2402.46 | 4804.92 | ok
CP-Ins-3862 | 19,1.23 | PUNHO DE MANOBRA COM BLOQUEIO KIRK | 23.75% | UNID | 2 | 893.6 | 1787.2 | 1022.69 | 893.6 | -129.09 | -12.62% | OK | 1265.56 | 2531.12 | ok
CP-ins-622 | 19,1.24 | DISJUNTOR TRIPOLAR, A VÁCUO, COMANDO AUTOMÁTICO, ACIONAMENTO FRONTAL, MONTAGEM FIXA EM CARRINHO, CLASSE DE TENSÃO 2KV/25KA, CORRENTE NOMINAL 630A,CAP.INT.SIMETRICA 350MVA, 60HZ, NI 95KV C/ PROT. SOBRECORRENTE | 23.75% | UNID | 1 | 42297.87 | 42297.87 | 43850.67 | 42297.87 | -1552.8 | -3.541% | OK | 54264.33 | 54264.33 | ok
CP-Ins-3867 | 19,1.25 | TERMINAL DE COMPRESSÃO PARA CABO DE 240 MM2 - FORNECIMENTO E INSTALAÇÃO | 23.75% | UNID | 12 | 37.8 | 453.6 | 44.33 | 37.8 | -6.53 | -14.73% | OK | 54.86 | 658.32 | ok
CP-Ins-3868 | 19,1.26 | TERMINAL DE COMPRESSÃO PARA CABO DE 185 MM2 - FORNECIMENTO E INSTALAÇÃO | 23.75% | UNID | 2 | 27.2 | 54.4 | 31.86 | 27.2 | -4.66 | -14.63% | OK | 39.43 | 78.86 | ok
CP-Ins-3 | 19,1.27 | ISOLADOR DE DISCO POLIMÉRICO 15 KV | 23.75% | UNID | 6 | 78.49 | 470.94 | 92.2 | 78.49 | -13.71 | -14.87% | OK | 114.1 | 684.6 | ok
CP-Ins-96 | 19,1.28 | ARRUELA QUADRADA EM AÇO 38 MM, FURO DE 18 MM | 23.75% | UNID | 36 | 1.09 | 39.24 | 1.09 | 1.09 | 0 | 0% | OK | 1.35 | 48.6 | ok
CP-Ins-137 | 19,1.29 | PORCA QUADRADA EM AÇO 38 MM, FURO DE 18 MM | 23.75% | UNID | 20 | 2.05 | 41 | 2.05 | 2.05 | 0 | 0% | OK | 2.54 | 50.8 | ok
CP-Ins-131 | 19,1.30 | BRAÇO METÁLICO TIPO C | 23.75% | UNID | 1 | 131.81 | 131.81 | 152.86 | 131.81 | -21.05 | -13.77% | OK | 189.16 | 189.16 | ok
CP-Ins-9 | 19,1.31 | POSTE DE CONCRETO DUPLO T (DT) 10/600 - INCLUSIVE CRUZETA, FORNECIMENTO E INSTALAÇÃO . | 23.75% | UNID | 1 | 1095.73 | 1095.73 | 1280.35 | 1095.73 | -184.62 | -14.42% | OK | 1584.41 | 1584.41 | ok
CP-Ins-102 | 19,1.32 | CONECTOR DE ATERRAMENTO, CABO-HASTE, TIPO GTDU DE 50 MM² | 23.75% | UNID | 1 | 8.97 | 8.97 | 10.24 | 8.97 | -1.27 | -12.4% | OK | 12.67 | 12.67 | ok
CP-Ins-108 | 19,1.33 | CABO DE COBRE 35 MM² NU TMD | 23.75% | KG | 15 | 88.58 | 1328.7 | 103.78 | 88.58 | -15.2 | -14.65% | OK | 128.43 | 1926.45 | ok
CP-Ins-114 | 19,1.34 | PÁRA-RAIOS, ÓXIDO METÁLICO, POLIMÉRICO, 12 KV, 10 KA | 23.75% | UNID | 3 | 128.74 | 386.22 | 151.46 | 128.74 | -22.72 | -15% | OK | 187.43 | 562.29 | ok
CP-Ins-125 | 19,1.35 | ARRUELA EM AÇO GALVANIZADO, DIÂMETRO EXTERNO 35MM, ESPESSURA 3MM, DIÂMETRO DO FURO= 18MM. | 23.75% | UNID | 1 | 1.06 | 1.06 | 1.19 | 1.06 | -0.13 | -10.92% | OK | 1.47 | 1.47 | ok
CP-Ins-51 | 19,1.36 | CONECTOR CUNHA ESTANHADO CINZA | 23.75% | UNID | 3 | 10.58 | 31.74 | 12.33 | 10.58 | -1.75 | -14.19% | OK | 15.26 | 45.78 | ok
CP-Ins-56 | 19,1.37 | CONECTOR IMPACTO EM ALUMÍNIO PROTEGIDO | 23.75% | UNID | 3 | 26.28 | 78.84 | 30.82 | 26.28 | -4.54 | -14.73% | OK | 38.14 | 114.42 | ok
CP-Ins-61 | 19,1.38 | SAPATILHA CABO 9,5 MM | 23.75% | UNID | 1 | 25.82 | 25.82 | 30.13 | 25.82 | -4.31 | -14.3% | OK | 37.29 | 37.29 | ok
CP-Ins-68 | 19,1.39 | GANCHO OLHAL GALVANIZADO 5.000 DAN | 23.75% | UNID | 3 | 21.96 | 65.88 | 25.85 | 21.96 | -3.89 | -15.05% | OK | 31.99 | 95.97 | ok
CP-Ins-73 | 19,1.40 | MANILHA TORCIDA 90º GRAUS | 23.75% | UNID | 3 | 14.34 | 43.02 | 16.42 | 14.34 | -2.08 | -12.67% | OK | 20.32 | 60.96 | ok
CP-Ins-79 | 19,1.41 | MANILHA SAPATILHA EM AÇO 5.000 DAN | 23.75% | UNID | 3 | 20.71 | 62.13 | 23.91 | 20.71 | -3.2 | -13.38% | OK | 29.59 | 88.77 | ok
CP-Ins-166 | 19,1.42 | ISOLADOR SUSPENSÃO POLIMÉRICO 15 KV | 23.75% | UNID | 3 | 41.64 | 124.92 | 48.53 | 41.64 | -6.89 | -14.2% | OK | 60.05 | 180.15 | ok
CP-Ins-119 | 19,1.43 | GRAMPO DE ANCORAGEM TIPO CUNHA | 23.75% | UNID | 3 | 122.77 | 368.31 | 144.13 | 122.77 | -21.36 | -14.82% | OK | 178.36 | 535.08 | ok
CP-Ins-45 | 19,1.44 | TUBO DE FERRO GALVANIZADO PESADO DE 150 MM, 6,0 M, ROSCA EXTERNA | 23.75% | M | 6 | 256.93 | 1541.58 | 299.61 | 256.93 | -42.68 | -14.25% | OK | 370.76 | 2224.56 | ok
CP-Ins-148 | 19,1.45 | CURVA CURTA DE FERRO GALVANIZADO PESADO DE 150 MM, ROSCA EXTERNA | 23.75% | UNID | 1 | 1531.07 | 1531.07 | 1799.04 | 1531.07 | -267.97 | -14.9% | OK | 2226.28 | 2226.28 | ok
CP-Ins-154 | 19,1.46 | LUVA DE FERRO GALVANIZADO PESADO DE 150 MM, ROSCA INTERNA | 23.75% | UNID | 1 | 121.42 | 121.42 | 140.33 | 121.42 | -18.91 | -13.48% | OK | 173.66 | 173.66 | ok
CP-Ins-35 | 19,1.47 | FITA DE AÇO INOX, TIPO BANDIT 3/4” | 23.75% | M | 6 | 4.16 | 24.96 | 4.79 | 4.16 | -0.63 | -13.15% | OK | 5.93 | 35.58 | ok
CP-Ins-40 | 19,1.48 | SELO (FECHO) PARA FITA DE AÇO INOX 0,50 X 19 MM | 23.75% | UNID | 6 | 1.84 | 11.04 | 2.06 | 1.84 | -0.22 | -10.68% | OK | 2.55 | 15.3 | ok
CP-Ins-160 | 19,1.49 | BUCHA DE ALUMÍNIO PARA TUBO DE FERRO GALVANIZADO PESADO DE 150 MM | 23.75% | UNID | 1 | 156.76 | 156.76 | 184.39 | 156.76 | -27.63 | -14.98% | OK | 228.18 | 228.18 | ok
CP-Ins-29 | 19,1.50 | CABO DE COBRE FLEXÍVEL, EM EPR, 12/20 KV, 50 MM² | 23.75% | M | 75 | 108.4 | 8130 | 126.56 | 108.4 | -18.16 | -14.35% | OK | 156.62 | 11746.5 | ok
CP-Ins-85 | 19,1.51 | TERMINAL DE COMPRESSÃO PARA CABO DE COBRE DE 50 MM² | 23.75% | UNID | 3 | 4.61 | 13.83 | 5.33 | 4.61 | -0.72 | -13.51% | OK | 6.6 | 19.8 | ok
CP-Ins-91 | 19,1.52 | OLHAL PARAFUSO 5.000 DAN | 23.75% | UNID | 1 | 21.95 | 21.95 | 25.82 | 21.95 | -3.87 | -14.99% | OK | 31.95 | 31.95 | ok
CP-Ins-18 | 19,1.53 | CANTONEIRA GALVANIZADA 65 X 65 X 900 MM | 23.75% | M | 1 | 42.77 | 42.77 | 49.57 | 42.77 | -6.8 | -13.72% | OK | 61.34 | 61.34 | ok
CP-Ins-24 | 19,1.54 | PARAFUSO CABEÇA ABAULADA AÇO 16 X 45 MM | 23.75% | UNID | 8 | 3.36 | 26.88 | 3.93 | 3.36 | -0.57 | -14.5% | OK | 4.86 | 38.88 | ok
Subgrupo | 19.11 | Instalações Elétricas - parte 1 |  |  |  |  | 87553.453
92023 | 19,11.1 | INTERRUPTOR SIMPLES (1 MÓDULO) COM 1 TOMADA DE EMBUTIR 2P+T 10 A, INCLUINDO SUPORTE E PLACA - FORNECIMENTO E INSTALAÇÃO. AF_12/2015 | 23.75% | UN | 23 | 32.05 | 737.15 | 36.63 | 32.05 | -4.58 | -12.5% | OK | 45.33 | 1042.59 | ok
92000 | 19,11.2 | TOMADA BAIXA DE EMBUTIR (1 MÓDULO), 2P+T 10 A, INCLUINDO SUPORTE E PLACA - FORNECIMENTO E INSTALAÇÃO. AF_12/2015 | 23.75% | UN | 1 | 19.56 | 19.56 | 22.07 | 19.56 | -2.51 | -11.37% | OK | 27.31 | 27.31 | ok
92008 | 19,11.3 | TOMADA BAIXA DE EMBUTIR (2 MÓDULOS), 2P+T 10 A, INCLUINDO SUPORTE E PLACA - FORNECIMENTO E INSTALAÇÃO. AF_12/2015 | 23.75% | UN | 228 | 31.68 | 7223.04 | 35.5 | 31.68 | -3.82 | -10.76% | OK | 43.93 | 10016.04 | ok
92004 | 19,11.4 | TOMADA MÉDIA DE EMBUTIR (2 MÓDULOS), 2P+T 10 A, INCLUINDO SUPORTE E PLACA - FORNECIMENTO E INSTALAÇÃO. AF_12/2015 | 23.75% | UN | 8 | 35.93 | 287.44 | 40.31 | 35.93 | -4.38 | -10.87% | OK | 49.88 | 399.04 | ok
91993 | 19,11.5 | TOMADA ALTA DE EMBUTIR (1 MÓDULO), 2P+T 20 A, INCLUINDO SUPORTE E PLACA - FORNECIMENTO E INSTALAÇÃO. AF_12/2015 | 23.75% | UN | 67 | 29.36 | 1967.12 | 32.81 | 29.36 | -3.45 | -10.52% | OK | 40.6 | 2720.2 | ok
91975 | 19,11.6 | INTERRUPTOR SIMPLES (4 MÓDULOS), 10A/250V, INCLUINDO SUPORTE E PLACA - FORNECIMENTO E INSTALAÇÃO. AF_12/2015 | 23.75% | UN | 4 | 57.14 | 228.56 | 61.91 | 57.14 | -4.77 | -7.705% | OK | 76.61 | 306.44 | ok
91967 | 19,11.7 | INTERRUPTOR SIMPLES (3 MÓDULOS), 10A/250V, INCLUINDO SUPORTE E PLACA - FORNECIMENTO E INSTALAÇÃO. AF_12/2015 | 23.75% | UN | 5 | 40.13 | 200.65 | 45.2 | 40.13 | -5.07 | -11.22% | OK | 55.93 | 279.65 | ok
91959 | 19,11.8 | INTERRUPTOR SIMPLES (2 MÓDULOS), 10A/250V, INCLUINDO SUPORTE E PLACA - FORNECIMENTO E INSTALAÇÃO. AF_12/2015 | 23.75% | UN | 15 | 29.32 | 439.8 | 33 | 29.32 | -3.68 | -11.15% | OK | 40.84 | 612.6 | ok
91953 | 19,11.9 | INTERRUPTOR SIMPLES (1 MÓDULO), 10A/250V, INCLUINDO SUPORTE E PLACA - FORNECIMENTO E INSTALAÇÃO. AF_12/2015 | 23.75% | UN | 71 | 18.39 | 1305.69 | 20.81 | 18.39 | -2.42 | -11.63% | OK | 25.75 | 1828.25 | ok
91936 | 19,11.10 | CAIXA OCTOGONAL 4" X 4", PVC, INSTALADA EM LAJE - FORNECIMENTO E INSTALAÇÃO. AF_12/2015 | 23.75% | UN | 340 | 9.27 | 3151.8 | 10.46 | 9.27 | -1.19 | -11.38% | OK | 12.94 | 4399.6 | ok
91941 | 19,11.11 | CAIXA RETANGULAR 4" X 2" BAIXA (0,30 M DO PISO), PVC, INSTALADA EM PAREDE - FORNECIMENTO E INSTALAÇÃO. AF_12/2015 | 23.75% | UN | 229 | 6.63 | 1518.27 | 7.36 | 6.63 | -0.73 | -9.918% | OK | 9.11 | 2086.19 | ok
91940 | 19,11.12 | CAIXA RETANGULAR 4" X 2" MÉDIA (1,30 M DO PISO), PVC, INSTALADA EM PAREDE - FORNECIMENTO E INSTALAÇÃO. AF_12/2015 | 23.75% | UN | 126 | 9.72 | 1224.72 | 10.72 | 9.72 | -1 | -9.328% | OK | 13.27 | 1672.02 | ok
91939 | 19,11.13 | CAIXA RETANGULAR 4" X 2" ALTA (2,00 M DO PISO), PVC, INSTALADA EM PAREDE - FORNECIMENTO E INSTALAÇÃO. AF_12/2015 | 23.75% | UN | 67 | 18.01 | 1206.67 | 19.67 | 18.01 | -1.66 | -8.439% | OK | 24.34 | 1630.78 | ok
91854 | 19,11.14 | ELETRODUTO FLEXÍVEL CORRUGADO, PVC, DN 25 MM (3/4"), PARA CIRCUITOS TERMINAIS, INSTALADO EM PAREDE - FORNECIMENTO E INSTALAÇÃO. AF_12/2015 | 23.75% | M | 706.44 | 6.36 | 4492.9584 | 7.04 | 6.36 | -0.68 | -9.659% | OK | 8.71 | 6153.09 | ok
91855 | 19,11.15 | ELETRODUTO FLEXÍVEL CORRUGADO REFORÇADO, PVC, DN 25 MM (3/4"), PARA CIRCUITOS TERMINAIS, INSTALADO EM PAREDE - FORNECIMENTO E INSTALAÇÃO. AF_12/2015 | 23.75% | M | 23.32 | 7.4 | 172.568 | 8.26 | 7.4 | -0.86 | -10.41% | OK | 10.22 | 238.33 | ok
91928 | 19,11.16 | CABO DE COBRE FLEXÍVEL ISOLADO, 4 MM², ANTI-CHAMA 450/750 V, PARA CIRCUITOS TERMINAIS - FORNECIMENTO E INSTALAÇÃO. AF_12/2015 | 23.75% | M | 714.51 | 5.12 | 3658.2912 | 5.9 | 5.12 | -0.78 | -13.22% | OK | 7.3 | 5215.92 | ok
91926 | 19,11.17 | CABO DE COBRE FLEXÍVEL ISOLADO, 2,5 MM², ANTI-CHAMA 450/750 V, PARA CIRCUITOS TERMINAIS - FORNECIMENTO E INSTALAÇÃO. AF_12/2015 | 23.75% | M | 16949.08 | 3.08 | 52203.1664 | 3.55 | 3.08 | -0.47 | -13.24% | OK | 4.39 | 74406.46 | ok
91859 | 19,11.18 | ELETRODUTO FLEXÍVEL LISO, PEAD, DN 32 MM (1"), PARA CIRCUITOS TERMINAIS, INSTALADO EM PAREDE - FORNECIMENTO E INSTALAÇÃO. AF_12/2015 | 23.75% | M | 87.92 | 8.46 | 743.8032 | 9.47 | 8.46 | -1.01 | -10.67% | OK | 11.72 | 1030.42 | ok
91860 | 19,11.19 | ELETRODUTO FLEXÍVEL CORRUGADO, PEAD, DN 40 MM (1 1/4"), PARA CIRCUITOS TERMINAIS, INSTALADO EM PAREDE - FORNECIMENTO E INSTALAÇÃO. AF_12/2015 | 23.75% | M | 181.83 | 10.99 | 1998.3117 | 12.36 | 10.99 | -1.37 | -11.08% | OK | 15.3 | 2781.99 | ok
91931 | 19,11.20 | CABO DE COBRE FLEXÍVEL ISOLADO, 6 MM², ANTI-CHAMA 0,6/1,0 KV, PARA CIRCUITOS TERMINAIS - FORNECIMENTO E INSTALAÇÃO. AF_12/2015 | 23.75% | M | 161.45 | 7.89 | 1273.8405 | 9.14 | 7.89 | -1.25 | -13.68% | OK | 11.31 | 1825.99 | ok
91863 | 19,11.21 | ELETRODUTO RÍGIDO ROSCÁVEL, PVC, DN 25 MM (3/4"), PARA CIRCUITOS TERMINAIS, INSTALADO EM FORRO - FORNECIMENTO E INSTALAÇÃO. AF_12/2015 | 23.75% | M | 367.32 | 8.2 | 3012.024 | 9.42 | 8.2 | -1.22 | -12.95% | OK | 11.66 | 4282.95 | ok
91871 | 19,11.22 | ELETRODUTO RÍGIDO ROSCÁVEL, PVC, DN 25 MM (3/4"), PARA CIRCUITOS TERMINAIS, INSTALADO EM PAREDE - FORNECIMENTO E INSTALAÇÃO. AF_12/2015 | 23.75% | M | 19.94 | 8.95 | 178.463 | 9.98 | 8.95 | -1.03 | -10.32% | OK | 12.35 | 246.25 | ok
91873 | 19,11.23 | ELETRODUTO RÍGIDO ROSCÁVEL, PVC, DN 40 MM (1 1/4"), PARA CIRCUITOS TERMINAIS, INSTALADO EM PAREDE - FORNECIMENTO E INSTALAÇÃO. AF_12/2015 | 23.75% | M | 21.29 | 14.54 | 309.5566 | 16.44 | 14.54 | -1.9 | -11.56% | OK | 20.34 | 433.03 | ok
Grupo | 20 | INSTALAÇÕES DE SPDA |  |  |  |  | 68911.3318
Subgrupo | 20.01 | Sistemas de Proteção contra Descargas Atmosfèricas |  |  |  |  | 68911.3318
CP-Sis-2603 | 20,01.1 | CABO/CORDOALHA DEALUMÍNIO NU 35MM2 E ISOLADORES PARA PÁRA-RAIOS, FORNECIMENTO E INSTALAÇÃO | 23.75% | M | 706.62 | 42.52 | 30045.4824 | 48.49 | 42.52 | -5.97 | -12.31% | OK | 60.01 | 42404.26 | ok
CP-Sis-2610 | 20,01.2 | CORDOALHA DE COBRE NU 50MM2 E ISOLADORES PARA PÁRA-RAIOS, FORNECIMENTO E INSTALAÇÃO | 23.75% | M | 530.33 | 55.18 | 29263.6094 | 63.37 | 55.18 | -8.19 | -12.92% | OK | 78.42 | 41588.47 | ok
CP-Sis-2617 | 20,01.3 | FORNECIMENTO DE HASTE DE ATERRAMENTO 5/8"X3,00M COM CONECTOR | 23.75% | UNID | 67 | 96.91 | 6492.97 | 110.68 | 96.91 | -13.77 | -12.44% | OK | 136.96 | 9176.32 | ok
CP-Sis-2627 | 20,01.4 | DERIVAÇÃO DE CABO 35MM COM 2 CONECTORES DE PRESSÃO TIPO SPLIT BOLT EM LIGA DE COBRE ESTANHO | 23.75% | UNID | 35 | 23.76 | 831.6 | 23.76 | 23.76 | 0 | 0% | OK | 29.4 | 1029 | ok
CP-Sis-2633 | 20,01.5 | SOLDA EXOTERMICA EM "T" PARA CABOS DE 35MM | 23.75% | UNID | 8 | 13.04 | 104.32 | 15.17 | 13.04 | -2.13 | -14.04% | OK | 18.77 | 150.16 | ok
CP-Sis-2640 | 20,01.6 | TERMINAL DE COMPRESSÃO PARA CABO DE 50 MM2 - FORNECIMENTO E INSTALAÇÃO | 23.75% | UNID | 8 | 4.5 | 36 | 5.21 | 4.5 | -0.71 | -13.63% | OK | 6.45 | 51.6 | ok
CP-Sis-2650 | 20,01.7 | PRESILHA DE LATÃO, L=20MM, PARA FIXAÇÃO DE CABOS DE COBRE, FURO D=5MM, PARA CABOS 35MM² A 50MM², REF:TEL-744 OU SIMILAR (SPDA) | 23.75% | UNID | 742 | 1.21 | 897.82 | 1.41 | 1.21 | -0.2 | -14.18% | OK | 1.74 | 1291.08 | ok
CP-Sis-2655 | 20,01.8 | CONECTOR DE MEDIÇÃO EM BRONZE C/4 PARAFUSOS P/CABOS DE COBRE 16-70MM² REF.TEL-560 (PÁRA-RAIO) | 23.75% | UNID | 25 | 32 | 800 | 37.17 | 32 | -5.17 | -13.91% | OK | 46 | 1150 | ok
CP-Sis-3871 | 20,01.9 | CAIXA DE EQUIPOTENCIALIZAÇÃO 200 X 200 X 100 MM PARA EMBUTIR COM TAMPA, COM 9 TERMINAIS | 23.75% | UNID | 1 | 374.35 | 374.35 | 437.92 | 374.35 | -63.57 | -14.52% | OK | 541.92 | 541.92 | ok
96985 | 20,01.10 | HASTE DE ATERRAMENTO 5/8 PARA SPDA - FORNECIMENTO E INSTALAÇÃO. AF_12/2017 | 23.75% | UN | 1 | 65.18 | 65.18 | 76.14 | 65.18 | -10.96 | -14.39% | OK | 94.22 | 94.22 | ok
Grupo | 21 | INSTALAÇÕES LÓGICAS, TELEFONIA |  |  |  |  | 61405.5594
Subgrupo | 21.01 | Rede Lógica e Telefonia |  |  |  |  | 61405.5594
LOG-001 | 21,01.1 | FORNECIMENTO E INSTALAÇÃO DE RACK FECHADO TIPO ARMÁRIO 19" X 44 U X 870 MM INCLUSIVE ACESSÓRIOS. | 23.75% | UNID | 2 | 2095.21 | 4190.42 | 2461.85 | 2095.21 | -366.64 | -14.89% | OK | 3046.49 | 6092.98 | ok
LOG-003 | 21,01.2 | FORNECIMENTO E INSTALAÇÃO DE SWITCH 24 PORTAS 10/100 MPBS | 23.75% | UNID | 2 | 595.55 | 1191.1 | 681.09 | 595.55 | -85.54 | -12.56% | OK | 842.84 | 1685.68 | ok
98302 | 21,01.3 | PATCH PANEL 24 PORTAS, CATEGORIA 6 - FORNECIMENTO E INSTALAÇÃO. AF_11/2019 | 23.75% | UN | 3 | 496.82 | 1490.46 | 565.74 | 496.82 | -68.92 | -12.18% | OK | 700.09 | 2100.27 | ok
98297 | 21,01.4 | CABO ELETRÔNICO CATEGORIA 6, INSTALADO EM EDIFICAÇÃO INSTITUCIONAL - FORNECIMENTO E INSTALAÇÃO. AF_11/2019 | 23.75% | M | 12867.14 | 1.86 | 23932.8804 | 2.17 | 1.86 | -0.31 | -14.29% | OK | 2.69 | 34612.6 | ok
LOG-004 | 21,01.5 | CABO DE FIBRA ÓTICA DE 6 VIA | 23.75% | M | 180.86 | 14.65 | 2649.599 | 16.79 | 14.65 | -2.14 | -12.75% | OK | 20.78 | 3758.27 | ok
LOG-002 | 21,01.6 | PONTO DE TOMADA PARA CABEAMENTO ESTRUTURADO, C/CABO UTP 4 PARES CAT. 6, COM MOLDURA, DOIS MÓDULOS RJ-45 INSTALADOS EM CONDUTO TIPO RODAPÉ METÁLICO. MULTIWAY SERIE 90 OU SIMILAR. | 23.75% | UNID | 198 | 115.32 | 22833.36 | 134.49 | 115.32 | -19.17 | -14.25% | OK | 166.43 | 32953.14 | ok
LOG-006 | 21,01.7 | TOMADA DUPLA DE REDE RJ45 NO PISO- FORNECIMENTO E INSTALAÇÃO. AF_11/2019 | 23.75% | UNID | 13 | 40.66 | 528.58 | 46.56 | 40.66 | -5.9 | -12.67% | OK | 57.62 | 749.06 | ok
CP-LOG-307 | 21,01.8 | MODEM ROTEADOR ADSL 2+ - GKM1220, DA INTELBRÁS OU SIMILAR - FORNECIMENTO E INSTALAÇÃO | 23.75% | UNID | 11 | 122.81 | 1350.91 | 143.82 | 122.81 | -21.01 | -14.61% | OK | 177.97 | 1957.67 | ok
CP-LOG-0422 | 21,01.9 | CERTIFICAÇÃO DE PONTOS DE REDE | 23.75% | UNID | 422 | 6.12 | 2582.64 | 7.2 | 6.12 | -1.08 | -15% | OK | 8.91 | 3760.02 | ok
CP-LOG-8460 | 21,01.10 | FORNECIMENTO E INSTALAÇÃO DE RACK FECHADO TIPO ARMÁRIO 19" X 12 U X 450 MM INCLUSIVE ACESSÓRIOS. | 23.75% | UNID | 1 | 655.61 | 655.61 | 767.43 | 655.61 | -111.82 | -14.57% | OK | 949.68 | 949.68 | ok
Grupo | 22 | INSTALAÇÕES DE AR CONDICIONADO |  |  |  |  | 276113.0196
Subgrupo | 22.01 | Equipamentos de ar condicionado |  |  |  |  | 196775.19
CP-Equ-3711 | 22,01.1 | FORNECIMENTO E INSTALAÇÃO DE AR CONDICIONADO TIPO SPLIT WALL 12.000 BTU'S (EVAPORADORA E CONDENSADORA), SERPENTINA DE COBRE - CONTEMPLA A MÃO DE OBRA, SUPORTE E TUBULAÇÃO ATÉ 3,0M | 14.11% | UNID | 23 | 2213.23 | 50904.29 | 2250.86 | 2213.23 | -37.63 | -1.672% | OK | 2785.39 | 64063.97 | ok
CP-Equ-3712 | 22,01.2 | FORNECIMENTO E INSTALAÇÃO DE AR CONDICIONADO TIPO SPLIT WALL 18.000 BTU'S (EVAPORADORA E CONDENSADORA) E SERPENTINA DE COBRE - CONTEMPLA A MÃO DE OBRA, SUPORTE E TUBULAÇÃO ATÉ 3,0M | 14.11% | UNID | 34 | 2357.68 | 80161.12 | 2420.8 | 2357.68 | -63.12 | -2.607% | OK | 2995.69 | 101853.46 | ok
CP-Equ-3714 | 22,01.3 | FORNECIMENTO E INSTALAÇÃO DE AR CONDICIONADO TIPO SPLIT WALL 24.000 BTU'S (EVAPORADORA E CONDENSADORA) COM SERPENTINA DE COBRE - CONTEMPLA A MÃO DE OBRA, SUPORTE E TUBULAÇÃO ATÉ 3,0M | 14.11% | UNID | 13 | 3083.78 | 40089.14 | 3275.04 | 3083.78 | -191.26 | -5.84% | OK | 4052.8 | 52686.4 | ok
CP-Equ-3715 | 22,01.4 | FORNECIMENTO E INSTALAÇÃO DE AR CONDICIONADO TIPO SPLIT WALL 36.000 BTU'S (EVAPORADORA E CONDENSADORA) - CONTEMPLA A MÃO DE OBRA, SUPORTE E TUBULAÇÃO ATÉ 3,0M | 14.11% | UNID | 2 | 6265.49 | 12530.98 | 6312.35 | 6265.49 | -46.86 | -0.7424% | OK | 7811.41 | 15622.82 | ok
CP-Out-1174 | 22,01.5 | FORNECIMENTO E INSTALAÇÃO DE MÃO FRANCESA REFORÇADA 500 MM (REF. VL 1.37 VALEMAM OU SIMILAR), PARA SUSTENÇÃO DE CONDENSADORES. | 23.75% | UNID | 102 | 128.33 | 13089.66 | 149.75 | 128.33 | -21.42 | -14.3% | OK | 185.31 | 18901.62 | ok
Subgrupo | 22.02 | Dutos e conexões de ar condicionado |  |  |  |  | 79337.8296
CP-Dut-592 | 22,02.1 | REDE FRIGORÍGENA COM TUBOS DE COBRE SEM COSTURA E CABO PP PARA INSTALAÇÃO DE AR CONDICIONADO TIPO SPLIT DE 7500 A 18000 BTUS, ISOLAMENTO TÉRMICO, ABRAÇADEIRAS, LIMPEZA DO SISTEMA, CARGA DE GÁS FREON R-22 - FORNECIMENTO E INSTALAÇÃO EMBUTIDO NA ALVENARIA | 23.75% | M | 383.46 | 156.01 | 59823.5946 | 160.02 | 156.01 | -4.01 | -2.506% | OK | 198.02 | 75932.74 | ok
CP-Dut-602 | 22,02.2 | REDE FRIGORÍGENA COM TUBOS DE COBRE SEM COSTURA E CABO PP PARA INSTALAÇÃO DE AR CONDICIONADO TIPO SPLIT DE 21000 A 30000 BTUS, ISOLAMENTO TÉRMICO, ABRAÇADEIRAS, LIMPEZA DO SISTEMA, CARGA DE GÁS FREON R-22 - FORNECIMENTO E INSTALAÇÃO EMBUTIDO NA ALVENARIA | 23.75% | M | 105.34 | 185.25 | 19514.235 | 198.05 | 185.25 | -12.8 | -6.463% | OK | 245.08 | 25816.72 | ok
Grupo | 23 | INSTALAÇÕES MECÂNICAS |  |  |  |  | 144585
Subgrupo | 23.01 | Equipamentos Diversos |  |  |  |  | 144585
CP-Equ-02 | 23,01.1 | ELEVADOR CAPACIDADE PARA 900KG OU 12 PESSOAS, VELOC. NOMINAL 60M/MIN, COM 02(DUAS) PARADAS (T,1), DESTINAÇÃO COMERCIAL, PERCURSO TOTAL DE APROXIMADAMENTE 3,2M, CAIXA 2,0MX2,0M, PROF. POÇO1,5M., CABINA EM PAINÉIS DE AÇO INOXIDÁVEL COM DIMENSÕES 1450 MM X 1400 MM X 2239 MM, PORTA COM ABERTURA CENTRAL, OPERADOR DE PORTA -CORRENTE ALTERNADA C/VARIAÇÃO DE VOLTAGEM E FREQUENCIA. PORTA DE PAVIMENTO 0,80X2,00M, ABERTURA CENTRAL. OUTRAS CARACTERÍSTICAS: ELIMINADOR DE CHAMADAS FALSAS; ESPELHO NA METADE SUPERIOR DO PAINEL DE FUNDO; GUARDA CORPO LATERAL/FUNDO; SISTEMA DE VENTILAÇÃO INTELIGENTE COM VAZÃO AUTO-AJUSTÁVEL DE ACORDO C;/ A TEMP. DO AMBIENTE; COMUNICAÇÃO TELEFÔNICA ATRAVÉS DE VIVA-VOZ; BOTOEIRAS COM INDICADOR DIGITAL E SETAS INST. NOS PAVIMENTOS; SIST. SINALIZADOR DE ALARME; SIST. DE OP. EM EMERG. NO CASO DE PÂNICO E INCÊNDIO. FORNECIMENTO E INSTALAÇÃO | 14.11% | UNID | 1 | 144585 | 144585 | 144585 | 144585 | 0 | 0% | OK | 178921.05 | 178921.05 | ok
Grupo | 24 | OUTRAS INSTALAÇÕES |  |  |  |  | 505794.6517
Subgrupo | 24.01 | Sistema de geração fotovotaico |  |  |  |  | 491598.72
CP-Sis-1120 | 24,01.1 | FORNECIMENTO E INSTALAÇÃO DE SISTEMA DE GERAÇÃO FOTOVOTAICO, POTÊNCIA INSTALADA 138 KWP, INCLUINDO EQUIPAMENTOS, ACESSÓRIOS, COMISSIONAMENTO E AINDA ELABORAÇÃO DE AS BUILT E OBTENÇÃO DE PARECER JUNTO A CONCESSIONÁRIA DE ENERGIA DE PERNAMBUCO. | 23.75% | UNID | 1 | 491598.72 | 491598.72 | 491598.72 | 491598.72 | 0 | 0% | OK | 608343.58 | 608343.58 | ok
Subgrupo | 24.02 | Segurança e controle de acesso |  |  |  |  | 14195.9317
CP-Out-1328 | 24,02.1 | CANCELA AUTOMÁTICA RETA EM AÇO GALVANIZADO , BARREIRA DE ALUMÍNIO 2,5 M, BOTOEIRA E RECEPTORES, FORNECIMENTO E INSTALAÇÃO. | 14.11% | UNID | 4 | 2885.95 | 11543.8 | 3395.25 | 2885.95 | -509.3 | -15% | OK | 4201.55 | 16806.2 | ok
CP-Out-1123 | 24,02.2 | CONCERTINA DUPLA, EM AÇO GALVANIZADO, ESPIRAL DE Ø = 450 MM, 5 CLIPES P/ESPIRAL, LÂMINA DE 30MM E FIO INTERNO = 2,75MM, INCLUSIVE INSTALAÇÃO | 23.75% | M | 41.31 | 28.67 | 1184.3577 | 33.53 | 28.67 | -4.86 | -14.49% | OK | 41.49 | 1713.95 | ok
CP-Out-1143 | 24,02.3 | CERCA ELETRIFICADA, FORNECIMENTO DE EQUIPAMENTOS E MATERIAIS E INSTALAÇÃO. | 14.11% | M | 105.9 | 13.86 | 1467.774 | 16.31 | 13.86 | -2.45 | -15.02% | OK | 20.18 | 2137.06 | ok
Grupo | 25 | FORRO |  |  |  |  | 124023.5394
Subgrupo | 25.01 | Forros |  |  |  |  | 122788.0464
CP-For-3940 | 25,01.1 | FORRO MINERAL HUNTER DOUGLAS, PROPUS LAY IN 625X1250 MM PERFIS HD T24 | 23.75% | M2 | 1206.46 | 90 | 108581.4 | 90.78 | 90 | -0.78 | -0.8592% | OK | 112.34 | 135533.71 | ok
96113 | 25,01.2 | FORRO EM PLACAS DE GESSO, PARA AMBIENTES COMERCIAIS. AF_05/2017_P | 23.75% | M2 | 479.04 | 25.51 | 12220.3104 | 26.47 | 25.51 | -0.96 | -3.627% | OK | 32.76 | 15693.35 | ok
96116 | 25,01.3 | FORRO EM RÉGUAS DE PVC, FRISADO, PARA AMBIENTES COMERCIAIS, INCLUSIVE ESTRUTURA DE FIXAÇÃO. AF_05/2017_P | 23.75% | M2 | 30.4 | 65.34 | 1986.336 | 72.6 | 65.34 | -7.26 | -10% | OK | 89.84 | 2731.13 | ok
Subgrupo | 25.02 | Roda-tetos, sancas e juntas |  |  |  |  | 1235.493
CP-Rod-3676 | 25,02.1 | JUNTA DE DILATAÇÃO (MOLDURA) PARA FORRO DE GESSO, EM "L", FORNECIMENTO E INSTALAÇÃO | 23.75% | M | 217.9 | 5.67 | 1235.493 | 6.3 | 5.67 | -0.63 | -10% | OK | 7.8 | 1699.62 | ok
Grupo | 26 | SERRALHARIA |  |  |  |  | 191468.3051
Subgrupo | 26.01 | Estruturas Metálicas |  |  |  |  | 0
Subgrupo | 26.02 | Guarda Corpo, Corrimão e Grade |  |  |  |  | 191468.3051
CP-Gua-3689 | 26,02.1 | ISOLAMENTO ACUSTICO USANDO FELTRO DE LÃ DE ROCHA ALUMINIZADO DENS. 32KGS ESP. 50MM, FORNECIMENTO E INSTALAÇÃO | 23.75% | M2 | 29.92 | 27.51 | 823.0992 | 31.69 | 27.51 | -4.18 | -13.19% | OK | 39.22 | 1173.46 | ok
CP-Gua-2691 | 26,02.2 | GRADE DE FERRO COM QUADRO EM BARRA CHATA 1 1/4" X 1/8", BARRA QUADRADA DE 1" NA VERTICAL, BARRA CHATA HORIZONTAL DE1 1/4" X 1/8", FORNECIMENTO E INSTALAÇÃO | 23.75% | M2 | 123.79 | 328.47 | 40661.3013 | 334.6 | 328.47 | -6.13 | -1.832% | OK | 414.06 | 51256.48 | ok
CP-Gua-3787 | 26,02.3 | PORTÃO DE CORRER DE FERRO, COM QUADRO EM CANTONEIRA L DE ABAS IGUAIS DE 3" X 3/4" E FECHAMENTO EM CHAPA 14 E=1,95MM, CONTRAVENTADO, FORNECIMENTO E INSTALAÇÃO | 23.75% | M2 | 12.9 | 521.85 | 6731.865 | 607.48 | 521.85 | -85.63 | -14.1% | OK | 751.74 | 9697.44 | ok
CP-Gua-3776 | 26,02.4 | PORTÃO PIVOTANTE DE FERRO, COM QUADRO EM BARRA CHATA DE 1 1/2" X 3/16", BARRAS VERTICAIS DE SEÇÃO CHATA DE 1 1/2" X 3/16" A CADA 20CM E BARRA CHATA DE 1 1/2" X 3/16" HORIZONTAIS A CADA 20CM. COM FAIXA CENTRAL EM CHAPA DUPLA DE 3MM ESTRUTURADO COM CANTONEIRAS DE 3/4" DE ABAS IGUAIS | 23.75% | M2 | 3.57 | 699.88 | 2498.5716 | 809.92 | 699.88 | -110.04 | -13.59% | OK | 1002.26 | 3578.06 | ok
CP-Esq-864 | 26,02.5 | PAE5 - PORTA DE ENROLAR 3,67 X 2,8 M - FABRICADA EM CHAPA GALVANIZADA #22. MEIA CANA FECHADA, AUTOMATIZADOR AC 400 KG, FREIO ELETROMAGNÉTICO E SISTEMA DE TALHA MANUAL COM ACIONAMENTO ATRAVÉS DE BOTOEIRA, INSTALADA. | 23.75% | UNID | 1 | 5055.55 | 5055.55 | 5947.71 | 5055.55 | -892.16 | -15% | OK | 7360.17 | 7360.17 | ok
99855 | 26,02.6 | CORRIMÃO SIMPLES, DIÂMETRO EXTERNO = 1 1/2", EM AÇO GALVANIZADO. AF_04/2019_P | 23.75% | M | 48.74 | 80.04 | 3901.1496 | 90.31 | 80.04 | -10.27 | -11.37% | OK | 111.76 | 5447.18 | ok
CP-Gua-2746 | 26,02.7 | GUARDA CORPO COM CORRIMÃO EM TUBO FERRO GALVANIZADO, BARRAS SUPERIORES ALT=0,92M E 0,70M E BARRA INFERIORE H= 0,10M, CURVAS DE AÇO, INCLUSIVE AS VERTICAIS DE APOIO COM DIAM= 1.1/2" A CADA 1M, FLANGES E VERGALÕES DE FIXAÇÃO EM "L" | 23.75% | M | 4 | 373.36 | 1493.44 | 422.95 | 373.36 | -49.59 | -11.72% | OK | 523.39 | 2093.56 | ok
COMP/SEM11 | 26,02.8 | BICICLETÁRIO EM TUBO DE AÇO GALVANIZADO DIAM=3", INCLUSIVE ZARCÃO E PINTURA ESMALTE SINTÉTICO - CONFORME PROJETO | 23.75% | UNID | 18 | 243.96 | 4391.28 | 286.56 | 243.96 | -42.6 | -14.87% | OK | 354.61 | 6382.98 | ok
COMP/SEM12 | 26,02.9 | CORRIMAO DUPLO EM TUBO DE ACO GALVANIZADO 1 1/2" | 23.75% | M | 13.42 | 177.52 | 2382.3184 | 202.44 | 177.52 | -24.92 | -12.31% | OK | 250.52 | 3361.97 | ok
CP-Gua-3698 | 26,02.10 | ESCADA MARINHEIRO, COM DEGRAUS EM BARRA REDONDA DE 3/4", GUARDA-CORPO EM BARRA CHATA DE 1 1/2" X 1/4" E PATAMAR(1,05 X 0,95M) EM CHAPA EXPANDIDA DE 1/4" | 23.75% | M | 14 | 470.14 | 6581.96 | 543.71 | 470.14 | -73.57 | -13.53% | OK | 672.83 | 9419.62 | ok
CP-Gua-3800 | 26,02.11 | PORTÃO DE ABRI DE FERRO, COM QUADRO EM CANTONEIRA L DE ABAS IGUAIS DE 3" X 3/4" E FECHAMENTO EM CHAPA 14 E=1,95MM, CONTRAVENTADO, FORNECIMENTO E INSTALAÇÃO | 23.75% | M2 | 11.5 | 492.72 | 5666.28 | 574 | 492.72 | -81.28 | -14.16% | OK | 710.31 | 8168.56 | ok
CP-Gua-1180 | 26,02.12 | GRADIL ELETROFUNDIDO CONFIGURADO POR MALHAS RETANGULARES COMPOSTO POR BARRAS CHATAS VERTICAIS 30 X 4 MM, ARAMES REDONDOS HORIZONTAIS D= 4,8 MM, MOLDURA ELETROFUNDIDA REFORÇADA E PILARES DE FIXAÇÃO EM FERRO CHATO LAMINADO 76X8 MM, PINTURA ELETROSTÁTICA EM POLIESTER SOBRE GALVANIZADO À FOGO, INCLUSIVE PORTÕES GA39 E GA40, FORNECIMENTO E INSTALAÇAO. | 23.75% | M2 | 153 | 727.33 | 111281.49 | 738.43 | 727.33 | -11.1 | -1.503% | OK | 913.79 | 139809.87 | ok
Grupo | 27 | PINTURA |  |  |  |  | 151277.165
Subgrupo | 27.01 | Pintura Externa |  |  |  |  | 24495.1581
88413 | 27,01.1 | APLICAÇÃO MANUAL DE FUNDO SELADOR ACRÍLICO EM SUPERFÍCIES EXTERNAS DE SACADA DE EDIFÍCIOS DE MÚLTIPLOS PAVIMENTOS. AF_06/2014 | 23.75% | M2 | 639.72 | 2.83 | 1810.4076 | 3.29 | 2.83 | -0.46 | -13.98% | OK | 4.07 | 2603.66 | ok
96126 | 27,01.2 | APLICAÇÃO MANUAL DE MASSA ACRÍLICA EM PANOS DE FACHADA COM PRESENÇA DE VÃOS, DE EDIFÍCIOS DE MÚLTIPLOS PAVIMENTOS, UMA DEMÃO. AF_05/2017 | 23.75% | M2 | 639.72 | 11.75 | 7516.71 | 12.12 | 11.75 | -0.37 | -3.053% | OK | 15 | 9595.8 | ok
95624 | 27,01.3 | APLICAÇÃO MANUAL DE TINTA LÁTEX ACRÍLICA EM SUPERFÍCIES EXTERNAS DE SACADA DE EDIFÍCIOS DE MÚLTIPLOS PAVIMENTOS, DUAS DEMÃOS. AF_11/2016 | 23.75% | M2 | 744.6 | 14.29 | 10640.334 | 16.63 | 14.29 | -2.34 | -14.07% | OK | 20.58 | 15323.86 | ok
88411 | 27,01.4 | APLICAÇÃO MANUAL DE FUNDO SELADOR ACRÍLICO EM PANOS COM PRESENÇA DE VÃOS DE EDIFÍCIOS DE MÚLTIPLOS PAVIMENTOS. AF_06/2014 | 23.75% | M2 | 233.99 | 1.94 | 453.9406 | 2.27 | 1.94 | -0.33 | -14.54% | OK | 2.81 | 657.51 | ok
96135 | 27,01.5 | APLICAÇÃO MANUAL DE MASSA ACRÍLICA EM PAREDES EXTERNAS DE CASAS, DUAS DEMÃOS. AF_05/2017 | 23.75% | M2 | 233.99 | 17.41 | 4073.7659 | 17.96 | 17.41 | -0.55 | -3.062% | OK | 22.23 | 5201.59 | ok
Subgrupo | 27.02 | Pintura sobre Superfícies Metálicas |  |  |  |  | 29305.9025
100740 | 27,02.1 | PINTURA COM TINTA ALQUÍDICA DE ACABAMENTO (ESMALTE SINTÉTICO ACETINADO) APLICADA A ROLO OU PINCEL SOBRE PERFIL METÁLICO EXECUTADO EM FÁBRICA (POR DEMÃO). AF_01/2020 | 23.75% | M2 | 827.39 | 6.57 | 5435.9523 | 7.73 | 6.57 | -1.16 | -15.01% | OK | 9.57 | 7918.12 | ok
100720 | 27,02.2 | PINTURA COM TINTA ALQUÍDICA DE FUNDO (TIPO ZARCÃO) APLICADA A ROLO OU PINCEL SOBRE PERFIL METÁLICO EXECUTADO EM FÁBRICA (POR DEMÃO). AF_01/2020 | 23.75% | M2 | 438.28 | 5.42 | 2375.4776 | 7.34 | 5.42 | -1.92 | -26.16% | OK | 9.08 | 3979.58 | ok
100758 | 27,02.3 | PINTURA COM TINTA ALQUÍDICA DE ACABAMENTO (ESMALTE SINTÉTICO ACETINADO) APLICADA A ROLO OU PINCEL SOBRE SUPERFÍCIES METÁLICAS (EXCETO PERFIL) EXECUTADO EM OBRA (02 DEMÃOS). AF_01/2020 | 23.75% | M2 | 334.59 | 28.44 | 9515.7396 | 33.46 | 28.44 | -5.02 | -15% | OK | 41.41 | 13855.37 | ok
100743 | 27,02.4 | PINTURA COM TINTA ALQUÍDICA DE ACABAMENTO (ESMALTE SINTÉTICO BRILHANTE) PULVERIZADA SOBRE PERFIL METÁLICO EXECUTADO EM FÁBRICA (POR DEMÃO). AF_01/2020_P | 23.75% | M2 | 1128.8 | 6.29 | 7100.152 | 7.4 | 6.29 | -1.11 | -15% | OK | 9.16 | 10339.8 | ok
100729 | 27,02.5 | PINTURA COM TINTA EPOXÍDICA DE ACABAMENTO PULVERIZADA SOBRE PERFIL METÁLICO EXECUTADO EM FÁBRICA (POR DEMÃO). AF_01/2020_P | 23.75% | M2 | 9.45 | 12.36 | 116.802 | 14.32 | 12.36 | -1.96 | -13.69% | OK | 17.72 | 167.45 | ok
100717 | 27,02.6 | LIXAMENTO MANUAL EM SUPERFÍCIES METÁLICAS EM OBRA. AF_01/2020 | 23.75% | M2 | 167.39 | 5.37 | 898.8843 | 6.33 | 5.37 | -0.96 | -15.17% | OK | 7.83 | 1310.66 | ok
100746 | 27,02.7 | PINTURA COM TINTA ALQUÍDICA DE ACABAMENTO (ESMALTE SINTÉTICO BRILHANTE) APLICADA A ROLO OU PINCEL SOBRE SUPERFÍCIES METÁLICAS (EXCETO PERFIL) EXECUTADO EM OBRA (POR DEMÃO). AF_01/2020 | 23.75% | M2 | 273.77 | 14.11 | 3862.8947 | 16.61 | 14.11 | -2.5 | -15.05% | OK | 20.55 | 5625.97 | ok
Subgrupo | 27.03 | Pintura Interna |  |  |  |  | 91030.0704
88485 | 27,03.1 | APLICAÇÃO DE FUNDO SELADOR ACRÍLICO EM PAREDES, UMA DEMÃO. AF_06/2014 | 23.75% | M2 | 3177.97 | 1.84 | 5847.4648 | 2.14 | 1.84 | -0.3 | -14.02% | OK | 2.65 | 8421.62 | ok
88497 | 27,03.2 | APLICAÇÃO E LIXAMENTO DE MASSA LÁTEX EM PAREDES, DUAS DEMÃOS. AF_06/2014 | 23.75% | M2 | 3177.97 | 9.56 | 30381.3932 | 10.15 | 9.56 | -0.59 | -5.813% | OK | 12.56 | 39915.3 | ok
88489 | 27,03.3 | APLICAÇÃO MANUAL DE PINTURA COM TINTA LÁTEX ACRÍLICA EM PAREDES, DUAS DEMÃOS. AF_06/2014 | 23.75% | M2 | 3470.56 | 10.36 | 35955.0016 | 12.08 | 10.36 | -1.72 | -14.24% | OK | 14.95 | 51884.87 | ok
88484 | 27,03.4 | APLICAÇÃO DE FUNDO SELADOR ACRÍLICO EM TETO, UMA DEMÃO. AF_06/2014 | 23.75% | M2 | 627.04 | 2.1 | 1316.784 | 2.45 | 2.1 | -0.35 | -14.29% | OK | 3.03 | 1899.93 | ok
88496 | 27,03.5 | APLICAÇÃO E LIXAMENTO DE MASSA LÁTEX EM TETO, DUAS DEMÃOS. AF_06/2014 | 23.75% | M2 | 576.42 | 17.22 | 9925.9524 | 19.02 | 17.22 | -1.8 | -9.464% | OK | 23.54 | 13568.92 | ok
88488 | 27,03.6 | APLICAÇÃO MANUAL DE PINTURA COM TINTA LÁTEX ACRÍLICA EM TETO, DUAS DEMÃOS. AF_06/2014 | 23.75% | M2 | 657.74 | 11.56 | 7603.4744 | 13.48 | 11.56 | -1.92 | -14.24% | OK | 16.68 | 10971.1 | ok
Subgrupo | 27.04 | Pintura em Madeira |  |  |  |  | 956.6967
102214 | 27,04.1 | PINTURA VERNIZ (INCOLOR) ALQUÍDICO EM MADEIRA, USO INTERNO, 2 DEMÃOS. AF_01/2021 | 23.75% | M2 | 79.08 | 11.84 | 936.3072 | 13.94 | 11.84 | -2.1 | -15.06% | OK | 17.25 | 1364.13 | ok
102204 | 27,04.2 | PINTURA VERNIZ (INCOLOR) ALQUÍDICO EM MADEIRA, USO INTERNO, 1 DEMÃO. AF_01/2021 | 23.75% | M2 | 3.45 | 5.91 | 20.3895 | 6.96 | 5.91 | -1.05 | -15.09% | OK | 8.61 | 29.7 | ok
Subgrupo | 27.05 | Pintura para Piso |  |  |  |  | 5489.3373
102489 | 27,05.1 | PINTURA HIDROFUGANTE COM SILICONE, APLICAÇÃO MANUAL, 2 DEMÃOS. AF_05/2021 | 23.75% | M2 | 148.4 | 20.5 | 3042.2 | 21.57 | 20.5 | -1.07 | -4.961% | OK | 26.69 | 3960.79 | ok
102507 | 27,05.2 | PINTURA DE DEMARCAÇÃO DE VAGA COM TINTA EPÓXI, E = 10 CM, APLICAÇÃO MANUAL. AF_05/2021 | 23.75% | M | 397.09 | 3.79 | 1504.9711 | 4.39 | 3.79 | -0.6 | -13.67% | OK | 5.43 | 2156.19 | ok
102513 | 27,05.3 | PINTURA DE SÍMBOLOS E TEXTOS COM TINTA ACRÍLICA, DEMARCAÇÃO COM FITA ADESIVA E APLICAÇÃO COM ROLO. AF_05/2021 | 23.75% | M2 | 12.15 | 27.78 | 337.527 | 32.54 | 27.78 | -4.76 | -14.63% | OK | 40.27 | 489.28 | ok
102509 | 27,05.4 | PINTURA DE FAIXA DE PEDESTRE OU ZEBRADA TINTA RETRORREFLETIVA A BASE DE RESINA ACRÍLICA COM MICROESFERAS DE VIDRO, E = 30 CM, APLICAÇÃO MANUAL. AF_05/2021 | 23.75% | M2 | 37.14 | 16.28 | 604.6392 | 18.97 | 16.28 | -2.69 | -14.18% | OK | 23.47 | 871.67 | ok
Grupo | 28 | APARELHOS E METAIS |  |  |  |  | 123955.5807
Subgrupo | 28.01 | Louças e Metais |  |  |  |  | 123955.5807
CP-Lou-3952 | 28,01.1 | BACIA SANITÁRIA SIFONADA COM CAIXA ACOPLADA LOUÇA BRANCA CELITE LINHA ACESSO CONFORT - REF. 31360 OU EQUIVALENTE TÉCNICO, INCLUSIVE ASSENTO DA MESMA LINHA, ANEL DE VEDAÇÃO E ENGATE PLASTICO, FORNECIMENTO E INSTALAÇÃO. | 23.75% | UNID | 7 | 868.57 | 6079.99 | 1019.6 | 868.57 | -151.03 | -14.81% | OK | 1261.73 | 8832.11 | ok
CP-Lou-3948 | 28,01.2 | BACIA SANITÁRIA SIFONADA COM CAIXA ACOPLADA LOUÇA BRANCA DECA, LINHA ASPEN - REF. P750 OU EQUIVALENTE TÉCNICO, INCLUSIVE ASSENTO DA MESMA LINHA , ANEL DE VEDAÇÃO E ENGATE PLASTICO, FORNECIMENTO E INSTALAÇÃO. | 23.75% | UNID | 6 | 514.87 | 3089.22 | 603.77 | 514.87 | -88.9 | -14.72% | OK | 747.15 | 4482.9 | ok
CP-Lou-3947 | 28,01.3 | CUBA DE SEMI-ENCAIXE BRANCA, DIM. 41,5 X 41,5M, DECA, REF. 830.17 OU SIMILAR, INCLUSIVE SIFÃO CROMADO, ENGATE FLEXIVEL, VÁLVULA CROMADA, EXCLUSIVE TORNEIRA | 23.75% | UNID | 10 | 877.16 | 8771.6 | 1028.68 | 877.16 | -151.52 | -14.73% | OK | 1272.97 | 12729.7 | ok
CP-Lou-2801 | 28,01.4 | CUBA DE EMBUTIR, CIRCULAR, REF:10129, CELITE OU SIMILAR, FORNECIMENTO E INSTALAÇÃO | 23.75% | UNID | 2 | 139.79 | 279.58 | 160.92 | 139.79 | -21.13 | -13.13% | OK | 199.14 | 398.28 | ok
CP-Lou-2813 | 28,01.5 | DUCHA HIGIÊNICA MARCA DOCOL COM REGISTRO, 1/4 DE VOLTA, ACABAMENTO LINHA TRIO REF.: 502606 OU EQUIVALENTE TÉCNICO | 23.75% | UNID | 12 | 189.58 | 2274.96 | 222.09 | 189.58 | -32.51 | -14.64% | OK | 274.83 | 3297.96 | ok
CP-Lou-2795 | 28,01.6 | TORNEIRA PRESSMATIC DELUXE DE MESA, DOCOL 17160006 OU SIMILAR, FORNECIMENTO E INSTALAÇÃO | 23.75% | UNID | 26 | 302.72 | 7870.72 | 355.89 | 302.72 | -53.17 | -14.94% | OK | 440.41 | 11450.66 | ok
CP-Lou-3957 | 28,01.7 | DISPENSER PARA PAPEL HIGIÊNICO ROLÃO EM PLÁSTICO ABS,NA COR BRANCA, MARCA DE REFERÊNCIA: JOFEL (REF. AEBR500) LINHA BRASIL OU EQUIVALENTE TÉCNICO, FORNECIMENTO E INSTALAÇÃO. | 23.75% | UNID | 13 | 31.12 | 404.56 | 35.97 | 31.12 | -4.85 | -13.48% | OK | 44.51 | 578.63 | ok
CP-Lou-3958 | 28,01.8 | SABONETEIRA PARA SABONETE LÍQUIDO (REFIL DE 800 ML) LINHA EURO NA COR BRANCA, MARCA DE REFERÊNCIA: JOFEL OU EQUIVALENTE TÉCNICO, FORNECIMENTO E INSTALAÇÃO. | 23.75% | UNID | 13 | 40.58 | 527.54 | 46.84 | 40.58 | -6.26 | -13.36% | OK | 57.96 | 753.48 | ok
CP-Lou-3956 | 28,01.9 | TOALHEIRO TIPO ALAVANCA PARA PAPEL TOALHA BOBINA C/ 200M, MARCA DE REFERÊNCIA: JOFEL OU EQUIVALENTE TÉCNICO, FORNECIMENTO E INSTALAÇÃO. | 23.75% | UNID | 13 | 192.2 | 2498.6 | 225.46 | 192.2 | -33.26 | -14.75% | OK | 279 | 3627 | ok
100867 | 28,01.10 | BARRA DE APOIO RETA, EM ACO INOX POLIDO, COMPRIMENTO 70 CM, FIXADA NA PAREDE - FORNECIMENTO E INSTALAÇÃO. AF_01/2020 | 23.75% | UN | 7 | 211.77 | 1482.39 | 247.3 | 211.77 | -35.53 | -14.37% | OK | 306.03 | 2142.21 | ok
100868 | 28,01.11 | BARRA DE APOIO RETA, EM ACO INOX POLIDO, COMPRIMENTO 80 CM, FIXADA NA PAREDE - FORNECIMENTO E INSTALAÇÃO. AF_01/2020 | 23.75% | UN | 13 | 219.78 | 2857.14 | 256.41 | 219.78 | -36.63 | -14.29% | OK | 317.3 | 4124.9 | ok
CP-Lou-2731 | 28,01.12 | BARRA DE APOIO RETA, EM ACO INOX POLIDO, COMPRIMENTO 40CM, DIAMETRO MINIMO 3 CM | 23.75% | UNID | 13 | 194.56 | 2529.28 | 226.79 | 194.56 | -32.23 | -14.21% | OK | 280.65 | 3648.45 | ok
100874 | 28,01.13 | PUXADOR PARA PCD, FIXADO NA PORTA - FORNECIMENTO E INSTALAÇÃO. AF_01/2020 | 23.75% | UN | 7 | 200.36 | 1402.52 | 233.61 | 200.36 | -33.25 | -14.23% | OK | 289.09 | 2023.63 | ok
CP-Lou-3950 | 28,01.14 | ALARME BANHEIRO PNE DEFICIENTE FÍSICO CONFORME NBR 9050 COM ACIONADOR | 23.75% | UNID | 7 | 351.19 | 2458.33 | 412.6 | 351.19 | -61.41 | -14.88% | OK | 510.58 | 3574.06 | ok
CP-Lou-2727 | 28,01.15 | ESPELHO CRISTAL E = 4 MM, INSTALADO | 23.75% | UNID | 24 | 331.38 | 7953.12 | 389.86 | 331.38 | -58.48 | -15% | OK | 482.44 | 11578.56 | ok
CP-Lou-3954 | 28,01.16 | TORNEIRA DE MESA PARA COZINHA MODELO PERTUTTI - MARCA DOCOL, REF: 00903806 OU EQUIVALENTE TÉCNICO | 23.75% | UNID | 3 | 103.87 | 311.61 | 120.34 | 103.87 | -16.47 | -13.69% | OK | 148.92 | 446.76 | ok
CP-Lou-3959 | 28,01.17 | CUBA DE EMBUTIR TRAMONTINA LAVÍNIA 40 BL, EM AÇO INOX ACETINADO 40X34 CM, MARCA TRAMONTINA, REFERÊNCIA : 94020/102 OU EQUIVALENTE TÉCNICO, FORNECIMENTO E INSTALAÇÃO. | 23.75% | UNID | 3 | 270.6 | 811.8 | 321.68 | 270.6 | -51.08 | -15.88% | OK | 398.07 | 1194.21 | ok
CP-Lou-2812 | 28,01.18 | TANQUE DE LOUÇA BRANCA COM COLUNA, 38L INCEPA OU EQUIVALENTE, INCLUSO SIFÃO FLEXÍVEL EM PVC, VÁLVULA PLÁSTICA E TORNEIRA DE PLÁSTICO - FORNECIMENTO E INSTALAÇÃO. AF_01/2020 | 23.75% | UNID | 2 | 516.91 | 1033.82 | 608.13 | 516.91 | -91.22 | -15% | OK | 752.55 | 1505.1 | ok
CP-Lou-3955 | 28,01.19 | TORNEIRA DE PAREDE 120 PRESSMATIC, DOCOL 17160706 OU EQUIVALENTE TÉCNICO, FORNECIMENTO E INSTALAÇÃO | 23.75% | UNID | 2 | 188.31 | 376.62 | 219.94 | 188.31 | -31.63 | -14.38% | OK | 272.17 | 544.34 | ok
CP-Lou-3953 | 28,01.20 | CUBA DE EMBUTIR, CIRCULAR, REF:10151, CELITE OU SIMILAR, FORNECIMENTO E INSTALAÇÃO | 23.75% | UNID | 1 | 159.69 | 159.69 | 184.32 | 159.69 | -24.63 | -13.36% | OK | 228.09 | 228.09 | ok
86888 | 28,01.21 | VASO SANITÁRIO SIFONADO COM CAIXA ACOPLADA LOUÇA BRANCA - FORNECIMENTO E INSTALAÇÃO. AF_01/2020 | 23.75% | UN | 11 | 274.12 | 3015.32 | 320.42 | 274.12 | -46.3 | -14.45% | OK | 396.51 | 4361.61 | ok
CP-Lou-2785 | 28,01.22 | CUBA DE SEMI-ENCAIXE, DIM. 49 X 40CM, INCEPA, LINHA OCEAN PACIFIC, REF. 63027 OU SIIMILAR, INCLUSIVE SIFÃO, ENGATE, VÁLVULA CROMADA, EXCLUSIVE TORNEIRA | 23.75% | UNID | 10 | 599.15 | 5991.5 | 701.21 | 599.15 | -102.06 | -14.55% | OK | 867.73 | 8677.3 | ok
CP-Lou-2781 | 28,01.23 | BANCADA DE GRANITO CINZA POLIDO - FORNECIMENTO E INSTALAÇÃO. | 23.75% | M2 | 105.79 | 558.33 | 59065.7307 | 560.64 | 558.33 | -2.31 | -0.412% | OK | 693.78 | 73394.98 | ok
CP-Lou-2717 | 28,01.24 | TOALHEIRO PLASTICO TIPO DISPENSER PARA PAPEL TOALHA INTERFOLHADO | 23.75% | UNID | 11 | 43.74 | 481.14 | 50.34 | 43.74 | -6.6 | -13.11% | OK | 62.29 | 685.19 | ok
CP-Lou-2722 | 28,01.25 | PAPELEIRA SINGLE CROMADA - DOCOL | 23.75% | UNID | 11 | 71.06 | 781.66 | 83.06 | 71.06 | -12 | -14.45% | OK | 102.79 | 1130.69 | ok
95547 | 28,01.26 | SABONETEIRA PLASTICA TIPO DISPENSER PARA SABONETE LIQUIDO COM RESERVATORIO 800 A 1500 ML, INCLUSO FIXAÇÃO. AF_01/2020 | 23.75% | UN | 11 | 38.4 | 422.4 | 44.45 | 38.4 | -6.05 | -13.61% | OK | 55.01 | 605.11 | ok
100866 | 28,01.27 | BARRA DE APOIO RETA, EM ACO INOX POLIDO, COMPRIMENTO 60CM, FIXADA NA PAREDE - FORNECIMENTO E INSTALAÇÃO. AF_01/2020 | 23.75% | UN | 1 | 200.36 | 200.36 | 233.61 | 200.36 | -33.25 | -14.23% | OK | 289.09 | 289.09 | ok
COMP/APM98 | 28,01.28 | LAVATÓRIO 0.455MX0.355M, LINHA VOGUE PLUS NA COR BRANCO REF. L51, DECA OU EQUIVALENTE TÉCNICO COM COLUNA SUSPENSA, LINHA VOGUE PLUS NA COR BRANCO REF. L51., C/ SIFÃO CROMADO, VÁLVULA CROMADA, ENGATE CROMADO, EXCLUSIVE TORNEIRA | 23.75% | UNID | 1 | 420.1 | 420.1 | 490.6 | 420.1 | -70.5 | -14.37% | OK | 607.11 | 607.11 | ok
CP-Ace-3852 | 28,01.29 | CHUVEIRO ELÉTRICO COMUM CORPO PLÁSTICO, TIPO DUCHA  FORNECIMENTO E INSTALAÇÃO. AF_01/2020 | 23.75% | UNID | 9 | 28.7 | 258.3 | 32.83 | 28.7 | -4.13 | -12.58% | OK | 40.63 | 365.67 | ok
CP-Lou-769 | 28,01.30 | LAVATÓRIO DE LOUÇA SUSPENSO COR BRANCA, CELITE LINHA AZALEA OU EQUIVALENT E TÉCNICO. | 23.75% | CJ | 1 | 145.98 | 145.98 | 170.74 | 145.98 | -24.76 | -14.5% | OK | 211.29 | 211.29 | ok
Grupo | 29 | PAISAGISMO E ORNAMENTOS |  |  |  |  | 150278.0911
Subgrupo | 29.01 | Paisagismo |  |  |  |  | 134389.0911
CP-Jar-01 | 29,01.1 | ARBUSTOS ORNAMENTAIS EM GERAL | 23.75% | M2 | 0.87 | 69.97 | 60.8739 | 81.61 | 69.97 | -11.64 | -14.26% | OK | 100.99 | 87.86 | ok
98532 | 29,01.2 | PODA EM ALTURA DE ÁRVORE COM DIÂMETRO DE TRONCO MENOR QUE 0,20 M.AF_05/2018 | 23.75% | UN | 2 | 85.31 | 170.62 | 85.84 | 85.31 | -0.53 | -0.6174% | OK | 106.23 | 212.46 | ok
CP-Pai-4236 | 29,01.3 | PLANTIO DE PATA DE VACA COM ALTURA DE MUDA MENOR OU IGUAL A 2,00 M. AF_05/2018, INCLUSIVE FORNECIMENTO. | 23.75% | UNID | 13 | 89.99 | 1169.87 | 111.33 | 89.99 | -21.34 | -19.17% | OK | 137.77 | 1791.01 | ok
98511 | 29,01.4 | PLANTIO DE ÁRVORE ORNAMENTAL COM ALTURA DE MUDA MAIOR QUE 2,00 M E MENOR OU IGUAL A 4,00 M. AF_05/2018 | 23.75% | UN | 8 | 134.66 | 1077.28 | 149.87 | 134.66 | -15.21 | -10.15% | OK | 185.46 | 1483.68 | ok
CP-Pai-4237 | 29,01.5 | PLANTIO DE PALMEIRA CICA COM ALTURA DE MUDA MENOR OU IGUAL A 2,00 M. AF_05/2018, INCLUSIVE FORNECIMENTO. | 23.75% | UNID | 6 | 439.94 | 2639.64 | 543.85 | 439.94 | -103.91 | -19.11% | OK | 673 | 4038 | ok
CP-Pai-4234 | 29,01.6 | PLANTIO DE PALMEIRA RAFIS 1 HASTE COM ALTURA DE MUDA MENOR OU IGUAL A 2,00 M. AF_05/2018, INCLUSIVE FORNECIMENTO. | 23.75% | UNID | 70 | 198.31 | 13881.7 | 221.91 | 198.31 | -23.6 | -10.63% | OK | 274.61 | 19222.7 | ok
CP-Pai-4238 | 29,01.7 | PLANTIO DE ARBUSTO AGAVE, INCLUSIVE FORNECIMENTO. | 23.75% | UNID | 27 | 73.64 | 1988.28 | 91.89 | 73.64 | -18.25 | -19.86% | OK | 113.71 | 3070.17 | ok
CP-Pai-4239 | 29,01.8 | PLANTIO DE ARBUSTO ZAMIOCULCA, INCLUSIVE FORNECIMENTO. | 23.75% | UNID | 6 | 48.57 | 291.42 | 60.54 | 48.57 | -11.97 | -19.77% | OK | 74.92 | 449.52 | ok
CP-Pai-4230 | 29,01.9 | PLANTIO DE ARBUSTO PINGO DE OURO, INCLUSIVE FORNECIMENTO. | 23.75% | UNID | 851 | 4.21 | 3582.71 | 5.12 | 4.21 | -0.91 | -17.77% | OK | 6.34 | 5395.34 | ok
CP-Pai-4240 | 29,01.10 | PLANTIO DE ARBUSTO IXÓRA PINK , INCLUSIVE FORNECIMENTO. | 23.75% | UNID | 532 | 9.43 | 5016.76 | 11.63 | 9.43 | -2.2 | -18.92% | OK | 14.39 | 7655.48 | ok
CP-Pai-4241 | 29,01.11 | PLANTIO DE ARBUSTO ABACAXI ROXO, INCLUSIVE FORNECIMENTO. | 23.75% | UNID | 1465 | 9.91 | 14518.15 | 12.22 | 9.91 | -2.31 | -18.9% | OK | 15.12 | 22150.8 | ok
CP-Pai-4242 | 29,01.12 | PLANTIO DE ARBUSTO LANÇA DE SÃO JORGE, INCLUSIVE FORNECIMENTO. | 23.75% | UNID | 83 | 12.57 | 1043.31 | 15.54 | 12.57 | -2.97 | -19.11% | OK | 19.23 | 1596.09 | ok
CP-Pai-4243 | 29,01.13 | PLANTIO DE ARBUSTO CLOROFITO DE SOL, INCLUSIVE FORNECIMENTO. | 23.75% | UNID | 885 | 2.74 | 2424.9 | 3.1 | 2.74 | -0.36 | -11.61% | OK | 3.84 | 3398.4 | ok
CP-Pai-4244 | 29,01.14 | PLANTIO DE ARBUSTO CLOROFITO DE SOMBRA, INCLUSIVE FORNECIMENTO. | 23.75% | UNID | 130 | 2.74 | 356.2 | 3.1 | 2.74 | -0.36 | -11.61% | OK | 3.84 | 499.2 | ok
CP-Pai-4245 | 29,01.15 | PLANTIO DE ARBUSTO JIBOIA, INCLUSIVE FORNECIMENTO. | 23.75% | UNID | 1270 | 5.14 | 6527.8 | 6.25 | 5.14 | -1.11 | -17.76% | OK | 7.73 | 9817.1 | ok
CP-Pai-4246 | 29,01.16 | PLANTIO DE ARBUSTO LAMBARI, INCLUSIVE FORNECIMENTO. | 23.75% | UNID | 2675 | 4.99 | 13348.25 | 6.07 | 4.99 | -1.08 | -17.79% | OK | 7.51 | 20089.25 | ok
CP-Pai-4235 | 29,01.17 | PLANTIO DE ALPINIA VERMELHA COM ALTURA DE MUDA MENOR OU IGUAL A 2,00 M. AF_05/2018, INCLUSIVE FORNECIMENTO. | 23.75% | UNID | 68 | 27.85 | 1893.8 | 33.75 | 27.85 | -5.9 | -17.48% | OK | 41.76 | 2839.68 | ok
CP-Pai-4232 | 29,01.18 | ARGILA EXPANDIDA PARA ORNAMENTAÇÃO/PAISAGISMO | 23.75% | M3 | 7.03 | 410.43 | 2885.3229 | 492.92 | 410.43 | -82.49 | -16.73% | OK | 609.98 | 4288.15 | ok
CP-Pai-4233 | 29,01.19 | SEIXO ROLADO PARA ORNAMENTAÇÃO/PAISAGISMO | 23.75% | M2 | 172.81 | 49.53 | 8559.2793 | 59.82 | 49.53 | -10.29 | -17.2% | OK | 74.03 | 12793.12 | ok
CP-Pai-4231 | 29,01.20 | PLANTIO DE GRAMA ESMERALDA EM PLACAS. AF_05/2018, INCLUSIVE FORNECIMENTO. | 23.75% | M2 | 853.37 | 11.7 | 9984.429 | 14.36 | 11.7 | -2.66 | -18.52% | OK | 17.77 | 15164.38 | ok
CP-Pai-874 | 29,01.21 | DIVISOR DE SOLO C/ BORDA OVAL, INCLUSIVE FORNECIMENTO. | 23.75% | M | 490.62 | 7.06 | 3463.7772 | 8.72 | 7.06 | -1.66 | -19.04% | OK | 10.79 | 5293.78 | ok
CP-Pai-4227 | 29,01.22 | CERCA PARA PLANTA MED= 60X60 CM COM ESTACA DE MADEIRA SABIÁ OU SIMILAR, H=2,20M ALTURA ÚLTIL 1,60M C/ 5 FIOS DE ARAME GALVANIZADO LISO 12BWG, INCLUSIVE TUTOR DE MADEIRA COM H=2,30M. | 23.75% | UNID | 21 | 116.73 | 2451.33 | 141.95 | 116.73 | -25.22 | -17.77% | OK | 175.66 | 3688.86 | ok
CP-Pai-4228 | 29,01.23 | PREPARO E SUBSTITUIÇÃO DE TERRA P/PLANTAÇÃO | 23.75% | M3 | 404.16 | 91.68 | 37053.3888 | 110.1 | 91.68 | -18.42 | -16.73% | OK | 136.25 | 55066.8 | ok
Subgrupo | 29.02 | Ornamentos |  |  |  |  | 15889
DEMIE/218 | 29,02.1 | CONJUNTO DE MASTRO P/ QUATRO BANDEIRAS E PEDESTAL, EXCLUSIWVE REVESTIMENTO | 23.75% | UNID | 4 | 3972.25 | 15889 | 4327.05 | 3972.25 | -354.8 | -8.2% | OK | 5354.64 | 21418.56 | ok
Grupo | 30 | AMBIENTAÇÃO E ARTE |  |  |  |  | 109777.8269
Subgrupo | 30.01 | marcenaria - móveis |  |  |  |  | 6645.6
CP-mar-1332 | 30,01.1 | ARMÁRIO PARA COZINHA EM MDF BRANCO RESISTENTE A ÁGUA, REVESTIDO NAS DUAS FACES L=0,57M, PUXADORES EM PERFIL DE ALUMÍNIO ANODIZADO COR NATURAL TIPO CALHA FORNECIMENTO E INSTALAÇÃO. | 23.75% | M2 | 7.5 | 710 | 5325 | 720 | 710 | -10 | -1.389% | OK | 890.99 | 6682.42 | ok
CP-mar-3695 | 30,01.2 | ARMÁRIO PARA PIA COM PORTAS E GAVETAS EM MDF BRANCO RESISTENTE A ÁGUA, REVESTIDO NAS DUAS FACES L=0,57M (EXCETO A PIA), PUXADORES EM PERFIL DE ALUMÍNIO ANODIZADO COR NATURAL TIPO CALHA FORNECIMENTO E INSTALAÇÃO | 23.75% | M2 | 1.86 | 710 | 1320.6 | 720 | 710 | -10 | -1.389% | OK | 890.99 | 1657.24 | ok
Subgrupo | 30.02 | Granito |  |  |  |  | 95879.1669
CP-Esq-2772 | 30,02.1 | PORTAL EM GRANITO, LARGURA 25 A 35CM, ESPESSURA 2,0 CM. | 23.75% | M | 50.16 | 154.85 | 7767.276 | 170.42 | 154.85 | -15.57 | -9.136% | OK | 210.89 | 10578.24 | ok
CP-Esq-2773 | 30,02.2 | CHAPIM SOBRE MUROS LINEARES, EM GRANITO , LARG = 10 CM, ESP = 2 CM ASSENTADO COM ARGAMASSA 1:6 COM ADITIVO. AF_11/2020 | 23.75% | M | 164.79 | 52.33 | 8623.4607 | 57.93 | 52.33 | -5.6 | -9.667% | OK | 71.69 | 11813.79 | ok
CP-Gra-712 | 30,02.3 | FORNECIMENTO DE MESA DE REUNIÃO EM GRANITO ACQUALUX - MODULO 1, DIMENSÕES CONFORME PROJETO. | 23.75% | UNID | 1 | 798.83 | 798.83 | 887.59 | 798.83 | -88.76 | -10% | OK | 1098.37 | 1098.37 | ok
CP-Gra-713 | 30,02.4 | FORNECIMENTO DE MESA DE REUNIÃO EM GRANITO ACQUALUX - MODULO 2, DIMENSÕES CONFORME PROJETO. | 23.75% | UNID | 1 | 1280.52 | 1280.52 | 1422.81 | 1280.52 | -142.29 | -10% | OK | 1760.7 | 1760.7 | ok
CP-Gra-714 | 30,02.5 | FORNECIMENTO DE MESA DE REUNIÃO EM GRANITO ACQUALUX - MODULO 3, DIMENSÕES CONFORME PROJETO. | 23.75% | UNID | 2 | 2176.34 | 4352.68 | 2418.16 | 2176.34 | -241.82 | -10% | OK | 2992.42 | 5984.84 | ok
CP-Gra-715 | 30,02.6 | FORNECIMENTO DE MESA DE ESTAR CIRCULAR D=1,00 M EM GRANITO ACQUALUX, CONFORME PROJETO. | 23.75% | UNID | 2 | 608.96 | 1217.92 | 676.63 | 608.96 | -67.67 | -10% | OK | 837.32 | 1674.64 | ok
CP-Gra-752 | 30,02.7 | BANCADA EM GRANITO CINZA ANDORINHA, ESP=2,5CM, INCLUSIVE COM TESTEIRA E RESPALDO, E INSTALAÇÃO. | 23.75% | M2 | 20.58 | 743.7 | 15305.346 | 746.77 | 743.7 | -3.07 | -0.4111% | OK | 924.11 | 19018.18 | ok
CP-Cob-4226 | 30,02.8 | CHAPIM GRANITO CINZA POLIDO LARG= 23 CM COM PINGADEIRA EM BARRA CHATA DE ALUMÍNIO DE 2CM COLADA COM EPÓXI | 23.75% | M | 443.78 | 127.39 | 56533.1342 | 128 | 127.39 | -0.61 | -0.4766% | OK | 158.4 | 70294.75 | ok
Subgrupo | 30.03 | Letreiro |  |  |  |  | 7253.06
CP-Let-755 | 30,03.1 | LETREIRO TIPO CAIXA ALTA DE 0.02M, EM CHAPA DE AÇO ESCOVADO, ALTURA DAS LETRAS = 0.90 M, STILO SWIS 721 BLK BT, COM DIZERES "MPPE" - 4 LETRAS DE 0.90M, FORNECIMENTO E INSTALAÇÃO | 23.75% | CJ | 1 | 2869.34 | 2869.34 | 3188.16 | 2869.34 | -318.82 | -10% | OK | 3945.28 | 3945.28 | ok
CP-Let-756 | 30,03.2 | LETREIRO TIPO CAIXA ALTA DE 0.02M, EM CHAPA DE AÇO ESCOVADO, ALTURA DAS LETRAS = 0.20 M, STILO SWIS 721 BLK BTI, COM DIZERES "MINISTÉRIO PÚBLICO DE PERNAMBUCO " - 29 LETRAS DE 0.20M, FORNECIMENTO E INSTALAÇÃO | 23.75% | CJ | 1 | 2536.92 | 2536.92 | 2818.8 | 2536.92 | -281.88 | -10% | OK | 3488.21 | 3488.21 | ok
CP-Let-757 | 30,03.3 | BRASÃO EM AÇO ESCOVADO DE 0.03M DE CAIXA E Ø 1.00 M DE DIÂMETRO, COM APLICAÇÃO DA LOGOMARCA DO MPPE, FORNECIMENTO E INSTALAÇÃO | 23.75% | CJ | 1 | 1846.8 | 1846.8 | 2052 | 1846.8 | -205.2 | -10% | OK | 2539.31 | 2539.31 | ok
Grupo | 31 | LIMPEZA |  |  |  |  | 10902.9425
Subgrupo | 31.01 | Limpeza de Obra |  |  |  |  | 10902.9425
CP-Lim-1331 | 31,01.1 | LIMPEZA FINAL DA OBRA | 23.75% | M2 | 4639.55 | 2.35 | 10902.9425 | 2.35 | 2.35 | 0 | 0% | OK | 2.91 | 13501.09 | ok
O PRESENTE ORÇAMENTO IMPORTA EM R$ 9.099.294,49 (NOVE MILHÕES, NOVENTA E NOVE REAIS E DUZENTOS E NOVENTA E QUATRO REAIS E QUARENTA E NOVE CENTAVOS).

## CPU KN
CBL EMPREENDIMENTOS LTDA
CNPJ: 13.838.224/0001-19 INSC. MUN.: 964.485-7
AV. BERNARDO VIEIRA DE MELO, Nº 3462 - SALA 1003 - PIEDADE – JABOATÃO DOS GUARARAPES/PE – CEP 54.420-010
FONE: (81) 3468-9548/(81) 3478-7326 - licitacoes@cblempreendimentos.com.br
CLIENTE: MINISTÉRIO PÚBLICO DO ESTADO DE PERNAMBUCO - MPPE/PGJ
OBJETO: Reforma com ampliação de imóvel nova sede promotorias de Olinda do MPPE
LOCAL: Av. Pan Nordestina, n° 646, Santa Tereza – Olinda – PE.
CONCORRÊNCIA Nº 001/2022 - EM REPETIÇÃO
DATA: 09/08/2022 ÀS 10:00 HS
OBRA : REFORMA COM AMPLIAÇÃO DE IMÓVEL NOVA SEDE PROMOTORIAS DE OLINDA | [5 empty] | BDI
LOCAL: RECIFE/PE | [5 empty] | SERVIÇO | MATERIAL
REFERÊNCIA: SINAPI - NOV/2021 - C/ REDUTORES | [5 empty] | 23.75% | 14.11%
REGIME: NÃO DESONERADO | [5 empty] | ENCARGOS ADOTADOS
[6 empty] | HORISTA | MENSALISTA
[6 empty] | 113.8% | 69.92%
COMPOSIÇÃO ANALÍTICA DE CUSTOS UNITÁRIOS
ITEM/ÓRGÃO | TIPO | CÓDIGO | DESCRIÇÃO | UND | COEF. | CUSTO UNIT. | PREÇO TOTAL
Item/Órgão | Tipo | Código | Descrição | Unidade | Coeficiente | Preço s/ BDI | Total
1,01.1 | - | 93567 | ENGENHEIRO CIVIL DE OBRA PLENO COM ENCARGOS COMPLEMENTARES | MÊS |  |  | 18470.02
SINAPI | INSUMO | 40813 | ENGENHEIRO CIVIL DE OBRA PLENO (MENSALISTA) | MÊS | 1 | 18027.67 | 18027.67
SINAPI | INSUMO | 40863 | EXAMES - MENSALISTA (COLETADO CAIXA) | MÊS | 1 | 152.35 | 152.35
SINAPI | INSUMO | 40864 | SEGURO - MENSALISTA (COLETADO CAIXA) | MÊS | 1 | 0.01 | 0.01
SINAPI | INSUMO | 43474 | FERRAMENTAS - FAMILIA ENGENHEIRO CIVIL - MENSALISTA (ENCARGOS COMPLEMENTARES - COLETADO CAIXA) | MÊS | 1 | 1.9 | 1.9
SINAPI | INSUMO | 43498 | EPI - FAMILIA ENGENHEIRO CIVIL - MENSALISTA (ENCARGOS COMPLEMENTARES - COLETADO CAIXA) | MÊS | 1 | 123.54 | 123.54
SINAPI | COMPOSIÇÃO | 95417 | CURSO DE CAPACITAÇÃO PARA ENGENHEIRO CIVIL DE OBRA PLENO (ENCARGOS COMPLEMENTARES) - MENSALISTA | MÊS | 1 | 164.55 | 164.55
Item/Órgão | Tipo | Código | Descrição | Unidade | Coeficiente | Preço s/ BDI | Total
1,01.2 | - | CP-Adm-4155 | ENGENHEIRO CIVIL PLANEJAMENTO PLENO COM ENCARGOS COMPLEMENTARES | H |  |  | 90.22
SINAPI | COMPOSIÇÃO | 90778 | ENGENHEIRO CIVIL DE OBRA PLENO COM ENCARGOS COMPLEMENTARES | H | 0.85 | 106.15 | 90.22
Item/Órgão | Tipo | Código | Descrição | Unidade | Coeficiente | Preço s/ BDI | Total
1,01.3 | - | 94295 | MESTRE DE OBRAS COM ENCARGOS COMPLEMENTARES | MÊS |  |  | 9797.41
SINAPI | INSUMO | 40819 | MESTRE DE OBRAS (MENSALISTA) | MÊS | 1 | 9299.93 | 9299.93
SINAPI | INSUMO | 40863 | EXAMES - MENSALISTA (COLETADO CAIXA) | MÊS | 1 | 152.35 | 152.35
SINAPI | INSUMO | 40864 | SEGURO - MENSALISTA (COLETADO CAIXA) | MÊS | 1 | 0.01 | 0.01
SINAPI | INSUMO | 43475 | FERRAMENTAS - FAMILIA ENCARREGADO GERAL - MENSALISTA (ENCARGOS COMPLEMENTARES - COLETADO CAIXA) | MÊS | 1 | 18.58 | 18.58
SINAPI | INSUMO | 43499 | EPI - FAMILIA ENCARREGADO GERAL - MENSALISTA (ENCARGOS COMPLEMENTARES - COLETADO CAIXA) | MÊS | 1 | 202.94 | 202.94
SINAPI | COMPOSIÇÃO | 95423 | CURSO DE CAPACITAÇÃO PARA MESTRE DE OBRAS (ENCARGOS COMPLEMENTARES) - MENSALISTA | MÊS | 1 | 123.6 | 123.6
Item/Órgão | Tipo | Código | Descrição | Unidade | Coeficiente | Preço s/ BDI | Total
1,01.4 | - | 100321 | TÉCNICO EM SEGURANÇA DO TRABALHO COM ENCARGOS COMPLEMENTARES | MÊS |  |  | 4258.76
SINAPI | INSUMO | 40863 | EXAMES - MENSALISTA (COLETADO CAIXA) | MÊS | 1 | 152.35 | 152.35
SINAPI | INSUMO | 40864 | SEGURO - MENSALISTA (COLETADO CAIXA) | MÊS | 1 | 0.01 | 0.01
SINAPI | INSUMO | 40944 | TECNICO EM SEGURANCA DO TRABALHO (MENSALISTA) | MÊS | 1 | 3920.75 | 3920.75
SINAPI | INSUMO | 43470 | FERRAMENTAS - FAMILIA ALMOXARIFE - MENSALISTA (ENCARGOS COMPLEMENTARES - COLETADO CAIXA) | MÊS | 1 | 9.21 | 9.21
SINAPI | INSUMO | 43494 | EPI - FAMILIA ALMOXARIFE - MENSALISTA (ENCARGOS COMPLEMENTARES - COLETADO CAIXA) | MÊS | 1 | 130.43 | 130.43
SINAPI | COMPOSIÇÃO | 100315 | CURSO DE CAPACITAÇÃO PARA TÉCNICO EM SEGURANÇA DO TRABALHO (ENCARGOS COMPLEMENTARES) - MENSALISTA | MÊS | 1 | 46.01 | 46.01
Item/Órgão | Tipo | Código | Descrição | Unidade | Coeficiente | Preço s/ BDI | Total
1,01.5 | - | 93566 | AUXILIAR DE ESCRITORIO COM ENCARGOS COMPLEMENTARES | MÊS |  |  | 2923.9
SINAPI | INSUMO | 40812 | AUXILIAR DE ESCRITORIO (MENSALISTA) | MÊS | 1 | 2622.81 | 2622.81
SINAPI | INSUMO | 40863 | EXAMES - MENSALISTA (COLETADO CAIXA) | MÊS | 1 | 152.35 | 152.35
SINAPI | INSUMO | 40864 | SEGURO - MENSALISTA (COLETADO CAIXA) | MÊS | 1 | 0.01 | 0.01
SINAPI | INSUMO | 43470 | FERRAMENTAS - FAMILIA ALMOXARIFE - MENSALISTA (ENCARGOS COMPLEMENTARES - COLETADO CAIXA) | MÊS | 1 | 9.21 | 9.21
SINAPI | INSUMO | 43494 | EPI - FAMILIA ALMOXARIFE - MENSALISTA (ENCARGOS COMPLEMENTARES - COLETADO CAIXA) | MÊS | 1 | 130.43 | 130.43
SINAPI | COMPOSIÇÃO | 95416 | CURSO DE CAPACITAÇÃO PARA AUXILIAR DE ESCRITÓRIO (ENCARGOS COMPLEMENTARES) - MENSALISTA | MÊS | 1 | 9.09 | 9.09
Item/Órgão | Tipo | Código | Descrição | Unidade | Coeficiente | Preço s/ BDI | Total
1,02.1 | - | CP-Tax-3809 | ANOTAÇÃO DE RESPONSABILIDADE TÉCNICA DE EXECUÇÃO | UND |  |  | 210.54
CONFEA | INSUMO | CONFEA.03 | ART - ACIMA DE 15.000,00 | UN | 1 | 210.546 | 210.54
Item/Órgão | Tipo | Código | Descrição | Unidade | Coeficiente | Preço s/ BDI | Total
1,02.2 | - | CP-Tax-3815 | ANOTAÇÃO DE RESPONSABILIDADE TÉCNICA DE SERVIÇO ATÉ R$8.000,00 | UND |  |  | 79.9
CONFEA | INSUMO | confea.01 | ART - Até 8.000,00 | UN | 1 | 79.902 | 79.9
Item/Órgão | Tipo | Código | Descrição | Unidade | Coeficiente | Preço s/ BDI | Total
1,02.3 | - | CP-Tax-3814 | ANOTAÇÃO DE RESPONSABILIDADE TÉCNICA DE SERVIÇO DE R$8.000,00 A R$15.000,00 | UND |  |  | 139.84
CONFEA | INSUMO | confea.02 | ART - De 8.000,01 até 15.000,00 | UN | 1 | 139.842 | 139.84
Item/Órgão | Tipo | Código | Descrição | Unidade | Coeficiente | Preço s/ BDI | Total
1,03.1 | - | 88326 | VIGIA NOTURNO COM ENCARGOS COMPLEMENTARES | H |  |  | 22.57
SINAPI | INSUMO | 37370 | ALIMENTACAO - HORISTA (COLETADO CAIXA) | H | 1 | 2.28 | 2.28
SINAPI | INSUMO | 37371 | TRANSPORTE - HORISTA (COLETADO CAIXA) | H | 1 | 0.56 | 0.56
SINAPI | INSUMO | 37372 | EXAMES - HORISTA (COLETADO CAIXA) | H | 1 | 0.81 | 0.81
SINAPI | INSUMO | 37373 | SEGURO - HORISTA (COLETADO CAIXA) | H | 1 | 0.01 | 0.01
SINAPI | INSUMO | 41776 | VIGIA NOTURNO, HORA EFETIVAMENTE TRABALHADA DE 22 H AS 5 H (COM ADICIONAL NOTURNO) | H | 1 | 17.13 | 17.13
SINAPI | INSUMO | 43467 | FERRAMENTAS - FAMILIA SERVENTE - HORISTA (ENCARGOS COMPLEMENTARES - COLETADO CAIXA) | H | 1 | 0.56 | 0.56
SINAPI | INSUMO | 43491 | EPI - FAMILIA SERVENTE - HORISTA (ENCARGOS COMPLEMENTARES - COLETADO CAIXA) | H | 1 | 1.15 | 1.15
SINAPI | COMPOSIÇÃO | 95388 | CURSO DE CAPACITAÇÃO PARA VIGIA NOTURNO (ENCARGOS COMPLEMENTARES) - HORISTA | H | 1 | 0.07 | 0.07
Item/Órgão | Tipo | Código | Descrição | Unidade | Coeficiente | Preço s/ BDI | Total
1,03.2 | - | 100289 | VIGIA DIURNO COM ENCARGOS COMPLEMENTARES | H |  |  | 17.67
SINAPI | INSUMO | 34345 | VIGIA DIURNO | H | 1 | 12.25 | 12.25
SINAPI | INSUMO | 37370 | ALIMENTACAO - HORISTA (COLETADO CAIXA) | H | 1 | 2.28 | 2.28
SINAPI | INSUMO | 37371 | TRANSPORTE - HORISTA (COLETADO CAIXA) | H | 1 | 0.56 | 0.56
SINAPI | INSUMO | 37372 | EXAMES - HORISTA (COLETADO CAIXA) | H | 1 | 0.81 | 0.81
SINAPI | INSUMO | 37373 | SEGURO - HORISTA (COLETADO CAIXA) | H | 1 | 0.01 | 0.01
SINAPI | INSUMO | 43467 | FERRAMENTAS - FAMILIA SERVENTE - HORISTA (ENCARGOS COMPLEMENTARES - COLETADO CAIXA) | H | 1 | 0.56 | 0.56
SINAPI | INSUMO | 43491 | EPI - FAMILIA SERVENTE - HORISTA (ENCARGOS COMPLEMENTARES - COLETADO CAIXA) | H | 1 | 1.15 | 1.15
SINAPI | COMPOSIÇÃO | 100288 | CURSO DE CAPACITAÇÃO PARA VIGIA DIURNO (ENCARGOS COMPLEMENTARES) - HORISTA | H | 1 | 0.05 | 0.05
Item/Órgão | Tipo | Código | Descrição | Unidade | Coeficiente | Preço s/ BDI | Total
2,01.1 | - | CP-Pro-4398 | PROJETO ESTRUTURAL, INCLUINDO FUNDAÇÕES. | UND |  |  | 9573.06
ORSE | INSUMO | 7103 | PROJETO ESTRUTURAL INCLUINDO FUNDAÇÕES CONCRETO ARMADO ACIMA DE 500M² | M2 | 1387.4 | 6.9 | 9573.06
Item/Órgão | Tipo | Código | Descrição | Unidade | Coeficiente | Preço s/ BDI | Total
2,01.2 | - | CP-Pro-4394 | PROJETO DE REDE DE ESGOTO SANITÁRIO, INCLUSIVE APROVAÇÃO NOS ORGÃOS COMPETENTES | UND |  |  | 3836.07
ORSE | INSUMO | 7341 | PROJETO DE REDE DE ESGOTO SANITÁRIO COM TRATAMENTO SIMPLES | M2 | 1967.22 | 1.95 | 3836.07
Item/Órgão | Tipo | Código | Descrição | Unidade | Coeficiente | Preço s/ BDI | Total
2,01.3 | - | CP-Pro-4410 | PROJETO HIDRAÚLICO DE EDIFICAÇÕES | UND |  |  | 3836.07
ORSE | INSUMO | 7345 | PROJETO HIDRAÚLICO COM ÁREA ACIMA 500M². OBSERVAÇÃO APRESENTAR CARTA DE VIABILIDADE DA DESO. | M2 | 1967.22 | 1.95 | 3836.07
Item/Órgão | Tipo | Código | Descrição | Unidade | Coeficiente | Preço s/ BDI | Total
2,01.4 | - | CP-Pro-4390 | PROJETO DE DRENAGEM PLUVIAL. OBSERVAÇÃO: INCLUINDO A DRENAGEM DA CLIMATIZAÇÃO. | UND |  |  | 6443.1
ORSE | INSUMO | 7347 | PROJETO DE DRENAGEM PLUVIAL COM ÁREA ACIMA 500M². OBSERVAÇÃO: INCLUINDO A DRENAGEM DA CLIMATIZAÇÃO. | M2 | 5857.37 | 1.1 | 6443.1
Item/Órgão | Tipo | Código | Descrição | Unidade | Coeficiente | Preço s/ BDI | Total
2,01.5 | - | CP-Pro-4386 | PROJETO DE CLIMATIZAÇÃO | UND |  |  | 4606.76
ORSE | INSUMO | 7365 | PROJETO DE CLIMATIZAÇÃO COM ÁREA ACIMA DE 500M² (SIMPLES). OBSERVAÇÃO: COM EQUIPAMENTOS TIPO SPLIT OU APARELHO DE JANELA. O PROJETO DE ARQUITETURA DEVERÁ INDICAR A LOCALIZAÇÃO DOS CONDENSADORES. | M2 | 1706.21 | 2.7 | 4606.76
Item/Órgão | Tipo | Código | Descrição | Unidade | Coeficiente | Preço s/ BDI | Total
2,01.6 | - | CP-Pro-4408 | PROJETO DE SPDA | UND |  |  | 6325.95
ORSE | INSUMO | 11501 | PROJETO DE SISTEMA DE PROTEÇÃO CONTRA DESCARGAS ATMOSFÉRICAS (SPDA), ACIMA DE 750 M². OBSERVAÇÃO: AROVADO PELO CORPO DE BOMBEIROS. | M2 | 5857.37 | 1.08 | 6325.95
Item/Órgão | Tipo | Código | Descrição | Unidade | Coeficiente | Preço s/ BDI | Total
2,01.7 | - | CP-Pro-4407 | PROJETO DE COMBATE A INCÊNDIO | UND |  |  | 3667.38
ORSE | INSUMO | 13263 | PROJETO DE COMBATE A INCÊNDIO (SPRINKLER) COM ÁREA ACIMA DE 500M². OBSERVAÇÃO : APROVADO PELO CORPO DE BOMBEIROS. | M2 | 1880.71 | 1.95 | 3667.38
Item/Órgão | Tipo | Código | Descrição | Unidade | Coeficiente | Preço s/ BDI | Total
2,01.8 | - | CP-Pro-4406 | PROJETO DETECÇÃO E ALARME DE INCÊNDIO | UND |  |  | 2745.83
ORSE | INSUMO | 13260 | PROJETO DE SISTEMA DE DETECÇÃO DE ALARME DE INCÊNCIO, ACIMA DE 500M². | M2 | 1880.71 | 1.46 | 2745.83
Item/Órgão | Tipo | Código | Descrição | Unidade | Coeficiente | Preço s/ BDI | Total
3,01.1 | - | COMP/SEP10 | CAPINA E LIMPEZA MANUAL DE TERRENO | M2 |  |  | 1.22
SINAPI | COMPOSIÇÃO | 88316 | SERVENTE COM ENCARGOS COMPLEMENTARES | H | 0.062 | 19.8 | 1.22
Item/Órgão | Tipo | Código | Descrição | Unidade | Coeficiente | Preço s/ BDI | Total
3,01.2 | - | 97622 | DEMOLIÇÃO DE ALVENARIA DE BLOCO FURADO, DE FORMA MANUAL, SEM REAPROVEITAMENTO. AF_12/2017 | M3 |  |  | 38.34
SINAPI | COMPOSIÇÃO | 88309 | PEDREIRO COM ENCARGOS COMPLEMENTARES | H | 0.23 | 24.66 | 5.67
SINAPI | COMPOSIÇÃO | 88316 | SERVENTE COM ENCARGOS COMPLEMENTARES | H | 1.65 | 19.8 | 32.67
Item/Órgão | Tipo | Código | Descrição | Unidade | Coeficiente | Preço s/ BDI | Total
3,01.3 | - | DEMIE/202 | REMOÇÃO DE ENTULHO EM CAIXA COLETORA, CAPACIDADE 5 M3, INCLUSIVE CARGA MANUAL | M3 |  |  | 63.45
ORSE | INSUMO | 7962 | LOCAÇÃO DE CAIXA COLETORA DE ENTULHO CAPACIDADE 5 M³ | UN | 0.2 | 230 | 46
SINAPI | INSUMO | 37526 | SACO DE RAFIA PARA ENTULHO, NOVO, LISO (SEM CLICHE), *60 X 90* CM | UN | 2 | 1.604 | 3.2
SINAPI | COMPOSIÇÃO | 88316 | SERVENTE COM ENCARGOS COMPLEMENTARES | H | 0.72 | 19.8 | 14.25
Item/Órgão | Tipo | Código | Descrição | Unidade | Coeficiente | Preço s/ BDI | Total
3,01.4 | - | COMP/DRR03 | DEMOLIÇÃO DE PISO CIMENTADO OU DE CONCRETO SIMPLES | M2 |  |  | 10.44
SINAPI | COMPOSIÇÃO | 88316 | SERVENTE COM ENCARGOS COMPLEMENTARES | H | 0.52743 | 19.8 | 10.44
Item/Órgão | Tipo | Código | Descrição | Unidade | Coeficiente | Preço s/ BDI | Total
3,01.5 | - | 97627 | DEMOLIÇÃO DE PILARES E VIGAS EM CONCRETO ARMADO, DE FORMA MECANIZADA COM MARTELETE, SEM REAPROVEITAMENTO. AF_12/2017 | M3 |  |  | 209.66
SINAPI | COMPOSIÇÃO | 5795 | MARTELETE OU ROMPEDOR PNEUMÁTICO MANUAL, 28 KG, COM SILENCIADOR - CHP DIURNO. AF_07/2016 | CHP | 3.2468 | 22.148 | 71.91
SINAPI | COMPOSIÇÃO | 5952 | MARTELETE OU ROMPEDOR PNEUMÁTICO MANUAL, 28 KG, COM SILENCIADOR - CHI DIURNO. AF_07/2016 | CHI | 0.9202 | 21.154 | 19.46
SINAPI | INSUMO | 41954 | CABO DE ACO GALVANIZADO, DIAMETRO 9,53 MM (3/8"), COM ALMA DE FIBRA 6 X 25 F | KG | 0.2835 | 59.426 | 16.84
SINAPI | COMPOSIÇÃO | 88309 | PEDREIRO COM ENCARGOS COMPLEMENTARES | H | 0.501 | 24.66 | 12.35
SINAPI | COMPOSIÇÃO | 88316 | SERVENTE COM ENCARGOS COMPLEMENTARES | H | 4.5 | 19.8 | 89.1
Item/Órgão | Tipo | Código | Descrição | Unidade | Coeficiente | Preço s/ BDI | Total
3,01.6 | - | DEMIE/212 | DESMONTAGEM DE ESTRUTURA METÁLICA COM RETIRADA DE SOLDA E CORTE DE PEÇAS POR MEIO DE LIXADEIRA | M2 |  |  | 7.1
ORSE | INSUMO | 4182 | ALUGUEL DE LIXADEIRA INDUSTRIAL MARCA BOSCH | H | 0.2 | 1 | 0.2
SINAPI | INSUMO | 44533 | DISCO DE DESBASTE PARA METAL FERROSO EM GERAL, COM TRES TELAS, 9 X 1/4 X 7/8 " ( 228,6 X 6,4 X 22,2 MM) | UN | 0.02 | 19.78 | 0.39
SINAPI | COMPOSIÇÃO | 88316 | SERVENTE COM ENCARGOS COMPLEMENTARES | H | 0.145 | 19.8 | 2.87
SINAPI | COMPOSIÇÃO | 88317 | SOLDADOR COM ENCARGOS COMPLEMENTARES | H | 0.144 | 25.33 | 3.64
Item/Órgão | Tipo | Código | Descrição | Unidade | Coeficiente | Preço s/ BDI | Total
3,01.7 | - | DEMIE/213 | REMOÇÃO DE ESTRUTURA TRELIÇADA DE COBERTURA, TIPO FINK, TRANSPORTE COM GUINDASTE | KG |  |  | 0.28
SINAPI | COMPOSIÇÃO | 93287 | GUINDASTE HIDRÁULICO AUTOPROPELIDO, COM LANÇA TELESCÓPICA 40 M, CAPACIDADE MÁXIMA 60 T, POTÊNCIA 260 KW - CHP DIURNO. AF_03/2016 | CHP | 0.0005 | 495.34 | 0.24
SINAPI | COMPOSIÇÃO | 93288 | GUINDASTE HIDRÁULICO AUTOPROPELIDO, COM LANÇA TELESCÓPICA 40 M, CAPACIDADE MÁXIMA 60 T, POTÊNCIA 260 KW - CHI DIURNO. AF_03/2016 | CHI | 0.0003 | 127.62 | 0.04
Item/Órgão | Tipo | Código | Descrição | Unidade | Coeficiente | Preço s/ BDI | Total
3,01.8 | - | CP-Dem-556 | RETIRADA DE GRADES OU BRISES METÁLICOS | M2 |  |  | 6.42
SINAPI | COMPOSIÇÃO | 88309 | PEDREIRO COM ENCARGOS COMPLEMENTARES | H | 0.1445 | 24.66 | 3.56
SINAPI | COMPOSIÇÃO | 88316 | SERVENTE COM ENCARGOS COMPLEMENTARES | H | 0.1445 | 19.8 | 2.86
Item/Órgão | Tipo | Código | Descrição | Unidade | Coeficiente | Preço s/ BDI | Total
3,01.9 | - | COMP/DRR40 | REMOÇÃO DE CAIXA PRE-MOLDADA DE CONCRETO PARA AR CONDICIONADO | UND |  |  | 14.27
SINAPI | COMPOSIÇÃO | 88309 | PEDREIRO COM ENCARGOS COMPLEMENTARES | H | 0.289 | 24.66 | 7.12
SINAPI | COMPOSIÇÃO | 88316 | SERVENTE COM ENCARGOS COMPLEMENTARES | H | 0.36125 | 19.8 | 7.15
Item/Órgão | Tipo | Código | Descrição | Unidade | Coeficiente | Preço s/ BDI | Total
3,01.10 | - | COMP/DRR05 | DEMOLIÇÃO DE ALVENARIA DE ELEMENTOS VAZADOS (COBOGÓ), SEM REAPROVEITAMENTO | M2 |  |  | 31.28
SINAPI | COMPOSIÇÃO | 88309 | PEDREIRO COM ENCARGOS COMPLEMENTARES | H | 0.10837 | 24.66 | 2.67
SINAPI | COMPOSIÇÃO | 88316 | SERVENTE COM ENCARGOS COMPLEMENTARES | H | 1.445 | 19.8 | 28.61
Item/Órgão | Tipo | Código | Descrição | Unidade | Coeficiente | Preço s/ BDI | Total
3,01.11 | - | SO07224 | REMOÇÃO DE QUADRO METÁLICO ELÉTRICO, HIDRANTE ETC, DE EMBUTIR OU SOBREPOR | UND |  |  | 32.11
SINAPI | COMPOSIÇÃO | 88309 | PEDREIRO COM ENCARGOS COMPLEMENTARES | H | 0.7225 | 24.66 | 17.81
SINAPI | COMPOSIÇÃO | 88316 | SERVENTE COM ENCARGOS COMPLEMENTARES | H | 0.7225 | 19.8 | 14.3
Item/Órgão | Tipo | Código | Descrição | Unidade | Coeficiente | Preço s/ BDI | Total
3,01.12 | - | CP-Dem-575 | REMOÇÃO DE ELETRODUTO RÍGIDO, DE FORMA MANUAL, SEM REAPROVEITAMENTO. | M |  |  | 0.32
SINAPI | COMPOSIÇÃO | 88267 | ENCANADOR OU BOMBEIRO HIDRÁULICO COM ENCARGOS COMPLEMENTARES | H | 0.005134 | 24.04 | 0.12
SINAPI | COMPOSIÇÃO | 88316 | SERVENTE COM ENCARGOS COMPLEMENTARES | H | 0.010115 | 19.8 | 0.2
Item/Órgão | Tipo | Código | Descrição | Unidade | Coeficiente | Preço s/ BDI | Total
3,01.13 | - | CP-Dem-3862 | DEMOLIÇÃO DE CONCRETO COM MARTELETE E COMPRESSOR | M3 |  |  | 350.64
SINAPI | COMPOSIÇÃO | 5953 | COMPRESSOR DE AR REBOCÁVEL, VAZÃO 189 PCM, PRESSÃO EFETIVA DE TRABALHO 102 PSI, MOTOR DIESEL, POTÊNCIA 63 CV - CHP DIURNO. AF_06/2015 | CHP | 2.5 | 52.21 | 130.52
SINAPI | COMPOSIÇÃO | 95258 | MARTELO DEMOLIDOR PNEUMÁTICO MANUAL, 32 KG - CHP DIURNO. AF_09/2016 | CHP | 7.5 | 27 | 202.5
SINAPI | COMPOSIÇÃO | 88316 | SERVENTE COM ENCARGOS COMPLEMENTARES | H | 0.89 | 19.8 | 17.62
Item/Órgão | Tipo | Código | Descrição | Unidade | Coeficiente | Preço s/ BDI | Total
3,01.14 | - | DEMIE/210 | DEMOLIÇÃO DE ALVENARIA DE BLOCOS DE GESSO, SEM REAPROVEITAMENTO | M3 |  |  | 24.12
SINAPI | COMPOSIÇÃO | 88309 | PEDREIRO COM ENCARGOS COMPLEMENTARES | H | 0.10837 | 24.66 | 2.67
SINAPI | COMPOSIÇÃO | 88316 | SERVENTE COM ENCARGOS COMPLEMENTARES | H | 1.0837 | 19.8 | 21.45
Item/Órgão | Tipo | Código | Descrição | Unidade | Coeficiente | Preço s/ BDI | Total
3,01.15 | - | COMP/DRR010 | DEMOLIÇÃO DE PISO CERÂMICO OU LADRILHO | M2 |  |  | 11.25
SINAPI | COMPOSIÇÃO | 88309 | PEDREIRO COM ENCARGOS COMPLEMENTARES | H | 0.050575 | 24.66 | 1.24
SINAPI | COMPOSIÇÃO | 88316 | SERVENTE COM ENCARGOS COMPLEMENTARES | H | 0.50575 | 19.8 | 10.01
Item/Órgão | Tipo | Código | Descrição | Unidade | Coeficiente | Preço s/ BDI | Total
3,01.16 | - | 97633 | DEMOLIÇÃO DE REVESTIMENTO CERÂMICO, DE FORMA MANUAL, SEM REAPROVEITAMENTO. AF_12/2017 | M2 |  |  | 14.19
SINAPI | COMPOSIÇÃO | 88256 | AZULEJISTA OU LADRILHISTA COM ENCARGOS COMPLEMENTARES | H | 0.175 | 24.56 | 4.29
SINAPI | COMPOSIÇÃO | 88316 | SERVENTE COM ENCARGOS COMPLEMENTARES | H | 0.5 | 19.8 | 9.9
Item/Órgão | Tipo | Código | Descrição | Unidade | Coeficiente | Preço s/ BDI | Total
3,01.17 | - | 97632 | DEMOLIÇÃO DE RODAPÉ CERÂMICO, DE FORMA MANUAL, SEM REAPROVEITAMENTO. AF_12/2017 | M |  |  | 1.62
SINAPI | COMPOSIÇÃO | 88256 | AZULEJISTA OU LADRILHISTA COM ENCARGOS COMPLEMENTARES | H | 0.0194 | 24.56 | 0.47
SINAPI | COMPOSIÇÃO | 88316 | SERVENTE COM ENCARGOS COMPLEMENTARES | H | 0.0581 | 19.8 | 1.15
Item/Órgão | Tipo | Código | Descrição | Unidade | Coeficiente | Preço s/ BDI | Total
3,01.18 | - | DEMIE/211 | RETIRADA DE CORRIMÃO METÁLICO | M |  |  | 3.56
SINAPI | COMPOSIÇÃO | 88309 | PEDREIRO COM ENCARGOS COMPLEMENTARES | H | 0.06358 | 24.66 | 1.56
SINAPI | COMPOSIÇÃO | 88316 | SERVENTE COM ENCARGOS COMPLEMENTARES | H | 0.10115 | 19.8 | 2
Item/Órgão | Tipo | Código | Descrição | Unidade | Coeficiente | Preço s/ BDI | Total
3,01.19 | - | 97647 | REMOÇÃO DE TELHAS, DE FIBROCIMENTO, METÁLICA E CERÂMICA, DE FORMA MANUAL, SEM REAPROVEITAMENTO. AF_12/2017 | M2 |  |  | 2.16
SINAPI | COMPOSIÇÃO | 88316 | SERVENTE COM ENCARGOS COMPLEMENTARES | H | 0.067 | 19.8 | 1.32
SINAPI | COMPOSIÇÃO | 88323 | TELHADISTA COM ENCARGOS COMPLEMENTARES | H | 0.035 | 24.16 | 0.84
Item/Órgão | Tipo | Código | Descrição | Unidade | Coeficiente | Preço s/ BDI | Total
3,01.20 | - | 97629 | DEMOLIÇÃO DE LAJES, DE FORMA MECANIZADA COM MARTELETE, SEM REAPROVEITAMENTO. AF_12/2017 | M3 |  |  | 92.4
SINAPI | COMPOSIÇÃO | 5795 | MARTELETE OU ROMPEDOR PNEUMÁTICO MANUAL, 28 KG, COM SILENCIADOR - CHP DIURNO. AF_07/2016 | CHP | 1.5562 | 22.148 | 34.46
SINAPI | COMPOSIÇÃO | 5952 | MARTELETE OU ROMPEDOR PNEUMÁTICO MANUAL, 28 KG, COM SILENCIADOR - CHI DIURNO. AF_07/2016 | CHI | 0.4411 | 21.154 | 9.33
SINAPI | COMPOSIÇÃO | 88309 | PEDREIRO COM ENCARGOS COMPLEMENTARES | H | 0.245 | 24.66 | 6.04
SINAPI | COMPOSIÇÃO | 88316 | SERVENTE COM ENCARGOS COMPLEMENTARES | H | 2.15 | 19.8 | 42.57
Item/Órgão | Tipo | Código | Descrição | Unidade | Coeficiente | Preço s/ BDI | Total
3,01.21 | - | CP-Dem-548 | DEMOLIÇÃO/REMOÇÃO DE RUFO/CALHA DE ALUMÍNIO OU SIMILAR | M |  |  | 3.57
SINAPI | COMPOSIÇÃO | 88316 | SERVENTE COM ENCARGOS COMPLEMENTARES | H | 0.18062 | 19.8 | 3.57
Item/Órgão | Tipo | Código | Descrição | Unidade | Coeficiente | Preço s/ BDI | Total
3,01.22 | - | CP-Dem-747 | DEMOLIÇÃO DE REVESTIMENTO DE CALHA | M2 |  |  | 2.16
SINAPI | COMPOSIÇÃO | 88309 | PEDREIRO COM ENCARGOS COMPLEMENTARES | H | 0.027 | 24.66 | 0.66
SINAPI | COMPOSIÇÃO | 88316 | SERVENTE COM ENCARGOS COMPLEMENTARES | H | 0.076 | 19.8 | 1.5
Item/Órgão | Tipo | Código | Descrição | Unidade | Coeficiente | Preço s/ BDI | Total
3,01.23 | - | 97649 | REMOÇÃO DE TELHAS DE FIBROCIMENTO, METÁLICA E CERÂMICA, DE FORMA MECANIZADA, COM USO DE GUINDASTE, SEM REAPROVEITAMENTO. AF_12/2017 | M2 |  |  | 2.78
SINAPI | COMPOSIÇÃO | 88316 | SERVENTE COM ENCARGOS COMPLEMENTARES | H | 0.064 | 19.8 | 1.26
SINAPI | COMPOSIÇÃO | 88323 | TELHADISTA COM ENCARGOS COMPLEMENTARES | H | 0.035 | 24.16 | 0.84
SINAPI | COMPOSIÇÃO | 93287 | GUINDASTE HIDRÁULICO AUTOPROPELIDO, COM LANÇA TELESCÓPICA 40 M, CAPACIDADE MÁXIMA 60 T, POTÊNCIA 260 KW - CHP DIURNO. AF_03/2016 | CHP | 0.0006 | 495.34 | 0.29
SINAPI | COMPOSIÇÃO | 93288 | GUINDASTE HIDRÁULICO AUTOPROPELIDO, COM LANÇA TELESCÓPICA 40 M, CAPACIDADE MÁXIMA 60 T, POTÊNCIA 260 KW - CHI DIURNO. AF_03/2016 | CHI | 0.0031 | 127.62 | 0.39
Item/Órgão | Tipo | Código | Descrição | Unidade | Coeficiente | Preço s/ BDI | Total
3,01.24 | - | 97628 | DEMOLIÇÃO DE LAJES, DE FORMA MANUAL, SEM REAPROVEITAMENTO. AF_12/2017 | M3 |  |  | 175.68
SINAPI | COMPOSIÇÃO | 88309 | PEDREIRO COM ENCARGOS COMPLEMENTARES | H | 0.8 | 24.66 | 19.72
SINAPI | COMPOSIÇÃO | 88316 | SERVENTE COM ENCARGOS COMPLEMENTARES | H | 7.877 | 19.8 | 155.96
Item/Órgão | Tipo | Código | Descrição | Unidade | Coeficiente | Preço s/ BDI | Total
3,01.25 | - | CP-Rem-3887 | DESMONTAGEM E REMOÇÃO DE ESCADA METÁLICA | M2 |  |  | 46.51
MP | COMPOSIÇÃO | CP-Rem-3886 | REMOÇÃO DE ESTRUTURA METÁLICA CHUMBADA EM CONCRETO (ALAMBRADO, GUARDA-CORPO) | M2 | 1 | 39.41 | 39.41
MP | COMPOSIÇÃO | DEMIE/212 | DESMONTAGEM DE ESTRUTURA METÁLICA COM RETIRADA DE SOLDA E CORTE DE PEÇAS POR MEIO DE LIXADEIRA | M2 | 1 | 7.1 | 7.1
Item/Órgão | Tipo | Código | Descrição | Unidade | Coeficiente | Preço s/ BDI | Total
3,01.26 | - | DEMIE/221 | DEMOLIÇÃO DE PERGOLA DE CONCRETO ARMADO | M |  |  | 2.87
SINAPI | COMPOSIÇÃO | 88316 | SERVENTE COM ENCARGOS COMPLEMENTARES | H | 0.145 | 19.8 | 2.87
Item/Órgão | Tipo | Código | Descrição | Unidade | Coeficiente | Preço s/ BDI | Total
3,01.27 | - | COMP/DRR081 | DEMOLICAO DE REVESTIMENTO DE ARGAMASSA (REBOCO E EMBOÇO) - REPAROS | M2 |  |  | 7.14
SINAPI | COMPOSIÇÃO | 88316 | SERVENTE COM ENCARGOS COMPLEMENTARES | H | 0.361 | 19.8 | 7.14
Item/Órgão | Tipo | Código | Descrição | Unidade | Coeficiente | Preço s/ BDI | Total
3,01.28 | - | DEMIE/222 | LIMPEZA DE CALHA | M |  |  | 7.14
SINAPI | COMPOSIÇÃO | 88316 | SERVENTE COM ENCARGOS COMPLEMENTARES | H | 0.361 | 19.8 | 7.14
Item/Órgão | Tipo | Código | Descrição | Unidade | Coeficiente | Preço s/ BDI | Total
3,01.29 | - | CP-Dem-1110 | DEMOLIÇÃO DE MEIO FIO EXISTENTE SEM REAPROVEITAMENTO | M |  |  | 8.03
SINAPI | COMPOSIÇÃO | 88309 | PEDREIRO COM ENCARGOS COMPLEMENTARES | H | 0.0361 | 24.66 | 0.89
SINAPI | COMPOSIÇÃO | 88316 | SERVENTE COM ENCARGOS COMPLEMENTARES | H | 0.361 | 19.8 | 7.14
Item/Órgão | Tipo | Código | Descrição | Unidade | Coeficiente | Preço s/ BDI | Total
3,01.30 | - | CP-Rem-3886 | REMOÇÃO DE ESTRUTURA METÁLICA CHUMBADA EM CONCRETO (ALAMBRADO, GUARDA-CORPO, GRADIL) | M2 |  |  | 42.9
SINAPI | COMPOSIÇÃO | 88316 | SERVENTE COM ENCARGOS COMPLEMENTARES | H | 2.167 | 19.8 | 42.9
Item/Órgão | Tipo | Código | Descrição | Unidade | Coeficiente | Preço s/ BDI | Total
3,02.1 | - | CP-Loc-3827 | LOCAÇÃO DE CONSTRUÇÃO DE EDIFICAÇÃO ATÉ 200M2, INCLUSIVE EXECUÇÃO DE GABARITO DE MADEIRA (CRITÉRIO DE MEDIÇÃO: ÁREA DE PROJEÇÃO DA CONSTRUÇÃO) | M2 |  |  | 7.57
SINAPI | INSUMO | 20212 | CAIBRO APARELHADO *6 X 8* CM, EM MACARANDUBA, ANGELIM OU EQUIVALENTE DA REGIAO | M | 0.24 | 9.9 | 2.38
SINAPI | INSUMO | 5067 | PREGO DE ACO POLIDO COM CABECA 16 X 24 (2 1/4 X 12) | KG | 0.012 | 16.8 | 0.2
SINAPI | COMPOSIÇÃO | 88316 | SERVENTE COM ENCARGOS COMPLEMENTARES | H | 0.0235 | 19.8 | 0.47
SINAPI | COMPOSIÇÃO | 88262 | CARPINTEIRO DE FORMAS COM ENCARGOS COMPLEMENTARES | H | 0.0235 | 24.39 | 0.57
SINAPI | INSUMO | 10567 | TABUA *2,5 X 23* CM EM PINUS, MISTA OU EQUIVALENTE DA REGIAO - BRUTA | M | 0.28 | 9.843 | 2.75
SINAPI | INSUMO | 345 | ARAME GALVANIZADO 18 BWG, D = 1,24MM (0,009 KG/M) | KG | 0.02 | 31.518 | 0.63
SINAPI | COMPOSIÇÃO | 90781 | TOPOGRAFO COM ENCARGOS COMPLEMENTARES | H | 0.0235 | 24.53 | 0.57
Item/Órgão | Tipo | Código | Descrição | Unidade | Coeficiente | Preço s/ BDI | Total
4,01.1 | - | 97031 | GUARDA-CORPO EM LAJE PÓS-DESFÔRMA, PARA ESTRUTURAS EM CONCRETO, COM ESCORAS DE MADEIRA ESTRONCADAS NA ESTRUTURA, TRAVESSÕES DE MADEIRA PREGADOS E FECHAMENTO EM TELA DE POLIPROPILENO PARA EDIFICAÇÕES COM ALTURA ATÉ 4 PAVIMENTOS (1 MONTAGEM POR OBRA). AF_11/2017 | M |  |  | 55.4
SINAPI | INSUMO | 3993 | TABUA APARELHADA *2,5 X 15* CM, EM MACARANDUBA, ANGELIM OU EQUIVALENTE DA REGIAO | M2 | 0.4488 | 52.15 | 23.4
SINAPI | INSUMO | 4491 | PONTALETE *7,5 X 7,5* CM EM PINUS, MISTA OU EQUIVALENTE DA REGIAO - BRUTA | M | 2.0944 | 8.7125 | 18.24
SINAPI | INSUMO | 5068 | PREGO DE ACO POLIDO COM CABECA 17 X 21 (2 X 11) | KG | 0.0389 | 20.9695 | 0.81
SINAPI | INSUMO | 37525 | TELA PLASTICA TECIDA LISTRADA BRANCA E LARANJA, TIPO GUARDA CORPO, EM POLIETILENO MONOFILADO, ROLO 1,20 X 50 M (L X C) | M | 1.1 | 2.414 | 2.65
SINAPI | COMPOSIÇÃO | 88239 | AJUDANTE DE CARPINTEIRO COM ENCARGOS COMPLEMENTARES | H | 0.2 | 19.68 | 3.93
SINAPI | COMPOSIÇÃO | 88262 | CARPINTEIRO DE FORMAS COM ENCARGOS COMPLEMENTARES | H | 0.24 | 24.39 | 5.85
SINAPI | COMPOSIÇÃO | 91692 | SERRA CIRCULAR DE BANCADA COM MOTOR ELÉTRICO POTÊNCIA DE 5HP, COM COIFA PARA DISCO 10" - CHP DIURNO. AF_08/2015 | CHP | 0.0038 | 31.02 | 0.11
SINAPI | COMPOSIÇÃO | 91693 | SERRA CIRCULAR DE BANCADA COM MOTOR ELÉTRICO POTÊNCIA DE 5HP, COM COIFA PARA DISCO 10" - CHI DIURNO. AF_08/2015 | CHI | 0.0151 | 27.59 | 0.41
Item/Órgão | Tipo | Código | Descrição | Unidade | Coeficiente | Preço s/ BDI | Total
4,01.2 | - | 97063 | MONTAGEM E DESMONTAGEM DE ANDAIME MODULAR FACHADEIRO, COM PISO METÁLICO, PARA EDIFICAÇÕES COM MÚLTIPLOS PAVIMENTOS (EXCLUSIVE ANDAIME E LIMPEZA). AF_11/2017 | M2 |  |  | 9.03
SINAPI | COMPOSIÇÃO | 88278 | MONTADOR DE ESTRUTURA METÁLICA COM ENCARGOS COMPLEMENTARES | H | 0.22 | 29.02 | 6.38
SINAPI | COMPOSIÇÃO | 88316 | SERVENTE COM ENCARGOS COMPLEMENTARES | H | 0.04 | 19.8 | 0.79
SINAPI | COMPOSIÇÃO | 100251 | TRANSPORTE HORIZONTAL MANUAL, DE TUBO DE AÇO CARBONO LEVE OU MÉDIO, PRETO OU GALVANIZADO, COM DIÂMETRO MAIOR QUE 32 MM E MENOR OU IGUAL A 65 MM (UNIDADE: MXKM). AF_07/2019 | MXKM | 0.16731 | 11.12 | 1.86
Item/Órgão | Tipo | Código | Descrição | Unidade | Coeficiente | Preço s/ BDI | Total
4,01.3 | - | 97064 | MONTAGEM E DESMONTAGEM DE ANDAIME TUBULAR TIPO TORRE (EXCLUSIVE ANDAIME E LIMPEZA). AF_11/2017 | M |  |  | 16.77
SINAPI | COMPOSIÇÃO | 88278 | MONTADOR DE ESTRUTURA METÁLICA COM ENCARGOS COMPLEMENTARES | H | 0.38 | 29.02 | 11.02
SINAPI | COMPOSIÇÃO | 88316 | SERVENTE COM ENCARGOS COMPLEMENTARES | H | 0.065 | 19.8 | 1.28
SINAPI | COMPOSIÇÃO | 100251 | TRANSPORTE HORIZONTAL MANUAL, DE TUBO DE AÇO CARBONO LEVE OU MÉDIO, PRETO OU GALVANIZADO, COM DIÂMETRO MAIOR QUE 32 MM E MENOR OU IGUAL A 65 MM (UNIDADE: MXKM). AF_07/2019 | MXKM | 0.402 | 11.12 | 4.47
Item/Órgão | Tipo | Código | Descrição | Unidade | Coeficiente | Preço s/ BDI | Total
4,01.4 | - | 97062 | COLOCAÇÃO DE TELA EM ANDAIME FACHADEIRO. AF_11/2017 | M2 |  |  | 4.26
SINAPI | INSUMO | 411 | ABRACADEIRA DE NYLON PARA AMARRACAO DE CABOS, COMPRIMENTO DE 200 X *4,6* MM | UN | 0.8945 | 0.17 | 0.15
SINAPI | INSUMO | 7170 | TELA FACHADEIRA EM POLIETILENO, ROLO DE 3 X 100 M (L X C), COR BRANCA, SEM LOGOMARCA - PARA PROTECAO DE OBRAS | M2 | 1.177 | 1.42 | 1.67
SINAPI | COMPOSIÇÃO | 88239 | AJUDANTE DE CARPINTEIRO COM ENCARGOS COMPLEMENTARES | H | 0.05 | 19.68 | 0.98
SINAPI | COMPOSIÇÃO | 88262 | CARPINTEIRO DE FORMAS COM ENCARGOS COMPLEMENTARES | H | 0.06 | 24.39 | 1.46
Item/Órgão | Tipo | Código | Descrição | Unidade | Coeficiente | Preço s/ BDI | Total
4,02.1 | - | COMP/SEP01 | PLACA DE OBRA EM CHAPA DE ACO GALVANIZADO | M2 |  |  | 275.38
SINAPI | INSUMO | 4417 | SARRAFO DE MADEIRA NAO APARELHADA *2,5 X 7* CM, MACARANDUBA, ANGELIM OU EQUIVALENTE DA REGIAO | M | 1 | 4.05 | 4.05
SINAPI | INSUMO | 4491 | PONTALETE *7,5 X 7,5* CM EM PINUS, MISTA OU EQUIVALENTE DA REGIAO - BRUTA | M | 4 | 8.7125 | 34.85
SINAPI | INSUMO | 4813 | PLACA DE OBRA (PARA CONSTRUCAO CIVIL) EM CHAPA GALVANIZADA *N. 22*, ADESIVADA, DE *2,0 X 1,125* M | M2 | 1 | 190 | 190
SINAPI | INSUMO | 5075 | PREGO DE ACO POLIDO COM CABECA 18 X 30 (2 3/4 X 10) | KG | 0.11 | 20.9695 | 2.3
SINAPI | COMPOSIÇÃO | 88262 | CARPINTEIRO DE FORMAS COM ENCARGOS COMPLEMENTARES | H | 0.65 | 24.39 | 15.85
SINAPI | COMPOSIÇÃO | 88316 | SERVENTE COM ENCARGOS COMPLEMENTARES | H | 1.3 | 19.8 | 25.74
SINAPI | COMPOSIÇÃO | 94962 | CONCRETO MAGRO PARA LASTRO, TRAÇO 1:4,5:4,5 (CIMENTO/ AREIA MÉDIA/ BRITA 1) - PREPARO MECÂNICO COM BETONEIRA 400 L. AF_07/2016 | M3 | 0.01 | 259.06 | 2.59
Item/Órgão | Tipo | Código | Descrição | Unidade | Coeficiente | Preço s/ BDI | Total
4,02.2 | - | 93207 | EXECUÇÃO DE ESCRITÓRIO EM CANTEIRO DE OBRA EM CHAPA DE MADEIRA COMPENSADA, NÃO INCLUSO MOBILIÁRIO E EQUIPAMENTOS. AF_02/2016 | M2 |  |  | 851.51
SINAPI | INSUMO | 3080 | FECHADURA ESPELHO PARA PORTA EXTERNA, EM ACO INOX (MAQUINA, TESTA E CONTRA-TESTA) E EM ZAMAC (MACANETA, LINGUETA E TRINCOS) COM ACABAMENTO CROMADO, MAQUINA DE 40 MM, INCLUINDO CHAVE TIPO CILINDRO | CJ | 0.0578 | 45 | 2.6
SINAPI | INSUMO | 3097 | FECHADURA ROSETA REDONDA PARA PORTA DE BANHEIRO, EM ACO INOX (MAQUINA, TESTA E CONTRA-TESTA) E EM ZAMAC (MACANETA, LINGUETA E TRINCOS) COM ACABAMENTO CROMADO, MAQUINA DE 40 MM, INCLUINDO CHAVE TIPO TRANQUETA | CJ | 0.0385 | 46 | 1.77
SINAPI | INSUMO | 10886 | EXTINTOR DE INCENDIO PORTATIL COM CARGA DE AGUA PRESSURIZADA DE 10 L, CLASSE A | UN | 0.0193 | 139.18 | 2.68
SINAPI | INSUMO | 10891 | EXTINTOR DE INCENDIO PORTATIL COM CARGA DE PO QUIMICO SECO (PQS) DE 4 KG, CLASSE BC | UN | 0.0193 | 134.58 | 2.59
SINAPI | INSUMO | 11587 | FORRO DE PVC LISO, BRANCO, REGUA DE 10 CM, ESPESSURA DE 8 MM A 10 MM (COM COLOCACAO / SEM ESTRUTURA METALICA) | M2 | 0.9938 | 68 | 67.57
SINAPI | COMPOSIÇÃO | 86888 | VASO SANITÁRIO SIFONADO COM CAIXA ACOPLADA ÇA BRANCA - FORNECIMENTO E INSTALAÇÃO. AF_01/2020 | UN | 0.0385 | 274.12 | 10.55
SINAPI | COMPOSIÇÃO | 86934 | BANCADA DE MÁRMORE SINTÉTICO 120 X 60CM, COM CUBA INTEGRADA, INCLUSO SIFÃO TIPO FLEXÍVEL EM PVC, VÁLVULA EM PLÁSTICO CROMADO TIPO AMERICANA E TORNEIRA CROMADA LONGA, DE PAREDE, PADRÃO POPULAR - FORNECIMENTO E INSTALAÇÃO. AF_01/2020 | UN | 0.0193 | 386.23 | 7.45
SINAPI | COMPOSIÇÃO | 86943 | LAVATÓRIO ÇA BRANCA SUSPENSO, 29,5 X 39CM OU EQUIVALENTE, PADRÃO POPULAR, INCLUSO SIFÃO FLEXÍVEL EM PVC, VÁLVULA E ENGATE FLEXÍVEL 30CM EM PLÁSTICO E TORNEIRA CROMADA DE MESA, PADRÃO POPULAR - FORNECIMENTO E INSTALAÇÃO. AF_01/2020 | UN | 0.0385 | 210 | 8.08
SINAPI | COMPOSIÇÃO | 87548 | MASSA ÚNICA, PARA RECEBIMENTO DE PINTURA, EM ARGAMASSA TRAÇO 1:2:8, PREPARO MANUAL, APLICADA MANUALMENTE EM FACES INTERNAS DE PAREDES, ESPESSURA DE 10MM, COM EXECUÇÃO DE TALISCAS. AF_06/2014 | M2 | 0.0385 | 23.1 | 0.88
SINAPI | COMPOSIÇÃO | 87877 | CHAPISCO APLICADO EM ALVENARIAS E ESTRUTURAS DE CONCRETO INTERNAS, COM ROLO PARA TEXTURA ACRÍLICA. ARGAMASSA INDUSTRIALIZADA COM PREPARO EM MISTURADOR 300 KG. AF_06/2014 | M2 | 0.2047 | 10.4 | 2.12
CPU AUX | COMPOSIÇÃO | 88489 | APLICAÇÃO MANUAL DE PINTURA COM TINTA LÁTEX ACRÍLICA EM PAREDES, DUAS DEMÃOS. AF_06/2014 | M2 | 4.4976 | 10.36 | 46.59
SINAPI | COMPOSIÇÃO | 89168 | (COMPOSIÇÃO REPRESENTATIVA) DO SERVIÇO DE ALVENARIA DE VEDAÇÃO DE BLOCOS VAZADOS DE CERÂMICA DE 9X19X19CM (ESPESSURA 9CM), PARA EDIFICAÇÃO HABITACIONAL UNIFAMILIAR (CASA) E EDIFICAÇÃO PÚBLICA PADRÃO. AF_11/2014 | M2 | 0.1023 | 73.69 | 7.53
SINAPI | COMPOSIÇÃO | 89171 | (COMPOSIÇÃO REPRESENTATIVA) DO SERVIÇO DE REVESTIMENTO CERÂMICO PARA PISO COM PLACAS TIPO ESMALTADA EXTRA DE DIMENSÕES 35X35 CM, PARA EDIFICAÇÃO HABITACIONAL UNIFAMILIAR (CASA) E EDIFICAÇÃO PÚBLICA PADRÃO. AF_11/2014 | M2 | 0.0806 | 55.47 | 4.47
CPU AUX | COMPOSIÇÃO | 89173 | (COMPOSIÇÃO REPRESENTATIVA) DO SERVIÇO DE EMBOÇO/MASSA ÚNICA, APLICADO MANUALMENTE, TRAÇO 1:2:8, EM BETONEIRA DE 400L, PAREDES INTERNAS, COM EXECUÇÃO DE TALISCAS, EDIFICAÇÃO HABITACIONAL UNIFAMILIAR (CASAS) E EDIFICAÇÃO PÚBLICA PADRÃO. AF_12/2014 | M2 | 0.2047 | 25.47 | 5.21
SINAPI | COMPOSIÇÃO | 89482 | CAIXA SIFONADA, PVC, DN 100 X 100 X 50 MM, FORNECIDA E INSTALADA EM RAMAIS DE ENCAMINHAMENTO DE ÁGUA PLUVIAL. AF_12/2014 | UN | 0.0385 | 32.3 | 1.24
CPU AUX | COMPOSIÇÃO | 89711 | TUBO PVC, SERIE NORMAL, ESGOTO PREDIAL, DN 40 MM, FORNECIDO E INSTALADO EM RAMAL DE DESCARGA OU RAMAL DE ESGOTO SANITÁRIO. AF_12/2014 | M | 0.1388 | 14.36 | 1.99
CPU AUX | COMPOSIÇÃO | 89712 | TUBO PVC, SERIE NORMAL, ESGOTO PREDIAL, DN 50 MM, FORNECIDO E INSTALADO EM RAMAL DE DESCARGA OU RAMAL DE ESGOTO SANITÁRIO. AF_12/2014 | M | 0.1253 | 21.69 | 2.71
CPU AUX | COMPOSIÇÃO | 89714 | TUBO PVC, SERIE NORMAL, ESGOTO PREDIAL, DN 100 MM, FORNECIDO E INSTALADO EM RAMAL DE DESCARGA OU RAMAL DE ESGOTO SANITÁRIO. AF_12/2014 | M | 0.1472 | 41.24 | 6.07
CPU AUX | COMPOSIÇÃO | 89724 | JOELHO 90 GRAUS, PVC, SERIE NORMAL, ESGOTO PREDIAL, DN 40 MM, JUNTA SOLDÁVEL, FORNECIDO E INSTALADO EM RAMAL DE DESCARGA OU RAMAL DE ESGOTO SANITÁRIO. AF_12/2014 | UN | 0.0771 | 7.56 | 0.58
CPU AUX | COMPOSIÇÃO | 89726 | JOELHO 45 GRAUS, PVC, SERIE NORMAL, ESGOTO PREDIAL, DN 40 MM, JUNTA SOLDÁVEL, FORNECIDO E INSTALADO EM RAMAL DE DESCARGA OU RAMAL DE ESGOTO SANITÁRIO. AF_12/2014 | UN | 0.0578 | 5.05 | 0.29
CPU AUX | COMPOSIÇÃO | 89731 | JOELHO 90 GRAUS, PVC, SERIE NORMAL, ESGOTO PREDIAL, DN 50 MM, JUNTA ELÁSTICA, FORNECIDO E INSTALADO EM RAMAL DE DESCARGA OU RAMAL DE ESGOTO SANITÁRIO. AF_12/2014 | UN | 0.0193 | 8.24 | 0.15
SINAPI | COMPOSIÇÃO | 89748 | CURVA CURTA 90 GRAUS, PVC, SERIE NORMAL, ESGOTO PREDIAL, DN 100 MM, JUNTA ELÁSTICA, FORNECIDO E INSTALADO EM RAMAL DE DESCARGA OU RAMAL DE ESGOTO SANITÁRIO. AF_12/2014 | UN | 0.0578 | 44.2 | 2.55
SINAPI | COMPOSIÇÃO | 89784 | TE, PVC, SERIE NORMAL, ESGOTO PREDIAL, DN 50 X 50 MM, JUNTA ELÁSTICA, FORNECIDO E INSTALADO EM RAMAL DE DESCARGA OU RAMAL DE ESGOTO SANITÁRIO. AF_12/2014 | UN | 0.0578 | 21.91 | 1.26
SINAPI | COMPOSIÇÃO | 89796 | TE, PVC, SERIE NORMAL, ESGOTO PREDIAL, DN 100 X 100 MM, JUNTA ELÁSTICA, FORNECIDO E INSTALADO EM RAMAL DE DESCARGA OU RAMAL DE ESGOTO SANITÁRIO. AF_12/2014 | UN | 0.0385 | 44.93 | 1.72
SINAPI | COMPOSIÇÃO | 89957 | PONTO DE CONSUMO TERMINAL DE ÁGUA FRIA (SUBRAMAL) COM TUBULAÇÃO DE PVC, DN 25 MM, INSTALADO EM RAMAL DE ÁGUA, INCLUSOS RASGO E CHUMBAMENTO EM ALVENARIA. AF_12/2014 | UN | 0.0964 | 122.13 | 11.77
CPU AUX | COMPOSIÇÃO | 90443 | RASGO EM ALVENARIA PARA RAMAIS/ DISTRIBUIÇÃO COM DIAMETROS MENORES OU IGUAIS A 40 MM. AF_05/2015 | M | 0.1002 | 8.43 | 0.84
SINAPI | COMPOSIÇÃO | 90466 | CHUMBAMENTO LINEAR EM ALVENARIA PARA RAMAIS/DISTRIBUIÇÃO COM DIÂMETROS MENORES OU IGUAIS A 40 MM. AF_05/2015 | M | 0.1002 | 11.04 | 1.1
SINAPI | COMPOSIÇÃO | 90820 | PORTA DE MADEIRA PARA PINTURA, SEMI-OCA (LEVE OU MÉDIA), 60X210CM, ESPESSURA DE 3,5CM, INCLUSO DOBRADIÇAS - FORNECIMENTO E INSTALAÇÃO. AF_12/2019 | UN | 0.0385 | 256.19 | 9.86
SINAPI | COMPOSIÇÃO | 90822 | PORTA DE MADEIRA PARA PINTURA, SEMI-OCA (LEVE OU MÉDIA), 80X210CM, ESPESSURA DE 3,5CM, INCLUSO DOBRADIÇAS - FORNECIMENTO E INSTALAÇÃO. AF_12/2019 | UN | 0.0578 | 270.74 | 15.64
SINAPI | COMPOSIÇÃO | 91170 | FIXAÇÃO DE TUBOS HORIZONTAIS DE PVC, CPVC OU COBRE DIÂMETROS MENORES OU IGUAIS A 40 MM OU ELETROCALHAS ATÉ 150MM DE LARGURA, COM ABRAÇADEIRA METÁLICA RÍGIDA TIPO D 1/2, FIXADA EM PERFILADO EM LAJE. AF_05/2015 | M | 0.53 | 2.55 | 1.35
SINAPI | COMPOSIÇÃO | 91173 | FIXAÇÃO DE TUBOS VERTICAIS DE PPR DIÂMETROS MENORES OU IGUAIS A 40 MM COM ABRAÇADEIRA METÁLICA RÍGIDA TIPO D 1/2", FIXADA EM PERFILADO EM ALVENARIA. AF_05/2015 | M | 1.7344 | 1.41 | 2.44
SINAPI | COMPOSIÇÃO | 91341 | PORTA EM ALUMÍNIO DE ABRIR TIPO VENEZIANA COM GUARNIÇÃO, FIXAÇÃO COM PARAFUSOS - FORNECIMENTO E INSTALAÇÃO. AF_12/2019 | M2 | 0.0324 | 722.29 | 23.4
SINAPI | COMPOSIÇÃO | 91862 | ELETRODUTO RÍGIDO ROSCÁVEL, PVC, DN 20 MM (1/2"), PARA CIRCUITOS TERMINAIS, INSTALADO EM FORRO - FORNECIMENTO E INSTALAÇÃO. AF_12/2015 | M | 0.53 | 9.58 | 5.07
SINAPI | COMPOSIÇÃO | 91870 | ELETRODUTO RÍGIDO ROSCÁVEL, PVC, DN 20 MM (1/2"), PARA CIRCUITOS TERMINAIS, INSTALADO EM PAREDE - FORNECIMENTO E INSTALAÇÃO. AF_12/2015 | M | 1.7344 | 10.3 | 17.86
SINAPI | COMPOSIÇÃO | 91911 | CURVA 90 GRAUS PARA ELETRODUTO, PVC, ROSCÁVEL, DN 20 MM (1/2"), PARA CIRCUITOS TERMINAIS, INSTALADA EM PAREDE - FORNECIMENTO E INSTALAÇÃO. AF_12/2015 | UN | 0.1927 | 11.68 | 2.25
SINAPI | COMPOSIÇÃO | 91924 | CABO DE COBRE FLEXÍVEL ISOLADO, 1,5 MM², ANTI-CHAMA 450/750 V, PARA CIRCUITOS TERMINAIS - FORNECIMENTO E INSTALAÇÃO. AF_12/2015 | M | 1.4165 | 2.89 | 4.09
CPU AUX | COMPOSIÇÃO | 91926 | CABO DE COBRE FLEXÍVEL ISOLADO, 2,5 MM², ANTI-CHAMA 450/750 V, PARA CIRCUITOS TERMINAIS - FORNECIMENTO E INSTALAÇÃO. AF_12/2015 | M | 3.4689 | 3.08 | 10.68
CPU AUX | COMPOSIÇÃO | 91928 | CABO DE COBRE FLEXÍVEL ISOLADO, 4 MM², ANTI-CHAMA 450/750 V, PARA CIRCUITOS TERMINAIS - FORNECIMENTO E INSTALAÇÃO. AF_12/2015 | M | 2.0235 | 5.12 | 10.36
SINAPI | COMPOSIÇÃO | 91937 | CAIXA OCTOGONAL 3" X 3", PVC, INSTALADA EM LAJE - FORNECIMENTO E INSTALAÇÃO. AF_12/2015 | UN | 0.1734 | 10.46 | 1.81
SINAPI | COMPOSIÇÃO | 91945 | SUPORTE PARAFUSADO COM PLACA DE ENCAIXE 4" X 2" ALTO (2,00 M DO PISO) PARA PONTO ELÉTRICO - FORNECIMENTO E INSTALAÇÃO. AF_12/2015 | UN | 0.0578 | 9.26 | 0.53
CPU AUX | COMPOSIÇÃO | 92000 | TOMADA BAIXA DE EMBUTIR (1 MÓDULO), 2P+T 10 A, INCLUINDO SUPORTE E PLACA - FORNECIMENTO E INSTALAÇÃO. AF_12/2015 | UN | 0.0771 | 19.56 | 1.5
CPU AUX | COMPOSIÇÃO | 92008 | TOMADA BAIXA DE EMBUTIR (2 MÓDULOS), 2P+T 10 A, INCLUINDO SUPORTE E PLACA - FORNECIMENTO E INSTALAÇÃO. AF_12/2015 | UN | 0.1542 | 31.68 | 4.88
CPU AUX | COMPOSIÇÃO | 92023 | INTERRUPTOR SIMPLES (1 MÓDULO) COM 1 TOMADA DE EMBUTIR 2P+T 10 A, INCLUINDO SUPORTE E PLACA - FORNECIMENTO E INSTALAÇÃO. AF_12/2015 | UN | 0.1349 | 32.05 | 4.32
CPU AUX | COMPOSIÇÃO | 92543 | TRAMA DE MADEIRA COMPOSTA POR TERÇAS PARA TELHADOS DE ATÉ 2 ÁGUAS PARA TELHA ONDULADA DE FIBROCIMENTO, METÁLICA, PLÁSTICA OU TERMOACÚSTICA, INCLUSO TRANSPORTE VERTICAL. AF_07/2019 | M2 | 1.3621 | 12.83 | 17.47
SINAPI | COMPOSIÇÃO | 92981 | CABO DE COBRE FLEXÍVEL ISOLADO, 16 MM², ANTI-CHAMA 450/750 V, PARA DISTRIBUIÇÃO - FORNECIMENTO E INSTALAÇÃO. AF_12/2015 | M | 0.1927 | 17.59 | 3.38
CPU AUX | COMPOSIÇÃO | 93358 | ESCAVAÇÃO MANUAL DE VALA COM PROFUNDIDADE MENOR OU IGUAL A 1,30 M. | M3 | 0.0233 | 57.81 | 1.34
CPU AUX | COMPOSIÇÃO | 94210 | TELHAMENTO COM TELHA ONDULADA DE FIBROCIMENTO E = 6 MM, COM RECOBRIMENTO LATERAL DE 1 1/4 DE ONDA PARA TELHADO COM INCLINAÇÃO MÁXIMA DE 10°, COM ATÉ 2 ÁGUAS, INCLUSO IÇAMENTO. AF_07/2019 | M2 | 1.3621 | 46.8 | 63.74
SINAPI | COMPOSIÇÃO | 94559 | JANELA DE AÇO TIPO BASCULANTE PARA VIDROS, COM BATENTE, FERRAGENS E PINTURA ANTICORROSIVA. EXCLUSIVE VIDROS, ACABAMENTO, ALIZAR E CONTRAMARCO. FORNECIMENTO E INSTALAÇÃO. AF_12/2019 | M2 | 0.0289 | 785.71 | 22.7
SINAPI | COMPOSIÇÃO | 95240 | LASTRO DE CONCRETO MAGRO, APLICADO EM PISOS, LAJES SOBRE SOLO OU RADIERS, ESPESSURA DE 3 CM. AF_07/2016 | M2 | 0.0054 | 14.96 | 0.08
CPU AUX | COMPOSIÇÃO | 95241 | LASTRO DE CONCRETO MAGRO, APLICADO EM PISOS, LAJES SOBRE SOLO OU RADIERS, ESPESSURA DE 5 CM. AF_07/2016 | M2 | 1.3559 | 19.28 | 26.14
SINAPI | COMPOSIÇÃO | 95805 | CONDULETE DE PVC, TIPO B, PARA ELETRODUTO DE PVC SOLDÁVEL DN 25 MM (3/4''), APARENTE - FORNECIMENTO E INSTALAÇÃO. AF_11/2016 | UN | 0.2891 | 23.48 | 6.78
SINAPI | COMPOSIÇÃO | 95811 | CONDULETE DE PVC, TIPO LB, PARA ELETRODUTO DE PVC SOLDÁVEL DN 25 MM (3/4''), APARENTE - FORNECIMENTO E INSTALAÇÃO. AF_11/2016 | UN | 0.1349 | 15.98 | 2.15
SINAPI | COMPOSIÇÃO | 96985 | HASTE DE ATERRAMENTO 5/8 PARA SPDA - FORNECIMENTO E INSTALAÇÃO. AF_12/2017 | UN | 0.0385 | 65.18 | 2.5
SINAPI | COMPOSIÇÃO | 96995 | REATERRO MANUAL APILOADO COM SOQUETE. AF_10/2017 | M3 | 0.006 | 37.08 | 0.22
SINAPI | COMPOSIÇÃO | 97586 | LUMINÁRIA TIPO CALHA, DE SOBREPOR, COM 2 LÂMPADAS TUBULARES FLUORESCENTES DE 36 W, COM REATOR DE PARTIDA RÁPIDA - FORNECIMENTO E INSTALAÇÃO. AF_02/2020 | UN | 0.1156 | 107.99 | 12.48
SINAPI | COMPOSIÇÃO | 97593 | LUMINÁRIA TIPO SPOT, DE SOBREPOR, COM 1 LÂMPADA FLUORESCENTE DE 15 W, SEM REATOR - FORNECIMENTO E INSTALAÇÃO. AF_02/2020 | UN | 0.0771 | 103.45 | 7.97
SINAPI | COMPOSIÇÃO | 97611 | LÂMPADA COMPACTA FLUORESCENTE DE 15 W, BASE E27 - FORNECIMENTO E INSTALAÇÃO. AF_02/2020 | UN | 0.0385 | 22.84 | 0.87
SINAPI | COMPOSIÇÃO | 97612 | LÂMPADA COMPACTA FLUORESCENTE DE 20 W, BASE E27 - FORNECIMENTO E INSTALAÇÃO. AF_02/2020 | UN | 0.0385 | 24.94 | 0.96
SINAPI | COMPOSIÇÃO | 97886 | CAIXA ENTERRADA ELÉTRICA RETANGULAR, EM ALVENARIA COM TIJOLOS CERÂMICOS MACIÇOS, FUNDO COM BRITA, DIMENSÕES INTERNAS: 0,3X0,3X0,3 M. AF_12/2020 | UN | 0.0385 | 150.39 | 5.79
SINAPI | COMPOSIÇÃO | 97906 | CAIXA ENTERRADA HIDRÁULICA RETANGULAR, EM ALVENARIA COM BLOCOS DE CONCRETO, DIMENSÕES INTERNAS: 0,6X0,6X0,6 M PARA REDE DE ESGOTO. AF_12/2020 | UN | 0.0193 | 399.41 | 7.7
SINAPI | COMPOSIÇÃO | 98283 | CABO TELEFÔNICO CCI-50 4 PARES, SEM BLINDAGEM, INSTALADO EM DISTRIBUIÇÃO DE EDIFICAÇÃO RESIDENCIAL - FORNECIMENTO E INSTALAÇÃO. AF_11/2019 | M | 0.6167 | 8.05 | 4.96
CPU AUX | COMPOSIÇÃO | 98441 | PAREDE DE MADEIRA COMPENSADA PARA CONSTRUÇÃO TEMPORÁRIA EM CHAPA SIMPLES, EXTERNA, COM ÁREA LÍQUIDA MAIOR OU IGUAL A 6 M², SEM VÃO. AF_05/2018 | M2 | 0.2979 | 94.82 | 28.24
CPU AUX | COMPOSIÇÃO | 98442 | PAREDE DE MADEIRA COMPENSADA PARA CONSTRUÇÃO TEMPORÁRIA EM CHAPA SIMPLES, EXTERNA, COM ÁREA LÍQUIDA MENOR QUE 6 M², SEM VÃO. AF_05/2018 | M2 | 0.3429 | 95.6 | 32.78
SINAPI | COMPOSIÇÃO | 98443 | PAREDE DE MADEIRA COMPENSADA PARA CONSTRUÇÃO TEMPORÁRIA EM CHAPA SIMPLES, INTERNA, COM ÁREA LÍQUIDA MAIOR OU IGUAL A 6 M², SEM VÃO. AF_05/2018 | M2 | 0.1581 | 104.41 | 16.5
SINAPI | COMPOSIÇÃO | 98444 | PAREDE DE MADEIRA COMPENSADA PARA CONSTRUÇÃO TEMPORÁRIA EM CHAPA SIMPLES, INTERNA, COM ÁREA LÍQUIDA MENOR QUE 6 M², SEM VÃO. AF_05/2018 | M2 | 0.182 | 106.34 | 19.35
CPU AUX | COMPOSIÇÃO | 98445 | PAREDE DE MADEIRA COMPENSADA PARA CONSTRUÇÃO TEMPORÁRIA EM CHAPA SIMPLES, EXTERNA, COM ÁREA LÍQUIDA MAIOR OU IGUAL A 6 M², COM VÃO. AF_05/2018 | M2 | 0.4654 | 111.05 | 51.68
CPU AUX | COMPOSIÇÃO | 98446 | PAREDE DE MADEIRA COMPENSADA PARA CONSTRUÇÃO TEMPORÁRIA EM CHAPA SIMPLES, EXTERNA, COM ÁREA LÍQUIDA MENOR QUE 6 M², COM VÃO. AF_05/2018 | M2 | 0.3629 | 139.71 | 50.7
SINAPI | COMPOSIÇÃO | 98447 | PAREDE DE MADEIRA COMPENSADA PARA CONSTRUÇÃO TEMPORÁRIA EM CHAPA SIMPLES, INTERNA, COM ÁREA LÍQUIDA MAIOR OU IGUAL A 6 M², COM VÃO. AF_05/2018 | M2 | 0.247 | 121.57 | 30.02
SINAPI | COMPOSIÇÃO | 98448 | PAREDE DE MADEIRA COMPENSADA PARA CONSTRUÇÃO TEMPORÁRIA EM CHAPA SIMPLES, INTERNA, COM ÁREA LÍQUIDA MENOR QUE 6 M², COM VÃO. AF_05/2018 | M2 | 0.1926 | 151.61 | 29.2
SINAPI | COMPOSIÇÃO | 100556 | CAIXA DE PASSAGEM PARA TELEFONE 15X15X10CM (SOBREPOR), FORNECIMENTO E INSTALACAO. AF_11/2019 | UN | 0.0193 | 42.01 | 0.81
SINAPI | COMPOSIÇÃO | 100665 | JANELA DE MADEIRA - CEDRINHO/ANGELIM OU EQUIVALENTE DA REGIÃO - DE ABRIR COM 4 FOLHAS (2 VENEZIANAS E 2 GUILHOTINAS PARA VIDRO), COM BATENTE, ALIZAR E FERRAGENS. EXCLUSIVE VIDROS, ACABAMENTO E CONTRAMARCO. FORNECIMENTO E INSTALAÇÃO. AF_12/2019 | M2 | 0.0964 | 584.34 | 56.33
SINAPI | COMPOSIÇÃO | 101165 | ALVENARIA DE EMBASAMENTO COM BLOCO ESTRUTURAL DE CONCRETO, DE 14X19X29CM E ARGAMASSA DE ASSENTAMENTO COM PREPARO EM BETONEIRA. AF_05/2020 | M3 | 0.0239 | 759.09 | 18.14
SINAPI | COMPOSIÇÃO | 101875 | QUADRO DE DISTRIBUIÇÃO DE ENERGIA EM CHAPA DE AÇO GALVANIZADO, DE EMBUTIR, COM BARRAMENTO TRIFÁSICO, PARA 12 DISJUNTORES DIN 100A - FORNECIMENTO E INSTALAÇÃO. AF_10/2020 | UN | 0.0193 | 341.61 | 6.59
SINAPI | COMPOSIÇÃO | 101891 | DISJUNTOR MONOPOLAR TIPO NEMA, CORRENTE NOMINAL DE 35 ATÉ 50A - FORNECIMENTO E INSTALAÇÃO. AF_10/2020 | UN | 0.1734 | 32 | 5.54
Item/Órgão | Tipo | Código | Descrição | Unidade | Coeficiente | Preço s/ BDI | Total
CPU AUX | - | 94210 | TELHAMENTO COM TELHA ONDULADA DE FIBROCIMENTO E = 6 MM, COM RECOBRIMENTO LATERAL DE 1 1/4 DE ONDA PARA TELHADO COM INCLINAÇÃO MÁXIMA DE 10°, COM ATÉ 2 ÁGUAS, INCLUSO IÇAMENTO. AF_07/2019 | M2 |  |  | 46.8
SINAPI | INSUMO | 1607 | CONJUNTO ARRUELAS DE VEDACAO 5/16" PARA TELHA FIBROCIMENTO (UMA ARRUELA METALICA E UMA ARRUELA PVC - CONICAS) | CJ | 1.26 | 0.2125 | 0.26
SINAPI | INSUMO | 4302 | PARAFUSO ZINCADO ROSCA SOBERBA, CABECA SEXTAVADA, 5/16 " X 250 MM, PARA FIXACAO DE TELHA EM MADEIRA | UN | 1.26 | 3.1 | 3.9
SINAPI | INSUMO | 7194 | TELHA DE FIBROCIMENTO ONDULADA E = 6 MM, DE 2,44 X 1,10 M (SEM AMIANTO) | M2 | 1.357 | 28 | 37.99
SINAPI | COMPOSIÇÃO | 88316 | SERVENTE COM ENCARGOS COMPLEMENTARES | H | 0.11 | 19.8 | 2.17
SINAPI | COMPOSIÇÃO | 88323 | TELHADISTA COM ENCARGOS COMPLEMENTARES | H | 0.09 | 24.16 | 2.17
SINAPI | COMPOSIÇÃO | 93281 | GUINCHO ELÉTRICO DE COLUNA, CAPACIDADE 400 KG, COM MOTO FREIO, MOTOR TRIFÁSICO DE 1,25 CV - CHP DIURNO. AF_03/2016 | CHP | 0.0053 | 26.15 | 0.13
SINAPI | COMPOSIÇÃO | 93282 | GUINCHO ELÉTRICO DE COLUNA, CAPACIDADE 400 KG, COM MOTO FREIO, MOTOR TRIFÁSICO DE 1,25 CV - CHI DIURNO. AF_03/2016 | CHI | 0.0073 | 25 | 0.18
Item/Órgão | Tipo | Código | Descrição | Unidade | Coeficiente | Preço s/ BDI | Total
CPU AUX | - | 98441 | PAREDE DE MADEIRA COMPENSADA PARA CONSTRUÇÃO TEMPORÁRIA EM CHAPA SIMPLES, EXTERNA, COM ÁREA LÍQUIDA MAIOR OU IGUAL A 6 M², SEM VÃO. AF_05/2018 | M2 |  |  | 94.82
SINAPI | INSUMO | 3992 | TABUA APARELHADA *2,5 X 30* CM, EM MACARANDUBA, ANGELIM OU EQUIVALENTE DA REGIAO | M | 1.6923 | 16.95 | 28.68
SINAPI | INSUMO | 4433 | CAIBRO NAO APARELHADO *7,5 X 7,5* CM, EM MACARANDUBA, ANGELIM OU EQUIVALENTE DA REGIAO - BRUTA | M | 1.2308 | 14.05 | 17.29
SINAPI | INSUMO | 5061 | PREGO DE ACO POLIDO COM CABECA 18 X 27 (2 1/2 X 10) | KG | 0.0517 | 20.6125 | 1.06
SINAPI | INSUMO | 43681 | CHAPA/PAINEL DE MADEIRA COMPENSADA RESINADA (MADEIRITE RESINADO ROSA) PARA FORMA DE CONCRETO, DE 2200 x 1100 MM, E = 8 A 12 MM | M2 | 1.05 | 27 | 28.35
SINAPI | COMPOSIÇÃO | 88239 | AJUDANTE DE CARPINTEIRO COM ENCARGOS COMPLEMENTARES | H | 0.18 | 19.68 | 3.54
SINAPI | COMPOSIÇÃO | 88262 | CARPINTEIRO DE FORMAS COM ENCARGOS COMPLEMENTARES | H | 0.58 | 24.39 | 14.14
SINAPI | COMPOSIÇÃO | 91692 | SERRA CIRCULAR DE BANCADA COM MOTOR ELÉTRICO POTÊNCIA DE 5HP, COM COIFA PARA DISCO 10" - CHP DIURNO. AF_08/2015 | CHP | 0.0082 | 31.02 | 0.25
SINAPI | COMPOSIÇÃO | 91693 | SERRA CIRCULAR DE BANCADA COM MOTOR ELÉTRICO POTÊNCIA DE 5HP, COM COIFA PARA DISCO 10" - CHI DIURNO. AF_08/2015 | CHI | 0.0359 | 27.59 | 0.99
SINAPI | COMPOSIÇÃO | 94974 | CONCRETO MAGRO PARA LASTRO, TRAÇO 1:4,5:4,5 (EM MASSA SECA DE CIMENTO/ AREIA MÉDIA/ BRITA 1) - PREPARO MANUAL. AF_05/2021 | M3 | 0.0015 | 350.28 | 0.52
Item/Órgão | Tipo | Código | Descrição | Unidade | Coeficiente | Preço s/ BDI | Total
CPU AUX | - | 98442 | PAREDE DE MADEIRA COMPENSADA PARA CONSTRUÇÃO TEMPORÁRIA EM CHAPA SIMPLES, EXTERNA, COM ÁREA LÍQUIDA MENOR QUE 6 M², SEM VÃO. AF_05/2018 | M2 |  |  | 95.6
SINAPI | INSUMO | 3992 | TABUA APARELHADA *2,5 X 30* CM, EM MACARANDUBA, ANGELIM OU EQUIVALENTE DA REGIAO | M | 1.6923 | 16.95 | 28.68
SINAPI | INSUMO | 4433 | CAIBRO NAO APARELHADO *7,5 X 7,5* CM, EM MACARANDUBA, ANGELIM OU EQUIVALENTE DA REGIAO - BRUTA | M | 1.2308 | 14.05 | 17.29
SINAPI | INSUMO | 5061 | PREGO DE ACO POLIDO COM CABECA 18 X 27 (2 1/2 X 10) | KG | 0.0517 | 20.6125 | 1.06
SINAPI | INSUMO | 43681 | CHAPA/PAINEL DE MADEIRA COMPENSADA RESINADA (MADEIRITE RESINADO ROSA) PARA FORMA DE CONCRETO, DE 2200 x 1100 MM, E = 8 A 12 MM | M2 | 1.05 | 27 | 28.35
SINAPI | COMPOSIÇÃO | 88239 | AJUDANTE DE CARPINTEIRO COM ENCARGOS COMPLEMENTARES | H | 0.2 | 19.68 | 3.93
SINAPI | COMPOSIÇÃO | 88262 | CARPINTEIRO DE FORMAS COM ENCARGOS COMPLEMENTARES | H | 0.6 | 24.39 | 14.63
SINAPI | COMPOSIÇÃO | 91692 | SERRA CIRCULAR DE BANCADA COM MOTOR ELÉTRICO POTÊNCIA DE 5HP, COM COIFA PARA DISCO 10" - CHP DIURNO. AF_08/2015 | CHP | 0.0076 | 31.02 | 0.23
SINAPI | COMPOSIÇÃO | 91693 | SERRA CIRCULAR DE BANCADA COM MOTOR ELÉTRICO POTÊNCIA DE 5HP, COM COIFA PARA DISCO 10" - CHI DIURNO. AF_08/2015 | CHI | 0.0332 | 27.59 | 0.91
SINAPI | COMPOSIÇÃO | 94974 | CONCRETO MAGRO PARA LASTRO, TRAÇO 1:4,5:4,5 (EM MASSA SECA DE CIMENTO/ AREIA MÉDIA/ BRITA 1) - PREPARO MANUAL. AF_05/2021 | M3 | 0.0015 | 350.28 | 0.52
Item/Órgão | Tipo | Código | Descrição | Unidade | Coeficiente | Preço s/ BDI | Total
CPU AUX | - | 98445 | PAREDE DE MADEIRA COMPENSADA PARA CONSTRUÇÃO TEMPORÁRIA EM CHAPA SIMPLES, EXTERNA, COM ÁREA LÍQUIDA MAIOR OU IGUAL A 6 M², COM VÃO. AF_05/2018 | M2 |  |  | 111.05
SINAPI | INSUMO | 3992 | TABUA APARELHADA *2,5 X 30* CM, EM MACARANDUBA, ANGELIM OU EQUIVALENTE DA REGIAO | M | 1.8033 | 16.95 | 30.56
SINAPI | INSUMO | 4433 | CAIBRO NAO APARELHADO *7,5 X 7,5* CM, EM MACARANDUBA, ANGELIM OU EQUIVALENTE DA REGIAO - BRUTA | M | 1.8033 | 14.05 | 25.33
SINAPI | INSUMO | 5061 | PREGO DE ACO POLIDO COM CABECA 18 X 27 (2 1/2 X 10) | KG | 0.0628 | 20.6125 | 1.29
SINAPI | INSUMO | 43681 | CHAPA/PAINEL DE MADEIRA COMPENSADA RESINADA (MADEIRITE RESINADO ROSA) PARA FORMA DE CONCRETO, DE 2200 x 1100 MM, E = 8 A 12 MM | M2 | 1.05 | 27 | 28.35
SINAPI | COMPOSIÇÃO | 88239 | AJUDANTE DE CARPINTEIRO COM ENCARGOS COMPLEMENTARES | H | 0.24 | 19.68 | 4.72
SINAPI | COMPOSIÇÃO | 88262 | CARPINTEIRO DE FORMAS COM ENCARGOS COMPLEMENTARES | H | 0.75 | 24.39 | 18.29
SINAPI | COMPOSIÇÃO | 91692 | SERRA CIRCULAR DE BANCADA COM MOTOR ELÉTRICO POTÊNCIA DE 5HP, COM COIFA PARA DISCO 10" - CHP DIURNO. AF_08/2015 | CHP | 0.0119 | 31.02 | 0.36
SINAPI | COMPOSIÇÃO | 91693 | SERRA CIRCULAR DE BANCADA COM MOTOR ELÉTRICO POTÊNCIA DE 5HP, COM COIFA PARA DISCO 10" - CHI DIURNO. AF_08/2015 | CHI | 0.0518 | 27.59 | 1.42
SINAPI | COMPOSIÇÃO | 94974 | CONCRETO MAGRO PARA LASTRO, TRAÇO 1:4,5:4,5 (EM MASSA SECA DE CIMENTO/ AREIA MÉDIA/ BRITA 1) - PREPARO MANUAL. AF_05/2021 | M3 | 0.0021 | 350.28 | 0.73
Item/Órgão | Tipo | Código | Descrição | Unidade | Coeficiente | Preço s/ BDI | Total
CPU AUX | - | 98446 | PAREDE DE MADEIRA COMPENSADA PARA CONSTRUÇÃO TEMPORÁRIA EM CHAPA SIMPLES, EXTERNA, COM ÁREA LÍQUIDA MENOR QUE 6 M², COM VÃO. AF_05/2018 | M2 |  |  | 139.71
SINAPI | INSUMO | 3992 | TABUA APARELHADA *2,5 X 30* CM, EM MACARANDUBA, ANGELIM OU EQUIVALENTE DA REGIAO | M | 1.9604 | 16.95 | 33.22
SINAPI | INSUMO | 4433 | CAIBRO NAO APARELHADO *7,5 X 7,5* CM, EM MACARANDUBA, ANGELIM OU EQUIVALENTE DA REGIAO - BRUTA | M | 2.6139 | 14.05 | 36.72
SINAPI | INSUMO | 5061 | PREGO DE ACO POLIDO COM CABECA 18 X 27 (2 1/2 X 10) | KG | 0.0784 | 20.6125 | 1.61
SINAPI | INSUMO | 43681 | CHAPA/PAINEL DE MADEIRA COMPENSADA RESINADA (MADEIRITE RESINADO ROSA) PARA FORMA DE CONCRETO, DE 2200 x 1100 MM, E = 8 A 12 MM | M2 | 1.05 | 27 | 28.35
SINAPI | COMPOSIÇÃO | 88239 | AJUDANTE DE CARPINTEIRO COM ENCARGOS COMPLEMENTARES | H | 0.4 | 19.68 | 7.87
SINAPI | COMPOSIÇÃO | 88262 | CARPINTEIRO DE FORMAS COM ENCARGOS COMPLEMENTARES | H | 1.16 | 24.39 | 28.29
SINAPI | COMPOSIÇÃO | 91692 | SERRA CIRCULAR DE BANCADA COM MOTOR ELÉTRICO POTÊNCIA DE 5HP, COM COIFA PARA DISCO 10" - CHP DIURNO. AF_08/2015 | CHP | 0.017 | 31.02 | 0.52
SINAPI | COMPOSIÇÃO | 91693 | SERRA CIRCULAR DE BANCADA COM MOTOR ELÉTRICO POTÊNCIA DE 5HP, COM COIFA PARA DISCO 10" - CHI DIURNO. AF_08/2015 | CHI | 0.0744 | 27.59 | 2.05
SINAPI | COMPOSIÇÃO | 94974 | CONCRETO MAGRO PARA LASTRO, TRAÇO 1:4,5:4,5 (EM MASSA SECA DE CIMENTO/ AREIA MÉDIA/ BRITA 1) - PREPARO MANUAL. AF_05/2021 | M3 | 0.0031 | 350.28 | 1.08
Item/Órgão | Tipo | Código | Descrição | Unidade | Coeficiente | Preço s/ BDI | Total
CPU AUX | - | 100665 | JANELA DE MADEIRA - CEDRINHO/ANGELIM OU EQUIVALENTE DA REGIÃO - DE ABRIR COM 4 FOLHAS (2 VENEZIANAS E 2 GUILHOTINAS PARA VIDRO), COM BATENTE, ALIZAR E FERRAGENS. EXCLUSIVE VIDROS, ACABAMENTO E CONTRAMARCO. FORNECIMENTO E INSTALAÇÃO. AF_12/2019 | M2 |  |  | 584.34
SINAPI | INSUMO | 142 | SELANTE ELASTICO MONOCOMPONENTE A BASE DE POLIURETANO (PU) PARA JUNTAS DIVERSAS | 310ML | 0.8351 | 33 | 27.55
SINAPI | INSUMO | 3421 | JANELA EM MADEIRA CEDRINHO/ ANGELIM COMERCIAL/ CURUPIXA/ CUMARU OU EQUIVALENTE DA REGIAO, CAIXA DO BATENTE/MARCO *10* CM, 2 FOLHAS DE ABRIR TIPO VENEZIANA E 2 FOLHAS GUILHOTINA PARA VIDRO, COM GUARNICAO/ALIZAR, COM FERRAGENS (SEM VIDRO E SEM ACABAMENTO) | M2 | 1 | 505 | 505
SINAPI | INSUMO | 4430 | CAIBRO NAO APARELHADO *5 X 6* CM, EM MACARANDUBA, ANGELIM OU EQUIVALENTE DA REGIAO - BRUTA | M | 1.7258 | 7.44 | 12.83
SINAPI | INSUMO | 5067 | PREGO DE ACO POLIDO COM CABECA 16 X 24 (2 1/4 X 12) | KG | 0.042868 | 16.8 | 0.72
SINAPI | COMPOSIÇÃO | 88261 | CARPINTEIRO DE ESQUADRIA COM ENCARGOS COMPLEMENTARES | H | 1.12 | 23.54 | 26.36
SINAPI | COMPOSIÇÃO | 88316 | SERVENTE COM ENCARGOS COMPLEMENTARES | H | 0.6 | 19.8 | 11.88
Item/Órgão | Tipo | Código | Descrição | Unidade | Coeficiente | Preço s/ BDI | Total
4,02.3 | - | 93584 | EXECUÇÃO DE DEPÓSITO EM CANTEIRO DE OBRA EM CHAPA DE MADEIRA COMPENSADA, NÃO INCLUSO MOBILIÁRIO. AF_04/2016 | M2 |  |  | 681.93
SINAPI | INSUMO | 11455 | FERROLHO COM FECHO / TRINCO REDONDO, EM ACO GALVANIZADO / ZINCADO, DE SOBREPOR, COM COMPRIMENTO DE 8" E ESPESSURA MINIMA DA CHAPA DE 1,50 MM | UN | 0.0662 | 11 | 0.72
SINAPI | COMPOSIÇÃO | 88489 | APLICAÇÃO MANUAL DE PINTURA COM TINTA LÁTEX ACRÍLICA EM PAREDES, DUAS DEMÃOS. AF_06/2014 | M2 | 5.0649 | 10.36 | 52.47
SINAPI | COMPOSIÇÃO | 91170 | FIXAÇÃO DE TUBOS HORIZONTAIS DE PVC, CPVC OU COBRE DIÂMETROS MENORES OU IGUAIS A 40 MM OU ELETROCALHAS ATÉ 150MM DE LARGURA, COM ABRAÇADEIRA METÁLICA RÍGIDA TIPO D 1/2, FIXADA EM PERFILADO EM LAJE. AF_05/2015 | M | 0.1325 | 2.55 | 0.33
SINAPI | COMPOSIÇÃO | 91173 | FIXAÇÃO DE TUBOS VERTICAIS DE PPR DIÂMETROS MENORES OU IGUAIS A 40 MM COM ABRAÇADEIRA METÁLICA RÍGIDA TIPO D 1/2", FIXADA EM PERFILADO EM ALVENARIA. AF_05/2015 | M | 0.1722 | 1.41 | 0.24
SINAPI | COMPOSIÇÃO | 91341 | PORTA EM ALUMÍNIO DE ABRIR TIPO VENEZIANA COM GUARNIÇÃO, FIXAÇÃO COM PARAFUSOS - FORNECIMENTO E INSTALAÇÃO. AF_12/2019 | M2 | 0.153 | 722.29 | 110.51
SINAPI | COMPOSIÇÃO | 91852 | ELETRODUTO FLEXÍVEL CORRUGADO, PVC, DN 20 MM (1/2"), PARA CIRCUITOS TERMINAIS, INSTALADO EM PAREDE - FORNECIMENTO E INSTALAÇÃO. AF_12/2015 | M | 0.0662 | 7.72 | 0.51
SINAPI | COMPOSIÇÃO | 91862 | ELETRODUTO RÍGIDO ROSCÁVEL, PVC, DN 20 MM (1/2"), PARA CIRCUITOS TERMINAIS, INSTALADO EM FORRO - FORNECIMENTO E INSTALAÇÃO. AF_12/2015 | M | 0.1325 | 9.58 | 1.26
SINAPI | COMPOSIÇÃO | 91870 | ELETRODUTO RÍGIDO ROSCÁVEL, PVC, DN 20 MM (1/2"), PARA CIRCUITOS TERMINAIS, INSTALADO EM PAREDE - FORNECIMENTO E INSTALAÇÃO. AF_12/2015 | M | 0.1722 | 10.3 | 1.77
SINAPI | COMPOSIÇÃO | 91924 | CABO DE COBRE FLEXÍVEL ISOLADO, 1,5 MM², ANTI-CHAMA 450/750 V, PARA CIRCUITOS TERMINAIS - FORNECIMENTO E INSTALAÇÃO. AF_12/2015 | M | 0.6755 | 2.89 | 1.95
CPU AUX | COMPOSIÇÃO | 92023 | INTERRUPTOR SIMPLES (1 MÓDULO) COM 1 TOMADA DE EMBUTIR 2P+T 10 A, INCLUINDO SUPORTE E PLACA - FORNECIMENTO E INSTALAÇÃO. AF_12/2015 | UN | 0.0662 | 32.05 | 2.12
CPU AUX | COMPOSIÇÃO | 92543 | TRAMA DE MADEIRA COMPOSTA POR TERÇAS PARA TELHADOS DE ATÉ 2 ÁGUAS PARA TELHA ONDULADA DE FIBROCIMENTO, METÁLICA, PLÁSTICA OU TERMOACÚSTICA, INCLUSO TRANSPORTE VERTICAL. AF_07/2019 | M2 | 1.7192 | 12.83 | 22.05
SINAPI | COMPOSIÇÃO | 93358 | ESCAVAÇÃO MANUAL DE VALA COM PROFUNDIDADE MENOR OU IGUAL A 1,30 M. | M3 | 0.0404 | 57.81 | 2.33
CPU AUX | COMPOSIÇÃO | 94210 | TELHAMENTO COM TELHA ONDULADA DE FIBROCIMENTO E = 6 MM, COM RECOBRIMENTO LATERAL DE 1 1/4 DE ONDA PARA TELHADO COM INCLINAÇÃO MÁXIMA DE 10°, COM ATÉ 2 ÁGUAS, INCLUSO IÇAMENTO. AF_07/2019 | M2 | 1.7192 | 46.8 | 80.45
SINAPI | COMPOSIÇÃO | 94559 | JANELA DE AÇO TIPO BASCULANTE PARA VIDROS, COM BATENTE, FERRAGENS E PINTURA ANTICORROSIVA. EXCLUSIVE VIDROS, ACABAMENTO, ALIZAR E CONTRAMARCO. FORNECIMENTO E INSTALAÇÃO. AF_12/2019 | M2 | 0.0662 | 785.71 | 52.01
SINAPI | COMPOSIÇÃO | 95240 | LASTRO DE CONCRETO MAGRO, APLICADO EM PISOS, LAJES SOBRE SOLO OU RADIERS, ESPESSURA DE 3 CM. AF_07/2016 | M2 | 0.0093 | 14.96 | 0.13
SINAPI | COMPOSIÇÃO | 95241 | LASTRO DE CONCRETO MAGRO, APLICADO EM PISOS, LAJES SOBRE SOLO OU RADIERS, ESPESSURA DE 5 CM. AF_07/2016 | M2 | 1.511 | 19.28 | 29.13
SINAPI | COMPOSIÇÃO | 95805 | CONDULETE DE PVC, TIPO B, PARA ELETRODUTO DE PVC SOLDÁVEL DN 25 MM (3/4''), APARENTE - FORNECIMENTO E INSTALAÇÃO. AF_11/2016 | UN | 0.1325 | 23.48 | 3.11
SINAPI | COMPOSIÇÃO | 96995 | REATERRO MANUAL APILOADO COM SOQUETE. AF_10/2017 | M3 | 0.0106 | 37.08 | 0.39
SINAPI | COMPOSIÇÃO | 97586 | LUMINÁRIA TIPO CALHA, DE SOBREPOR, COM 2 LÂMPADAS TUBULARES FLUORESCENTES DE 36 W, COM REATOR DE PARTIDA RÁPIDA - FORNECIMENTO E INSTALAÇÃO. AF_02/2020 | UN | 0.0662 | 107.99 | 7.14
CPU AUX | COMPOSIÇÃO | 98441 | PAREDE DE MADEIRA COMPENSADA PARA CONSTRUÇÃO TEMPORÁRIA EM CHAPA SIMPLES, EXTERNA, COM ÁREA LÍQUIDA MAIOR OU IGUAL A 6 M², SEM VÃO. AF_05/2018 | M2 | 0.5136 | 94.82 | 48.69
CPU AUX | COMPOSIÇÃO | 98442 | PAREDE DE MADEIRA COMPENSADA PARA CONSTRUÇÃO TEMPORÁRIA EM CHAPA SIMPLES, EXTERNA, COM ÁREA LÍQUIDA MENOR QUE 6 M², SEM VÃO. AF_05/2018 | M2 | 0.5911 | 95.6 | 56.5
CPU AUX | COMPOSIÇÃO | 98445 | PAREDE DE MADEIRA COMPENSADA PARA CONSTRUÇÃO TEMPORÁRIA EM CHAPA SIMPLES, EXTERNA, COM ÁREA LÍQUIDA MAIOR OU IGUAL A 6 M², COM VÃO. AF_05/2018 | M2 | 0.8023 | 111.05 | 89.09
CPU AUX | COMPOSIÇÃO | 98446 | PAREDE DE MADEIRA COMPENSADA PARA CONSTRUÇÃO TEMPORÁRIA EM CHAPA SIMPLES, EXTERNA, COM ÁREA LÍQUIDA MENOR QUE 6 M², COM VÃO. AF_05/2018 | M2 | 0.6255 | 139.71 | 87.38
SINAPI | COMPOSIÇÃO | 101165 | ALVENARIA DE EMBASAMENTO COM BLOCO ESTRUTURAL DE CONCRETO, DE 14X19X29CM E ARGAMASSA DE ASSENTAMENTO COM PREPARO EM BETONEIRA. AF_05/2020 | M3 | 0.0417 | 759.09 | 31.65
Item/Órgão | Tipo | Código | Descrição | Unidade | Coeficiente | Preço s/ BDI | Total
4,02.4 | - | 93210 | EXECUÇÃO DE REFEITÓRIO EM CANTEIRO DE OBRA EM CHAPA DE MADEIRA COMPENSADA, NÃO INCLUSO MOBILIÁRIO E EQUIPAMENTOS. AF_02/2016 | M2 |  |  | 454.06
SINAPI | INSUMO | 3080 | FECHADURA ESPELHO PARA PORTA EXTERNA, EM ACO INOX (MAQUINA, TESTA E CONTRA-TESTA) E EM ZAMAC (MACANETA, LINGUETA E TRINCOS) COM ACABAMENTO CROMADO, MAQUINA DE 40 MM, INCLUINDO CHAVE TIPO CILINDRO | CJ | 0.0268 | 45 | 1.2
SINAPI | INSUMO | 10886 | EXTINTOR DE INCENDIO PORTATIL COM CARGA DE AGUA PRESSURIZADA DE 10 L, CLASSE A | UN | 0.0268 | 139.18 | 3.73
SINAPI | INSUMO | 10891 | EXTINTOR DE INCENDIO PORTATIL COM CARGA DE PO QUIMICO SECO (PQS) DE 4 KG, CLASSE BC | UN | 0.0268 | 134.58 | 3.6
SINAPI | INSUMO | 11587 | FORRO DE PVC LISO, BRANCO, REGUA DE 10 CM, ESPESSURA DE 8 MM A 10 MM (COM COLOCACAO / SEM ESTRUTURA METALICA) | M2 | 1 | 68 | 68
SINAPI | INSUMO | 37525 | TELA PLASTICA TECIDA LISTRADA BRANCA E LARANJA, TIPO GUARDA CORPO, EM POLIETILENO MONOFILADO, ROLO 1,20 X 50 M (L X C) | M | 1.2782 | 2.414 | 3.08
SINAPI | COMPOSIÇÃO | 86934 | BANCADA DE MÁRMORE SINTÉTICO 120 X 60CM, COM CUBA INTEGRADA, INCLUSO SIFÃO TIPO FLEXÍVEL EM PVC, VÁLVULA EM PLÁSTICO CROMADO TIPO AMERICANA E TORNEIRA CROMADA LONGA, DE PAREDE, PADRÃO POPULAR - FORNECIMENTO E INSTALAÇÃO. AF_01/2020 | UN | 0.0268 | 386.23 | 10.35
SINAPI | COMPOSIÇÃO | 86943 | LAVATÓRIO ÇA BRANCA SUSPENSO, 29,5 X 39CM OU EQUIVALENTE, PADRÃO POPULAR, INCLUSO SIFÃO FLEXÍVEL EM PVC, VÁLVULA E ENGATE FLEXÍVEL 30CM EM PLÁSTICO E TORNEIRA CROMADA DE MESA, PADRÃO POPULAR - FORNECIMENTO E INSTALAÇÃO. AF_01/2020 | UN | 0.0268 | 210 | 5.62
SINAPI | COMPOSIÇÃO | 88262 | CARPINTEIRO DE FORMAS COM ENCARGOS COMPLEMENTARES | H | 1 | 24.39 | 24.39
CPU AUX | COMPOSIÇÃO | 88489 | APLICAÇÃO MANUAL DE PINTURA COM TINTA LÁTEX ACRÍLICA EM PAREDES, DUAS DEMÃOS. AF_06/2014 | M2 | 1.4293 | 10.36 | 14.8
CPU AUX | COMPOSIÇÃO | 89711 | TUBO PVC, SERIE NORMAL, ESGOTO PREDIAL, DN 40 MM, FORNECIDO E INSTALADO EM RAMAL DE DESCARGA OU RAMAL DE ESGOTO SANITÁRIO. AF_12/2014 | M | 0.0886 | 14.36 | 1.27
CPU AUX | COMPOSIÇÃO | 89714 | TUBO PVC, SERIE NORMAL, ESGOTO PREDIAL, DN 100 MM, FORNECIDO E INSTALADO EM RAMAL DE DESCARGA OU RAMAL DE ESGOTO SANITÁRIO. AF_12/2014 | M | 0.1423 | 41.24 | 5.86
CPU AUX | COMPOSIÇÃO | 89724 | JOELHO 90 GRAUS, PVC, SERIE NORMAL, ESGOTO PREDIAL, DN 40 MM, JUNTA SOLDÁVEL, FORNECIDO E INSTALADO EM RAMAL DE DESCARGA OU RAMAL DE ESGOTO SANITÁRIO. AF_12/2014 | UN | 0.0537 | 7.56 | 0.4
SINAPI | COMPOSIÇÃO | 89957 | PONTO DE CONSUMO TERMINAL DE ÁGUA FRIA (SUBRAMAL) COM TUBULAÇÃO DE PVC, DN 25 MM, INSTALADO EM RAMAL DE ÁGUA, INCLUSOS RASGO E CHUMBAMENTO EM ALVENARIA. AF_12/2014 | UN | 0.0537 | 122.13 | 6.55
SINAPI | COMPOSIÇÃO | 90822 | PORTA DE MADEIRA PARA PINTURA, SEMI-OCA (LEVE OU MÉDIA), 80X210CM, ESPESSURA DE 3,5CM, INCLUSO DOBRADIÇAS - FORNECIMENTO E INSTALAÇÃO. AF_12/2019 | UN | 0.0268 | 270.74 | 7.25
SINAPI | COMPOSIÇÃO | 91170 | FIXAÇÃO DE TUBOS HORIZONTAIS DE PVC, CPVC OU COBRE DIÂMETROS MENORES OU IGUAIS A 40 MM OU ELETROCALHAS ATÉ 150MM DE LARGURA, COM ABRAÇADEIRA METÁLICA RÍGIDA TIPO D 1/2, FIXADA EM PERFILADO EM LAJE. AF_05/2015 | M | 0.3221 | 2.55 | 0.82
SINAPI | COMPOSIÇÃO | 91173 | FIXAÇÃO DE TUBOS VERTICAIS DE PPR DIÂMETROS MENORES OU IGUAIS A 40 MM COM ABRAÇADEIRA METÁLICA RÍGIDA TIPO D 1/2", FIXADA EM PERFILADO EM ALVENARIA. AF_05/2015 | M | 0.5369 | 1.41 | 0.75
SINAPI | COMPOSIÇÃO | 91862 | ELETRODUTO RÍGIDO ROSCÁVEL, PVC, DN 20 MM (1/2"), PARA CIRCUITOS TERMINAIS, INSTALADO EM FORRO - FORNECIMENTO E INSTALAÇÃO. AF_12/2015 | M | 0.3221 | 9.58 | 3.08
SINAPI | COMPOSIÇÃO | 91870 | ELETRODUTO RÍGIDO ROSCÁVEL, PVC, DN 20 MM (1/2"), PARA CIRCUITOS TERMINAIS, INSTALADO EM PAREDE - FORNECIMENTO E INSTALAÇÃO. AF_12/2015 | M | 0.5369 | 10.3 | 5.53
SINAPI | COMPOSIÇÃO | 91911 | CURVA 90 GRAUS PARA ELETRODUTO, PVC, ROSCÁVEL, DN 20 MM (1/2"), PARA CIRCUITOS TERMINAIS, INSTALADA EM PAREDE - FORNECIMENTO E INSTALAÇÃO. AF_12/2015 | UN | 0.1074 | 11.68 | 1.25
SINAPI | COMPOSIÇÃO | 91924 | CABO DE COBRE FLEXÍVEL ISOLADO, 1,5 MM², ANTI-CHAMA 450/750 V, PARA CIRCUITOS TERMINAIS - FORNECIMENTO E INSTALAÇÃO. AF_12/2015 | M | 0.8591 | 2.89 | 2.48
SINAPI | COMPOSIÇÃO | 91926 | CABO DE COBRE FLEXÍVEL ISOLADO, 2,5 MM², ANTI-CHAMA 450/750 V, PARA CIRCUITOS TERMINAIS - FORNECIMENTO E INSTALAÇÃO. AF_12/2015 | M | 2.5503 | 3.08 | 7.85
SINAPI | COMPOSIÇÃO | 91937 | CAIXA OCTOGONAL 3" X 3", PVC, INSTALADA EM LAJE - FORNECIMENTO E INSTALAÇÃO. AF_12/2015 | UN | 0.1611 | 10.46 | 1.68
SINAPI | COMPOSIÇÃO | 92000 | TOMADA BAIXA DE EMBUTIR (1 MÓDULO), 2P+T 10 A, INCLUINDO SUPORTE E PLACA - FORNECIMENTO E INSTALAÇÃO. AF_12/2015 | UN | 0.0268 | 19.56 | 0.52
SINAPI | COMPOSIÇÃO | 92008 | TOMADA BAIXA DE EMBUTIR (2 MÓDULOS), 2P+T 10 A, INCLUINDO SUPORTE E PLACA - FORNECIMENTO E INSTALAÇÃO. AF_12/2015 | UN | 0.1342 | 31.68 | 4.25
CPU AUX | COMPOSIÇÃO | 92023 | INTERRUPTOR SIMPLES (1 MÓDULO) COM 1 TOMADA DE EMBUTIR 2P+T 10 A, INCLUINDO SUPORTE E PLACA - FORNECIMENTO E INSTALAÇÃO. AF_12/2015 | UN | 0.0268 | 32.05 | 0.85
CPU AUX | COMPOSIÇÃO | 92543 | TRAMA DE MADEIRA COMPOSTA POR TERÇAS PARA TELHADOS DE ATÉ 2 ÁGUAS PARA TELHA ONDULADA DE FIBROCIMENTO, METÁLICA, PLÁSTICA OU TERMOACÚSTICA, INCLUSO TRANSPORTE VERTICAL. AF_07/2019 | M2 | 1.451 | 12.83 | 18.61
SINAPI | COMPOSIÇÃO | 93358 | ESCAVAÇÃO MANUAL DE VALA COM PROFUNDIDADE MENOR OU IGUAL A 1,30 M. | M3 | 0.039 | 57.81 | 2.25
CPU AUX | COMPOSIÇÃO | 94210 | TELHAMENTO COM TELHA ONDULADA DE FIBROCIMENTO E = 6 MM, COM RECOBRIMENTO LATERAL DE 1 1/4 DE ONDA PARA TELHADO COM INCLINAÇÃO MÁXIMA DE 10°, COM ATÉ 2 ÁGUAS, INCLUSO IÇAMENTO. AF_07/2019 | M2 | 1.451 | 46.8 | 67.9
SINAPI | COMPOSIÇÃO | 95240 | LASTRO DE CONCRETO MAGRO, APLICADO EM PISOS, LAJES SOBRE SOLO OU RADIERS, ESPESSURA DE 3 CM. AF_07/2016 | M2 | 0.009 | 14.96 | 0.13
SINAPI | COMPOSIÇÃO | 95241 | LASTRO DE CONCRETO MAGRO, APLICADO EM PISOS, LAJES SOBRE SOLO OU RADIERS, ESPESSURA DE 5 CM. AF_07/2016 | M2 | 1.451 | 19.28 | 27.97
SINAPI | COMPOSIÇÃO | 95805 | CONDULETE DE PVC, TIPO B, PARA ELETRODUTO DE PVC SOLDÁVEL DN 25 MM (3/4''), APARENTE - FORNECIMENTO E INSTALAÇÃO. AF_11/2016 | UN | 0.1879 | 23.48 | 4.41
SINAPI | COMPOSIÇÃO | 95811 | CONDULETE DE PVC, TIPO LB, PARA ELETRODUTO DE PVC SOLDÁVEL DN 25 MM (3/4''), APARENTE - FORNECIMENTO E INSTALAÇÃO. AF_11/2016 | UN | 0.0268 | 15.98 | 0.42
SINAPI | COMPOSIÇÃO | 96995 | REATERRO MANUAL APILOADO COM SOQUETE. AF_10/2017 | M3 | 0.01 | 37.08 | 0.37
SINAPI | COMPOSIÇÃO | 97586 | LUMINÁRIA TIPO CALHA, DE SOBREPOR, COM 2 LÂMPADAS TUBULARES FLUORESCENTES DE 36 W, COM REATOR DE PARTIDA RÁPIDA - FORNECIMENTO E INSTALAÇÃO. AF_02/2020 | UN | 0.1611 | 107.99 | 17.39
SINAPI | COMPOSIÇÃO | 97906 | CAIXA ENTERRADA HIDRÁULICA RETANGULAR, EM ALVENARIA COM BLOCOS DE CONCRETO, DIMENSÕES INTERNAS: 0,6X0,6X0,6 M PARA REDE DE ESGOTO. AF_12/2020 | UN | 0.0268 | 399.41 | 10.7
SINAPI | COMPOSIÇÃO | 98102 | CAIXA DE GORDURA SIMPLES, CIRCULAR, EM CONCRETO PRÉ-MOLDADO, DIÂMETRO INTERNO = 0,4 M, ALTURA INTERNA = 0,4 M. AF_12/2020 | UN | 0.0268 | 150.66 | 4.03
CPU AUX | COMPOSIÇÃO | 98441 | PAREDE DE MADEIRA COMPENSADA PARA CONSTRUÇÃO TEMPORÁRIA EM CHAPA SIMPLES, EXTERNA, COM ÁREA LÍQUIDA MAIOR OU IGUAL A 6 M², SEM VÃO. AF_05/2018 | M2 | 0.1449 | 94.82 | 13.73
CPU AUX | COMPOSIÇÃO | 98442 | PAREDE DE MADEIRA COMPENSADA PARA CONSTRUÇÃO TEMPORÁRIA EM CHAPA SIMPLES, EXTERNA, COM ÁREA LÍQUIDA MENOR QUE 6 M², SEM VÃO. AF_05/2018 | M2 | 0.1668 | 95.6 | 15.94
CPU AUX | COMPOSIÇÃO | 98445 | PAREDE DE MADEIRA COMPENSADA PARA CONSTRUÇÃO TEMPORÁRIA EM CHAPA SIMPLES, EXTERNA, COM ÁREA LÍQUIDA MAIOR OU IGUAL A 6 M², COM VÃO. AF_05/2018 | M2 | 0.2264 | 111.05 | 25.14
CPU AUX | COMPOSIÇÃO | 98446 | PAREDE DE MADEIRA COMPENSADA PARA CONSTRUÇÃO TEMPORÁRIA EM CHAPA SIMPLES, EXTERNA, COM ÁREA LÍQUIDA MENOR QUE 6 M², COM VÃO. AF_05/2018 | M2 | 0.1765 | 139.71 | 24.65
SINAPI | COMPOSIÇÃO | 101165 | ALVENARIA DE EMBASAMENTO COM BLOCO ESTRUTURAL DE CONCRETO, DE 14X19X29CM E ARGAMASSA DE ASSENTAMENTO COM PREPARO EM BETONEIRA. AF_05/2020 | M3 | 0.04 | 759.09 | 30.36
SINAPI | COMPOSIÇÃO | 101876 | QUADRO DE DISTRIBUIÇÃO DE ENERGIA EM PVC, DE EMBUTIR, SEM BARRAMENTO, PARA 6 DISJUNTORES - FORNECIMENTO E INSTALAÇÃO. AF_10/2020 | UN | 0.0268 | 54.92 | 1.47
SINAPI | COMPOSIÇÃO | 101891 | DISJUNTOR MONOPOLAR TIPO NEMA, CORRENTE NOMINAL DE 35 ATÉ 50A - FORNECIMENTO E INSTALAÇÃO. AF_10/2020 | UN | 0.1074 | 32 | 3.43
Item/Órgão | Tipo | Código | Descrição | Unidade | Coeficiente | Preço s/ BDI | Total
4,02.5 | - | 93212 | EXECUÇÃO DE SANITÁRIO E VESTIÁRIO EM CANTEIRO DE OBRA EM CHAPA DE MADEIRA COMPENSADA, NÃO INCLUSO MOBILIÁRIO. AF_02/2016 | M2 |  |  | 786.63
SINAPI | INSUMO | 3080 | FECHADURA ESPELHO PARA PORTA EXTERNA, EM ACO INOX (MAQUINA, TESTA E CONTRA-TESTA) E EM ZAMAC (MACANETA, LINGUETA E TRINCOS) COM ACABAMENTO CROMADO, MAQUINA DE 40 MM, INCLUINDO CHAVE TIPO CILINDRO | CJ | 0.0348 | 45 | 1.56
SINAPI | INSUMO | 3659 | JUNCAO SIMPLES, PVC, DN 100 X 50 MM, SERIE NORMAL PARA ESGOTO PREDIAL | UN | 0.0174 | 15 | 0.26
SINAPI | INSUMO | 3670 | JUNCAO SIMPLES, PVC, 45 GRAUS, DN 100 X 100 MM, SERIE NORMAL PARA ESGOTO PREDIAL | UN | 0.0348 | 19.86 | 0.69
SINAPI | INSUMO | 11587 | FORRO DE PVC LISO, BRANCO, REGUA DE 10 CM, ESPESSURA DE 8 MM A 10 MM (COM COLOCACAO / SEM ESTRUTURA METALICA) | M2 | 0.9762 | 68 | 66.38
SINAPI | INSUMO | 11697 | MICTORIO COLETIVO ACO INOX (AISI 304), E = 0,8 MM, DE *100 X 40 X 30* CM (C X A X P) | UN | 0.0174 | 473.535 | 8.23
SINAPI | INSUMO | 11712 | CAIXA SIFONADA, PVC, 150 X 150 X 50 MM, COM GRELHA QUADRADA, BRANCA (NBR 5688) | UN | 0.0348 | 33.3625 | 1.16
SINAPI | INSUMO | 21112 | VALVULA DE DESCARGA EM METAL CROMADO PARA MICTORIO COM ACIONAMENTO POR PRESSAO E FECHAMENTO AUTOMATICO | UN | 0.0174 | 248.0385 | 4.31
SINAPI | INSUMO | 43777 | PORTA DE MADEIRA, FOLHA LEVE (NBR 15930), DE 600 X 2100 MM, E = 35 MM, NUCLEO COLMEIA, CAPA LISA EM HDF, ACABAMENTO MELAMINICO EM PADRAO MADEIRA | UN | 0.0447 | 136.5355 | 6.1
SINAPI | COMPOSIÇÃO | 86888 | VASO SANITÁRIO SIFONADO COM CAIXA ACOPLADA ÇA BRANCA - FORNECIMENTO E INSTALAÇÃO. AF_01/2020 | UN | 0.052 | 274.12 | 14.25
SINAPI | COMPOSIÇÃO | 86943 | LAVATÓRIO ÇA BRANCA SUSPENSO, 29,5 X 39CM OU EQUIVALENTE, PADRÃO POPULAR, INCLUSO SIFÃO FLEXÍVEL EM PVC, VÁLVULA E ENGATE FLEXÍVEL 30CM EM PLÁSTICO E TORNEIRA CROMADA DE MESA, PADRÃO POPULAR - FORNECIMENTO E INSTALAÇÃO. AF_01/2020 | UN | 0.052 | 210 | 10.92
SINAPI | COMPOSIÇÃO | 87548 | MASSA ÚNICA, PARA RECEBIMENTO DE PINTURA, EM ARGAMASSA TRAÇO 1:2:8, PREPARO MANUAL, APLICADA MANUALMENTE EM FACES INTERNAS DE PAREDES, ESPESSURA DE 10MM, COM EXECUÇÃO DE TALISCAS. AF_06/2014 | M2 | 0.1894 | 23.1 | 4.37
SINAPI | COMPOSIÇÃO | 87777 | EMBOÇO OU MASSA ÚNICA EM ARGAMASSA TRAÇO 1:2:8, PREPARO MANUAL, APLICADA MANUALMENTE EM PANOS DE FACHADA COM PRESENÇA DE VÃOS, ESPESSURA DE 25 MM. AF_06/2014 | M2 | 0.1681 | 53.85 | 9.05
SINAPI | COMPOSIÇÃO | 87877 | CHAPISCO APLICADO EM ALVENARIAS E ESTRUTURAS DE CONCRETO INTERNAS, COM ROLO PARA TEXTURA ACRÍLICA. ARGAMASSA INDUSTRIALIZADA COM PREPARO EM MISTURADOR 300 KG. AF_06/2014 | M2 | 0.7679 | 10.4 | 7.98
SINAPI | COMPOSIÇÃO | 87903 | CHAPISCO APLICADO EM ALVENARIA (COM PRESENÇA DE VÃOS) E ESTRUTURAS DE CONCRETO DE FACHADA, COM ROLO PARA TEXTURA ACRÍLICA. ARGAMASSA INDUSTRIALIZADA COM PREPARO EM MISTURADOR 300 KG. AF_06/2014 | M2 | 0.1681 | 12.8 | 2.15
SINAPI | COMPOSIÇÃO | 88489 | APLICAÇÃO MANUAL DE PINTURA COM TINTA LÁTEX ACRÍLICA EM PAREDES, DUAS DEMÃOS. AF_06/2014 | M2 | 2.4442 | 10.36 | 25.32
SINAPI | COMPOSIÇÃO | 89168 | (COMPOSIÇÃO REPRESENTATIVA) DO SERVIÇO DE ALVENARIA DE VEDAÇÃO DE BLOCOS VAZADOS DE CERÂMICA DE 9X19X19CM (ESPESSURA 9CM), PARA EDIFICAÇÃO HABITACIONAL UNIFAMILIAR (CASA) E EDIFICAÇÃO PÚBLICA PADRÃO. AF_11/2014 | M2 | 0.4675 | 73.69 | 34.45
SINAPI | COMPOSIÇÃO | 89171 | (COMPOSIÇÃO REPRESENTATIVA) DO SERVIÇO DE REVESTIMENTO CERÂMICO PARA PISO COM PLACAS TIPO ESMALTADA EXTRA DE DIMENSÕES 35X35 CM, PARA EDIFICAÇÃO HABITACIONAL UNIFAMILIAR (CASA) E EDIFICAÇÃO PÚBLICA PADRÃO. AF_11/2014 | M2 | 0.4628 | 55.47 | 25.67
CPU AUX | COMPOSIÇÃO | 89173 | (COMPOSIÇÃO REPRESENTATIVA) DO SERVIÇO DE EMBOÇO/MASSA ÚNICA, APLICADO MANUALMENTE, TRAÇO 1:2:8, EM BETONEIRA DE 400L, PAREDES INTERNAS, COM EXECUÇÃO DE TALISCAS, EDIFICAÇÃO HABITACIONAL UNIFAMILIAR (CASAS) E EDIFICAÇÃO PÚBLICA PADRÃO. AF_12/2014 | M2 | 0.7679 | 25.47 | 19.55
CPU AUX | COMPOSIÇÃO | 89709 | RALO SIFONADO, PVC, DN 100 X 40 MM, JUNTA SOLDÁVEL, FORNECIDO E INSTALADO EM RAMAL DE DESCARGA OU EM RAMAL DE ESGOTO SANITÁRIO. AF_12/2014 | UN | 0.0696 | 10.3 | 0.71
CPU AUX | COMPOSIÇÃO | 89711 | TUBO PVC, SERIE NORMAL, ESGOTO PREDIAL, DN 40 MM, FORNECIDO E INSTALADO EM RAMAL DE DESCARGA OU RAMAL DE ESGOTO SANITÁRIO. AF_12/2014 | M | 0.1631 | 14.36 | 2.34
CPU AUX | COMPOSIÇÃO | 89712 | TUBO PVC, SERIE NORMAL, ESGOTO PREDIAL, DN 50 MM, FORNECIDO E INSTALADO EM RAMAL DE DESCARGA OU RAMAL DE ESGOTO SANITÁRIO. AF_12/2014 | M | 0.2235 | 21.69 | 4.84
CPU AUX | COMPOSIÇÃO | 89714 | TUBO PVC, SERIE NORMAL, ESGOTO PREDIAL, DN 100 MM, FORNECIDO E INSTALADO EM RAMAL DE DESCARGA OU RAMAL DE ESGOTO SANITÁRIO. AF_12/2014 | M | 0.047 | 41.24 | 1.93
CPU AUX | COMPOSIÇÃO | 89724 | JOELHO 90 GRAUS, PVC, SERIE NORMAL, ESGOTO PREDIAL, DN 40 MM, JUNTA SOLDÁVEL, FORNECIDO E INSTALADO EM RAMAL DE DESCARGA OU RAMAL DE ESGOTO SANITÁRIO. AF_12/2014 | UN | 0.174 | 7.56 | 1.31
CPU AUX | COMPOSIÇÃO | 89731 | JOELHO 90 GRAUS, PVC, SERIE NORMAL, ESGOTO PREDIAL, DN 50 MM, JUNTA ELÁSTICA, FORNECIDO E INSTALADO EM RAMAL DE DESCARGA OU RAMAL DE ESGOTO SANITÁRIO. AF_12/2014 | UN | 0.0174 | 8.24 | 0.14
SINAPI | COMPOSIÇÃO | 89748 | CURVA CURTA 90 GRAUS, PVC, SERIE NORMAL, ESGOTO PREDIAL, DN 100 MM, JUNTA ELÁSTICA, FORNECIDO E INSTALADO EM RAMAL DE DESCARGA OU RAMAL DE ESGOTO SANITÁRIO. AF_12/2014 | UN | 0.0522 | 44.2 | 2.3
SINAPI | COMPOSIÇÃO | 89784 | TE, PVC, SERIE NORMAL, ESGOTO PREDIAL, DN 50 X 50 MM, JUNTA ELÁSTICA, FORNECIDO E INSTALADO EM RAMAL DE DESCARGA OU RAMAL DE ESGOTO SANITÁRIO. AF_12/2014 | UN | 0.0174 | 21.91 | 0.38
SINAPI | COMPOSIÇÃO | 89957 | PONTO DE CONSUMO TERMINAL DE ÁGUA FRIA (SUBRAMAL) COM TUBULAÇÃO DE PVC, DN 25 MM, INSTALADO EM RAMAL DE ÁGUA, INCLUSOS RASGO E CHUMBAMENTO EM ALVENARIA. AF_12/2014 | UN | 0.174 | 122.13 | 21.25
SINAPI | COMPOSIÇÃO | 89970 | KIT DE REGISTRO DE PRESSÃO BRUTO DE LATÃO ¾", INCLUSIVE CONEXÕES, ROSCÁVEL, INSTALADO EM RAMAL DE ÁGUA FRIA - FORNECIMENTO E INSTALAÇÃO. AF_12/2014 | UN | 0.0696 | 47.29 | 3.29
CPU AUX | COMPOSIÇÃO | 90443 | RASGO EM ALVENARIA PARA RAMAIS/ DISTRIBUIÇÃO COM DIAMETROS MENORES OU IGUAIS A 40 MM. AF_05/2015 | M | 0.0722 | 8.43 | 0.6
SINAPI | COMPOSIÇÃO | 90466 | CHUMBAMENTO LINEAR EM ALVENARIA PARA RAMAIS/DISTRIBUIÇÃO COM DIÂMETROS MENORES OU IGUAIS A 40 MM. AF_05/2015 | M | 0.0722 | 11.04 | 0.79
SINAPI | COMPOSIÇÃO | 90822 | PORTA DE MADEIRA PARA PINTURA, SEMI-OCA (LEVE OU MÉDIA), 80X210CM, ESPESSURA DE 3,5CM, INCLUSO DOBRADIÇAS - FORNECIMENTO E INSTALAÇÃO. AF_12/2019 | UN | 0.0348 | 270.74 | 9.42
SINAPI | COMPOSIÇÃO | 91170 | FIXAÇÃO DE TUBOS HORIZONTAIS DE PVC, CPVC OU COBRE DIÂMETROS MENORES OU IGUAIS A 40 MM OU ELETROCALHAS ATÉ 150MM DE LARGURA, COM ABRAÇADEIRA METÁLICA RÍGIDA TIPO D 1/2, FIXADA EM PERFILADO EM LAJE. AF_05/2015 | M | 0.4612 | 2.55 | 1.17
SINAPI | COMPOSIÇÃO | 91173 | FIXAÇÃO DE TUBOS VERTICAIS DE PPR DIÂMETROS MENORES OU IGUAIS A 40 MM COM ABRAÇADEIRA METÁLICA RÍGIDA TIPO D 1/2", FIXADA EM PERFILADO EM ALVENARIA. AF_05/2015 | M | 0.1827 | 1.41 | 0.25
SINAPI | COMPOSIÇÃO | 91305 | FECHADURA DE EMBUTIR PARA PORTA DE BANHEIRO, COMPLETA, ACABAMENTO PADRÃO POPULAR, INCLUSO EXECUÇÃO DE FURO - FORNECIMENTO E INSTALAÇÃO. AF_12/2019 | UN | 0.0522 | 100.45 | 5.24
SINAPI | COMPOSIÇÃO | 91862 | ELETRODUTO RÍGIDO ROSCÁVEL, PVC, DN 20 MM (1/2"), PARA CIRCUITOS TERMINAIS, INSTALADO EM FORRO - FORNECIMENTO E INSTALAÇÃO. AF_12/2015 | M | 0.3307 | 9.58 | 3.16
CPU AUX | COMPOSIÇÃO | 91863 | ELETRODUTO RÍGIDO ROSCÁVEL, PVC, DN 25 MM (3/4"), PARA CIRCUITOS TERMINAIS, INSTALADO EM FORRO - FORNECIMENTO E INSTALAÇÃO. AF_12/2015 | M | 0.1305 | 8.2 | 1.07
SINAPI | COMPOSIÇÃO | 91870 | ELETRODUTO RÍGIDO ROSCÁVEL, PVC, DN 20 MM (1/2"), PARA CIRCUITOS TERMINAIS, INSTALADO EM PAREDE - FORNECIMENTO E INSTALAÇÃO. AF_12/2015 | M | 0.1566 | 10.3 | 1.61
SINAPI | COMPOSIÇÃO | 91871 | ELETRODUTO RÍGIDO ROSCÁVEL, PVC, DN 25 MM (3/4"), PARA CIRCUITOS TERMINAIS, INSTALADO EM PAREDE - FORNECIMENTO E INSTALAÇÃO. AF_12/2015 | M | 0.0261 | 8.95 | 0.23
SINAPI | COMPOSIÇÃO | 91875 | LUVA PARA ELETRODUTO, PVC, ROSCÁVEL, DN 25 MM (3/4"), PARA CIRCUITOS TERMINAIS, INSTALADA EM FORRO - FORNECIMENTO E INSTALAÇÃO. AF_12/2015 | UN | 0.0348 | 5.63 | 0.19
SINAPI | COMPOSIÇÃO | 91882 | LUVA PARA ELETRODUTO, PVC, ROSCÁVEL, DN 20 MM (1/2"), PARA CIRCUITOS TERMINAIS, INSTALADA EM PAREDE - FORNECIMENTO E INSTALAÇÃO. AF_12/2015 | UN | 0.0348 | 6.66 | 0.23
SINAPI | COMPOSIÇÃO | 91890 | CURVA 90 GRAUS PARA ELETRODUTO, PVC, ROSCÁVEL, DN 25 MM (3/4"), PARA CIRCUITOS TERMINAIS, INSTALADA EM FORRO - FORNECIMENTO E INSTALAÇÃO. AF_12/2015 | UN | 0.0174 | 9.5 | 0.16
SINAPI | COMPOSIÇÃO | 91911 | CURVA 90 GRAUS PARA ELETRODUTO, PVC, ROSCÁVEL, DN 20 MM (1/2"), PARA CIRCUITOS TERMINAIS, INSTALADA EM PAREDE - FORNECIMENTO E INSTALAÇÃO. AF_12/2015 | UN | 0.0696 | 11.68 | 0.81
SINAPI | COMPOSIÇÃO | 91924 | CABO DE COBRE FLEXÍVEL ISOLADO, 1,5 MM², ANTI-CHAMA 450/750 V, PARA CIRCUITOS TERMINAIS - FORNECIMENTO E INSTALAÇÃO. AF_12/2015 | M | 1.253 | 2.89 | 3.62
CPU AUX | COMPOSIÇÃO | 91926 | CABO DE COBRE FLEXÍVEL ISOLADO, 2,5 MM², ANTI-CHAMA 450/750 V, PARA CIRCUITOS TERMINAIS - FORNECIMENTO E INSTALAÇÃO. AF_12/2015 | M | 0.4699 | 3.08 | 1.44
CPU AUX | COMPOSIÇÃO | 91928 | CABO DE COBRE FLEXÍVEL ISOLADO, 4 MM², ANTI-CHAMA 450/750 V, PARA CIRCUITOS TERMINAIS - FORNECIMENTO E INSTALAÇÃO. AF_12/2015 | M | 1.0442 | 5.12 | 5.34
SINAPI | COMPOSIÇÃO | 91937 | CAIXA OCTOGONAL 3" X 3", PVC, INSTALADA EM LAJE - FORNECIMENTO E INSTALAÇÃO. AF_12/2015 | UN | 0.1392 | 10.46 | 1.45
CPU AUX | COMPOSIÇÃO | 91959 | INTERRUPTOR SIMPLES (2 MÓDULOS), 10A/250V, INCLUINDO SUPORTE E PLACA - FORNECIMENTO E INSTALAÇÃO. AF_12/2015 | UN | 0.0174 | 29.32 | 0.51
CPU AUX | COMPOSIÇÃO | 91967 | INTERRUPTOR SIMPLES (3 MÓDULOS), 10A/250V, INCLUINDO SUPORTE E PLACA - FORNECIMENTO E INSTALAÇÃO. AF_12/2015 | UN | 0.0174 | 40.13 | 0.69
SINAPI | COMPOSIÇÃO | 92000 | TOMADA BAIXA DE EMBUTIR (1 MÓDULO), 2P+T 10 A, INCLUINDO SUPORTE E PLACA - FORNECIMENTO E INSTALAÇÃO. AF_12/2015 | UN | 0.0348 | 19.56 | 0.68
CPU AUX | COMPOSIÇÃO | 92543 | TRAMA DE MADEIRA COMPOSTA POR TERÇAS PARA TELHADOS DE ATÉ 2 ÁGUAS PARA TELHA ONDULADA DE FIBROCIMENTO, METÁLICA, PLÁSTICA OU TERMOACÚSTICA, INCLUSO TRANSPORTE VERTICAL. AF_07/2019 | M2 | 1.3566 | 12.83 | 17.4
SINAPI | COMPOSIÇÃO | 92981 | CABO DE COBRE FLEXÍVEL ISOLADO, 16 MM², ANTI-CHAMA 450/750 V, PARA DISTRIBUIÇÃO - FORNECIMENTO E INSTALAÇÃO. AF_12/2015 | M | 0.2611 | 17.59 | 4.59
SINAPI | COMPOSIÇÃO | 93358 | ESCAVAÇÃO MANUAL DE VALA COM PROFUNDIDADE MENOR OU IGUAL A 1,30 M. | M3 | 0.0279 | 57.81 | 1.61
CPU AUX | COMPOSIÇÃO | 94210 | TELHAMENTO COM TELHA ONDULADA DE FIBROCIMENTO E = 6 MM, COM RECOBRIMENTO LATERAL DE 1 1/4 DE ONDA PARA TELHADO COM INCLINAÇÃO MÁXIMA DE 10°, COM ATÉ 2 ÁGUAS, INCLUSO IÇAMENTO. AF_07/2019 | M2 | 1.3566 | 46.8 | 63.48
SINAPI | COMPOSIÇÃO | 94559 | JANELA DE AÇO TIPO BASCULANTE PARA VIDROS, COM BATENTE, FERRAGENS E PINTURA ANTICORROSIVA. EXCLUSIVE VIDROS, ACABAMENTO, ALIZAR E CONTRAMARCO. FORNECIMENTO E INSTALAÇÃO. AF_12/2019 | M2 | 0.0905 | 785.71 | 71.1
SINAPI | COMPOSIÇÃO | 95240 | LASTRO DE CONCRETO MAGRO, APLICADO EM PISOS, LAJES SOBRE SOLO OU RADIERS, ESPESSURA DE 3 CM. AF_07/2016 | M2 | 0.0064 | 14.96 | 0.09
SINAPI | COMPOSIÇÃO | 95241 | LASTRO DE CONCRETO MAGRO, APLICADO EM PISOS, LAJES SOBRE SOLO OU RADIERS, ESPESSURA DE 5 CM. AF_07/2016 | M2 | 1.3328 | 19.28 | 25.69
SINAPI | COMPOSIÇÃO | 95805 | CONDULETE DE PVC, TIPO B, PARA ELETRODUTO DE PVC SOLDÁVEL DN 25 MM (3/4''), APARENTE - FORNECIMENTO E INSTALAÇÃO. AF_11/2016 | UN | 0.0174 | 23.48 | 0.4
SINAPI | COMPOSIÇÃO | 95811 | CONDULETE DE PVC, TIPO LB, PARA ELETRODUTO DE PVC SOLDÁVEL DN 25 MM (3/4''), APARENTE - FORNECIMENTO E INSTALAÇÃO. AF_11/2016 | UN | 0.0522 | 15.98 | 0.83
SINAPI | COMPOSIÇÃO | 96985 | HASTE DE ATERRAMENTO 5/8 PARA SPDA - FORNECIMENTO E INSTALAÇÃO. AF_12/2017 | UN | 0.0522 | 65.18 | 3.4
SINAPI | COMPOSIÇÃO | 96995 | REATERRO MANUAL APILOADO COM SOQUETE. AF_10/2017 | M3 | 0.0072 | 37.08 | 0.26
SINAPI | COMPOSIÇÃO | 97586 | LUMINÁRIA TIPO CALHA, DE SOBREPOR, COM 2 LÂMPADAS TUBULARES FLUORESCENTES DE 36 W, COM REATOR DE PARTIDA RÁPIDA - FORNECIMENTO E INSTALAÇÃO. AF_02/2020 | UN | 0.1392 | 107.99 | 15.03
SINAPI | COMPOSIÇÃO | 97886 | CAIXA ENTERRADA ELÉTRICA RETANGULAR, EM ALVENARIA COM TIJOLOS CERÂMICOS MACIÇOS, FUNDO COM BRITA, DIMENSÕES INTERNAS: 0,3X0,3X0,3 M. AF_12/2020 | UN | 0.0522 | 150.39 | 7.85
SINAPI | COMPOSIÇÃO | 97906 | CAIXA ENTERRADA HIDRÁULICA RETANGULAR, EM ALVENARIA COM BLOCOS DE CONCRETO, DIMENSÕES INTERNAS: 0,6X0,6X0,6 M PARA REDE DE ESGOTO. AF_12/2020 | UN | 0.0348 | 399.41 | 13.89
CPU AUX | COMPOSIÇÃO | 98441 | PAREDE DE MADEIRA COMPENSADA PARA CONSTRUÇÃO TEMPORÁRIA EM CHAPA SIMPLES, EXTERNA, COM ÁREA LÍQUIDA MAIOR OU IGUAL A 6 M², SEM VÃO. AF_05/2018 | M2 | 0.2612 | 94.82 | 24.76
CPU AUX | COMPOSIÇÃO | 98442 | PAREDE DE MADEIRA COMPENSADA PARA CONSTRUÇÃO TEMPORÁRIA EM CHAPA SIMPLES, EXTERNA, COM ÁREA LÍQUIDA MENOR QUE 6 M², SEM VÃO. AF_05/2018 | M2 | 0.3007 | 95.6 | 28.74
SINAPI | COMPOSIÇÃO | 98443 | PAREDE DE MADEIRA COMPENSADA PARA CONSTRUÇÃO TEMPORÁRIA EM CHAPA SIMPLES, INTERNA, COM ÁREA LÍQUIDA MAIOR OU IGUAL A 6 M², SEM VÃO. AF_05/2018 | M2 | 0.083 | 104.41 | 8.66
SINAPI | COMPOSIÇÃO | 98444 | PAREDE DE MADEIRA COMPENSADA PARA CONSTRUÇÃO TEMPORÁRIA EM CHAPA SIMPLES, INTERNA, COM ÁREA LÍQUIDA MENOR QUE 6 M², SEM VÃO. AF_05/2018 | M2 | 0.0956 | 106.34 | 10.16
CPU AUX | COMPOSIÇÃO | 98445 | PAREDE DE MADEIRA COMPENSADA PARA CONSTRUÇÃO TEMPORÁRIA EM CHAPA SIMPLES, EXTERNA, COM ÁREA LÍQUIDA MAIOR OU IGUAL A 6 M², COM VÃO. AF_05/2018 | M2 | 0.4081 | 111.05 | 45.31
CPU AUX | COMPOSIÇÃO | 98446 | PAREDE DE MADEIRA COMPENSADA PARA CONSTRUÇÃO TEMPORÁRIA EM CHAPA SIMPLES, EXTERNA, COM ÁREA LÍQUIDA MENOR QUE 6 M², COM VÃO. AF_05/2018 | M2 | 0.3182 | 139.71 | 44.45
SINAPI | COMPOSIÇÃO | 98447 | PAREDE DE MADEIRA COMPENSADA PARA CONSTRUÇÃO TEMPORÁRIA EM CHAPA SIMPLES, INTERNA, COM ÁREA LÍQUIDA MAIOR OU IGUAL A 6 M², COM VÃO. AF_05/2018 | M2 | 0.1297 | 121.57 | 15.76
SINAPI | COMPOSIÇÃO | 98448 | PAREDE DE MADEIRA COMPENSADA PARA CONSTRUÇÃO TEMPORÁRIA EM CHAPA SIMPLES, INTERNA, COM ÁREA LÍQUIDA MENOR QUE 6 M², COM VÃO. AF_05/2018 | M2 | 0.1011 | 151.61 | 15.32
SINAPI | COMPOSIÇÃO | 98679 | PISO CIMENTADO, TRAÇO 1:3 (CIMENTO E AREIA), ACABAMENTO LISO, ESPESSURA 2,0 CM, PREPARO MECÂNICO DA ARGAMASSA. AF_09/2020 | M2 | 0.5134 | 30.27 | 15.54
SINAPI | COMPOSIÇÃO | 100860 | CHUVEIRO ELÉTRICO COMUM CORPO PLÁSTICO, TIPO DUCHA  FORNECIMENTO E INSTALAÇÃO. AF_01/2020 | UN | 0.0696 | 97.33 | 6.77
SINAPI | COMPOSIÇÃO | 101165 | ALVENARIA DE EMBASAMENTO COM BLOCO ESTRUTURAL DE CONCRETO, DE 14X19X29CM E ARGAMASSA DE ASSENTAMENTO COM PREPARO EM BETONEIRA. AF_05/2020 | M3 | 0.0286 | 759.09 | 21.7
SINAPI | COMPOSIÇÃO | 101876 | QUADRO DE DISTRIBUIÇÃO DE ENERGIA EM PVC, DE EMBUTIR, SEM BARRAMENTO, PARA 6 DISJUNTORES - FORNECIMENTO E INSTALAÇÃO. AF_10/2020 | UN | 0.0174 | 54.92 | 0.95
SINAPI | COMPOSIÇÃO | 101891 | DISJUNTOR MONOPOLAR TIPO NEMA, CORRENTE NOMINAL DE 35 ATÉ 50A - FORNECIMENTO E INSTALAÇÃO. AF_10/2020 | UN | 0.1044 | 32 | 3.34
Item/Órgão | Tipo | Código | Descrição | Unidade | Coeficiente | Preço s/ BDI | Total
4,02.6 | - | 98459 | TAPUME COM TELHA METÁLICA. AF_05/2018 | M2 |  |  | 79.18
SINAPI | INSUMO | 3992 | TABUA APARELHADA *2,5 X 30* CM, EM MACARANDUBA, ANGELIM OU EQUIVALENTE DA REGIAO | M | 1 | 16.95 | 16.95
SINAPI | INSUMO | 4433 | CAIBRO NAO APARELHADO *7,5 X 7,5* CM, EM MACARANDUBA, ANGELIM OU EQUIVALENTE DA REGIAO - BRUTA | M | 1.2273 | 14.05 | 17.24
SINAPI | INSUMO | 5061 | PREGO DE ACO POLIDO COM CABECA 18 X 27 (2 1/2 X 10) | KG | 0.0428 | 20.6125 | 0.88
SINAPI | INSUMO | 7243 | TELHA TRAPEZOIDAL EM ACO ZINCADO, SEM PINTURA, ALTURA DE APROXIMADAMENTE 40 MM, ESPESSURA DE 0,50 MM E LARGURA UTIL DE 980 MM | M2 | 0.5853 | 70 | 40.97
SINAPI | COMPOSIÇÃO | 88239 | AJUDANTE DE CARPINTEIRO COM ENCARGOS COMPLEMENTARES | H | 0.16 | 19.68 | 3.14
SINAPI | COMPOSIÇÃO | 88262 | CARPINTEIRO DE FORMAS COM ENCARGOS COMPLEMENTARES | H | 0.48 | 24.39 | 11.7
SINAPI | COMPOSIÇÃO | 91692 | SERRA CIRCULAR DE BANCADA COM MOTOR ELÉTRICO POTÊNCIA DE 5HP, COM COIFA PARA DISCO 10" - CHP DIURNO. AF_08/2015 | CHP | 0.0044 | 31.02 | 0.13
SINAPI | COMPOSIÇÃO | 91693 | SERRA CIRCULAR DE BANCADA COM MOTOR ELÉTRICO POTÊNCIA DE 5HP, COM COIFA PARA DISCO 10" - CHI DIURNO. AF_08/2015 | CHI | 0.0191 | 27.59 | 0.52
SINAPI | COMPOSIÇÃO | 94974 | CONCRETO MAGRO PARA LASTRO, TRAÇO 1:4,5:4,5 (EM MASSA SECA DE CIMENTO/ AREIA MÉDIA/ BRITA 1) - PREPARO MANUAL. AF_05/2021 | M3 | 0.0012 | 350.28 | 0.42
Item/Órgão | Tipo | Código | Descrição | Unidade | Coeficiente | Preço s/ BDI | Total
5,01.1 | - | CP-Equ-1000 | LOCAÇÃO MENSAL DE GUINCHO DE COLUNA 400KG, COM MOTO FREIO, TRIFÁSICO, INCLUSIVE OPERADOR | MÊS |  |  | 681.99
SINAPI | COMPOSIÇÃO | 93281 | GUINCHO ELÉTRICO DE COLUNA, CAPACIDADE 400 KG, COM MOTO FREIO, MOTOR TRIFÁSICO DE 1,25 CV - CHP DIURNO. AF_03/2016 | CHP | 13.3333 | 26.15 | 348.66
SINAPI | COMPOSIÇÃO | 93282 | GUINCHO ELÉTRICO DE COLUNA, CAPACIDADE 400 KG, COM MOTO FREIO, MOTOR TRIFÁSICO DE 1,25 CV - CHI DIURNO. AF_03/2016 | CHI | 13.3333 | 25 | 333.33
Item/Órgão | Tipo | Código | Descrição | Unidade | Coeficiente | Preço s/ BDI | Total
5,02.1 | - | DEMIE/204 | ANDAIME TUBULAR METÁLICO SIMPLES - PEÇA X DIA | PÇXDIA |  |  | 0.4
ORSE | INSUMO | 160 | ALUGUEL DE ANDAIME METÁLICO TUBULAR SIMPLES - ALUGUEL DIÁRIO POR PEÇA | PÇXDIA | 1 | 0.4 | 0.4
Item/Órgão | Tipo | Código | Descrição | Unidade | Coeficiente | Preço s/ BDI | Total
5,02.2 | - | CP-And-1182 | ALUGUEL DE ANDAIME TUBULAR METÁLICO FACHADEIRO (ALUGUEL MENSAL), EXCLUSIVE MONTAGEM E DESMONTAGEM | M2XMÊS |  |  | 2.61
ORSE | INSUMO | 4154 | ALUGUEL DE ANDAIME TUBULAR METÁLICO FACHADEIRO (ALUGUEL MENSAL) M² X MÊS - LARGURA=2,00M; ALTURA=1,20M | M2XMÊS | 1.03 | 2.54 | 2.61
Item/Órgão | Tipo | Código | Descrição | Unidade | Coeficiente | Preço s/ BDI | Total
6,01.1 | - | 94319 | ATERRO MANUAL DE VALAS COM SOLO ARGILO-ARENOSO E COMPACTAÇÃO MECANIZADA. AF_05/2016 | M3 |  |  | 36.13
SINAPI | COMPOSIÇÃO | 5901 | CAMINHÃO PIPA 10.000 L TRUCADO, PESO BRUTO TOTAL 23.000 KG, CARGA ÚTIL MÁXIMA 15.935 KG, DISTÂNCIA ENTRE EIXOS 4,8 M, POTÊNCIA 230 CV, INCLUSIVE TANQUE DE AÇO PARA TRANSPORTE DE ÁGUA - CHP DIURNO. AF_06/2014 | CHP | 0.006 | 280.14 | 1.68
SINAPI | COMPOSIÇÃO | 5903 | CAMINHÃO PIPA 10.000 L TRUCADO, PESO BRUTO TOTAL 23.000 KG, CARGA ÚTIL MÁXIMA 15.935 KG, DISTÂNCIA ENTRE EIXOS 4,8 M, POTÊNCIA 230 CV, INCLUSIVE TANQUE DE AÇO PARA TRANSPORTE DE ÁGUA - CHI DIURNO. AF_06/2014 | CHI | 0.003 | 59.4 | 0.17
SINAPI | INSUMO | 6079 | ARGILA, ARGILA VERMELHA OU ARGILA ARENOSA (RETIRADA NA JAZIDA, SEM TRANSPORTE) | M3 | 1.25 | 5.7 | 7.12
SINAPI | COMPOSIÇÃO | 88316 | SERVENTE COM ENCARGOS COMPLEMENTARES | H | 0.38 | 19.8 | 7.52
CPU AUX | COMPOSIÇÃO | 91533 | COMPACTADOR DE SOLOS DE PERCUSSÃO (SOQUETE) COM MOTOR A GASOLINA 4 TEMPOS, POTÊNCIA 4 CV - CHP DIURNO. AF_08/2015 | CHP | 0.274 | 40.95 | 11.22
SINAPI | COMPOSIÇÃO | 91534 | COMPACTADOR DE SOLOS DE PERCUSSÃO (SOQUETE) COM MOTOR A GASOLINA 4 TEMPOS, POTÊNCIA 4 CV - CHI DIURNO. AF_08/2015 | CHI | 0.254 | 33.18 | 8.42
Item/Órgão | Tipo | Código | Descrição | Unidade | Coeficiente | Preço s/ BDI | Total
CPU AUX | - | 91533 | COMPACTADOR DE SOLOS DE PERCUSSÃO (SOQUETE) COM MOTOR A GASOLINA 4 TEMPOS, POTÊNCIA 4 CV - CHP DIURNO. AF_08/2015 | CHP |  |  | 40.95
SINAPI | COMPOSIÇÃO | 88297 | OPERADOR DE MÁQUINAS E EQUIPAMENTOS COM ENCARGOS COMPLEMENTARES | H | 1 | 32.38 | 32.38
SINAPI | COMPOSIÇÃO | 91529 | COMPACTADOR DE SOLOS DE PERCUSSÃO (SOQUETE) COM MOTOR A GASOLINA 4 TEMPOS, POTÊNCIA 4 CV - DEPRECIAÇÃO. AF_08/2015 | H | 1 | 0.71 | 0.71
SINAPI | INSUMO | 13458 | COMPACTADOR DE SOLOS DE PERCURSAO (SOQUETE) COM MOTOR A GASOLINA 4 TEMPOS DE 4 HP (4 CV) | UN | 5.33e-05 | 8600 | 0
SINAPI | COMPOSIÇÃO | 91530 | COMPACTADOR DE SOLOS DE PERCUSSÃO (SOQUETE) COM MOTOR A GASOLINA 4 TEMPOS, POTÊNCIA 4 CV - JUROS. AF_08/2015 | H | 1 | 0.09 | 0.09
SINAPI | INSUMO | 13458 | COMPACTADOR DE SOLOS DE PERCURSAO (SOQUETE) COM MOTOR A GASOLINA 4 TEMPOS DE 4 HP (4 CV) | UN | 7.4e-06 | 8600 | 0
SINAPI | COMPOSIÇÃO | 91531 | COMPACTADOR DE SOLOS DE PERCUSSÃO (SOQUETE) COM MOTOR A GASOLINA 4 TEMPOS, POTÊNCIA 4 CV - MANUTENÇÃO. AF_08/2015 | H | 1 | 0.9 | 0.9
SINAPI | INSUMO | 13458 | COMPACTADOR DE SOLOS DE PERCURSAO (SOQUETE) COM MOTOR A GASOLINA 4 TEMPOS DE 4 HP (4 CV) | UN | 6.67e-05 | 8600 | 0
SINAPI | COMPOSIÇÃO | 91532 | COMPACTADOR DE SOLOS DE PERCUSSÃO (SOQUETE) COM MOTOR A GASOLINA 4 TEMPOS, POTÊNCIA 4 CV - MATERIAIS NA OPERAÇÃO. AF_08/2015 | H | 1 | 6.87 | 6.87
SINAPI | INSUMO | 4222 | GASOLINA COMUM | L | 1.03 | 5.6695 | 0
Item/Órgão | Tipo | Código | Descrição | Unidade | Coeficiente | Preço s/ BDI | Total
CPU AUX | - | 91534 | COMPACTADOR DE SOLOS DE PERCUSSÃO (SOQUETE) COM MOTOR A GASOLINA 4 TEMPOS, POTÊNCIA 4 CV - CHI DIURNO. AF_08/2015 | CHI |  |  | 33.18
SINAPI | COMPOSIÇÃO | 88297 | OPERADOR DE MÁQUINAS E EQUIPAMENTOS COM ENCARGOS COMPLEMENTARES | H | 1 | 32.38 | 32.38
SINAPI | COMPOSIÇÃO | 91529 | COMPACTADOR DE SOLOS DE PERCUSSÃO (SOQUETE) COM MOTOR A GASOLINA 4 TEMPOS, POTÊNCIA 4 CV - DEPRECIAÇÃO. AF_08/2015 | H | 1 | 0.71 | 0.71
SINAPI | INSUMO | 13458 | COMPACTADOR DE SOLOS DE PERCURSAO (SOQUETE) COM MOTOR A GASOLINA 4 TEMPOS DE 4 HP (4 CV) | UN | 5.33e-05 | 8600 | 0
SINAPI | COMPOSIÇÃO | 91530 | COMPACTADOR DE SOLOS DE PERCUSSÃO (SOQUETE) COM MOTOR A GASOLINA 4 TEMPOS, POTÊNCIA 4 CV - JUROS. AF_08/2015 | H | 1 | 0.09 | 0.09
SINAPI | INSUMO | 13458 | COMPACTADOR DE SOLOS DE PERCURSAO (SOQUETE) COM MOTOR A GASOLINA 4 TEMPOS DE 4 HP (4 CV) | UN | 7.4e-06 | 8600 | 0
Item/Órgão | Tipo | Código | Descrição | Unidade | Coeficiente | Preço s/ BDI | Total
6,02.1 | - | 100575 | REGULARIZAÇÃO DE SUPERFÍCIES COM MOTONIVELADORA. AF_11/2019 | M2 |  |  | 0.08
SINAPI | COMPOSIÇÃO | 5932 | MOTONIVELADORA POTÊNCIA BÁSICA LÍQUIDA (PRIMEIRA MARCHA) 125 HP, PESO BRUTO 13032 KG, LARGURA DA LÂMINA DE 3,7 M - CHP DIURNO. AF_06/2014 | CHP | 0.0001 | 215.17 | 0.02
SINAPI | COMPOSIÇÃO | 5934 | MOTONIVELADORA POTÊNCIA BÁSICA LÍQUIDA (PRIMEIRA MARCHA) 125 HP, PESO BRUTO 13032 KG, LARGURA DA LÂMINA DE 3,7 M - CHI DIURNO. AF_06/2014 | CHI | 0.001 | 57.29 | 0.05
SINAPI | COMPOSIÇÃO | 88316 | SERVENTE COM ENCARGOS COMPLEMENTARES | H | 0.001 | 19.8 | 0.01
Item/Órgão | Tipo | Código | Descrição | Unidade | Coeficiente | Preço s/ BDI | Total
6,03.1 | - | 93358 | ESCAVAÇÃO MANUAL DE VALA COM PROFUNDIDADE MENOR OU IGUAL A 1,30 M. AF_02/2021 | M3 |  |  | 57.81
SINAPI | COMPOSIÇÃO | 88316 | SERVENTE COM ENCARGOS COMPLEMENTARES | H | 2.92 | 19.8 | 57.81
Item/Órgão | Tipo | Código | Descrição | Unidade | Coeficiente | Preço s/ BDI | Total
6,03.2 | - | 102282 | ESCAVAÇÃO MECANIZADA DE VALA COM PROF. ATÉ 1,5 M (MÉDIA MONTANTE E JUSANTE/UMA COMPOSIÇÃO POR TRECHO), ESCAVADEIRA (0,8 M3),LARG. MENOR QUE 1,5 M, EM SOLO DE MOLE, EM LOCAIS COM ALTO NÍVEL DE INTERFERÊNCIA. AF_02/2021 | M3 |  |  | 10.49
CPU AUX | COMPOSIÇÃO | 5631 | ESCAVADEIRA HIDRÁULICA SOBRE ESTEIRAS, CAÇAMBA 0,80 M3, PESO OPERACIONAL 17 T, POTENCIA BRUTA 111 HP - CHP DIURNO. AF_06/2014 | CHP | 0.0402 | 165 | 6.63
CPU AUX | COMPOSIÇÃO | 5632 | ESCAVADEIRA HIDRÁULICA SOBRE ESTEIRAS, CAÇAMBA 0,80 M3, PESO OPERACIONAL 17 T, POTENCIA BRUTA 111 HP - CHI DIURNO. AF_06/2014 | CHI | 0.0437 | 75 | 3.27
SINAPI | COMPOSIÇÃO | 88316 | SERVENTE COM ENCARGOS COMPLEMENTARES | H | 0.03 | 19.8 | 0.59
Item/Órgão | Tipo | Código | Descrição | Unidade | Coeficiente | Preço s/ BDI | Total
CPU AUX |  | 5631 | ESCAVADEIRA HIDRÁULICA SOBRE ESTEIRAS, CAÇAMBA 0,80 M3, PESO OPERACIONAL 17 T, POTENCIA BRUTA 111 HP - CHP DIURNO. AF_06/2014 | CHP |  |  | 180.95
SINAPI | COMPOSIÇÃO | 5627 | ESCAVADEIRA HIDRÁULICA SOBRE ESTEIRAS, CAÇAMBA 0,80 M3, PESO OPERACIONAL 17 T, POTENCIA BRUTA 111 HP - DEPRECIAÇÃO. AF_06/2014 | H | 1 | 37.52 | 37.52
SINAPI | INSUMO | 10685 | ESCAVADEIRA HIDRAULICA SOBRE ESTEIRAS, CACAMBA 0,80M3, PESO OPERACIONAL 17T, POTENCIA BRUTA 111HP | UN | 0,0000560 | 569500 | 0
SINAPI | COMPOSIÇÃO | 5628 | ESCAVADEIRA HIDRÁULICA SOBRE ESTEIRAS, CAÇAMBA 0,80 M3, PESO OPERACIONAL 17 T, POTENCIA BRUTA 111 HP - JUROS. AF_06/2014 | H | 1 | 5.09 | 5.09
SINAPI | INSUMO | 10685 | ESCAVADEIRA HIDRAULICA SOBRE ESTEIRAS, CACAMBA 0,80M3, PESO OPERACIONAL 17T, POTENCIA BRUTA 111HP | UN | 7.6e-06 | 569500 | 0
SINAPI | COMPOSIÇÃO | 5629 | ESCAVADEIRA HIDRÁULICA SOBRE ESTEIRAS, CAÇAMBA 0,80 M3, PESO OPERACIONAL 17 T, POTENCIA BRUTA 111 HP - MANUTENÇÃO. AF_06/2014 | H | 1 | 46.9 | 46.9
SINAPI | INSUMO | 10685 | ESCAVADEIRA HIDRAULICA SOBRE ESTEIRAS, CACAMBA 0,80M3, PESO OPERACIONAL 17T, POTENCIA BRUTA 111HP | UN | 7e-05 | 569500 | 0
SINAPI | COMPOSIÇÃO | 5630 | ESCAVADEIRA HIDRÁULICA SOBRE ESTEIRAS, CAÇAMBA 0,80 M3, PESO OPERACIONAL 17 T, POTENCIA BRUTA 111 HP - MATERIAIS NA OPERAÇÃO. AF_06/2014 | H | 1 | 60.09 | 60.09
SINAPI | INSUMO | 4221 | OLEO DIESEL COMBUSTIVEL COMUM | L | 10.77 | 7.1 | 0
SINAPI | COMPOSIÇÃO | 88294 | OPERADOR DE ESCAVADEIRA COM ENCARGOS COMPLEMENTARES | H | 0.85 | 36.89 | 31.35
Item/Órgão | Tipo | Código | Descrição | Unidade | Coeficiente | Preço s/ BDI | Total
CPU AUX |  | 5632 | ESCAVADEIRA HIDRÁULICA SOBRE ESTEIRAS, CAÇAMBA 0,80 M3, PESO OPERACIONAL 17 T, POTENCIA BRUTA 111 HP - CHI DIURNO. AF_06/2014 | CHI |  |  | 31.35
SINAPI | COMPOSIÇÃO | 5627 | ESCAVADEIRA HIDRÁULICA SOBRE ESTEIRAS, CAÇAMBA 0,80 M3, PESO OPERACIONAL 17 T, POTENCIA BRUTA 111 HP - DEPRECIAÇÃO. AF_06/2014 | H | 1 | 37.52 | 37.52
SINAPI | INSUMO | 10685 | ESCAVADEIRA HIDRAULICA SOBRE ESTEIRAS, CACAMBA 0,80M3, PESO OPERACIONAL 17T, POTENCIA BRUTA 111HP | UN | 0,0000560 | 569500 | 0
SINAPI | COMPOSIÇÃO | 5628 | ESCAVADEIRA HIDRÁULICA SOBRE ESTEIRAS, CAÇAMBA 0,80 M3, PESO OPERACIONAL 17 T, POTENCIA BRUTA 111 HP - JUROS. AF_06/2014 | H | 1 | 5.09 | 5.09
SINAPI | INSUMO | 10685 | ESCAVADEIRA HIDRAULICA SOBRE ESTEIRAS, CACAMBA 0,80M3, PESO OPERACIONAL 17T, POTENCIA BRUTA 111HP | UN | 7.6e-06 | 569500 | 0
SINAPI | COMPOSICAO | 88294 | OPERADOR DE ESCAVADEIRA COM ENCARGOS COMPLEMENTARES | H | 0.85 | 36.89 | 31.35
Item/Órgão | Tipo | Código | Descrição | Unidade | Coeficiente | Preço s/ BDI | Total
7,01.1 | - | 95601 | ARRASAMENTO MECANICO DE ESTACA DE CONCRETO ARMADO, DIAMETROS DE ATÉ 40 CM. AF_05/2021 | UN |  |  | 14.5
SINAPI | COMPOSIÇÃO | 88316 | SERVENTE COM ENCARGOS COMPLEMENTARES | H | 0.17 | 19.8 | 3.36
SINAPI | COMPOSIÇÃO | 102274 | MARTELO DEMOLIDOR ELÉTRICO, COM POTÊNCIA DE 2.000 W, 1.000 IMPACTOS POR MINUTO, PESO DE 30 KG - CHI DIURNO. AF_01/2021 | CHI | 0.2003 | 29.71 | 5.95
SINAPI | COMPOSIÇÃO | 102275 | MARTELO DEMOLIDOR ELÉTRICO, COM POTÊNCIA DE 2.000 W, 1.000 IMPACTOS POR MINUTO, PESO DE 30 KG - CHP DIURNO. AF_01/2021 | CHP | 0.1627 | 31.91 | 5.19
Item/Órgão | Tipo | Código | Descrição | Unidade | Coeficiente | Preço s/ BDI | Total
7,02.1 | - | 100656 | ESTACA PRÉ-MOLDADA DE CONCRETO, SEÇÃO QUADRADA, CAPACIDADE DE 25 TONELADAS, INCLUSO EMENDA (EXCLUSIVE MOBILIZAÇÃO E DESMOBILIZAÇÃO). AF_12/2019 | M |  |  | 62.39
SINAPI | INSUMO | 10997 | ELETRODO REVESTIDO AWS - E7018, DIAMETRO IGUAL A 4,00 MM | KG | 0.0379 | 28.6705 | 1.08
SINAPI | INSUMO | 38538 | ESTACA PRE-MOLDADA MACICA DE CONCRETO VIBRADO ARMADO, PARA CARGA DE 25 T, SECAO QUADRADA DE *16 X 16*, COM ANEL METALICO INCORPORADO A PECA (SOMENTE FORNECIMENTO) | M | 1.099 | 35 | 38.46
SINAPI | COMPOSIÇÃO | 88316 | SERVENTE COM ENCARGOS COMPLEMENTARES | H | 0.08 | 19.8 | 1.58
SINAPI | COMPOSIÇÃO | 88317 | SOLDADOR COM ENCARGOS COMPLEMENTARES | H | 0.08 | 25.33 | 2.02
SINAPI | COMPOSIÇÃO | 89218 | BATE-ESTACAS POR GRAVIDADE, POTÊNCIA DE 160 HP, PESO DO MARTELO ATÉ 3 TONELADAS - CHI DIURNO. AF_11/2014 | CHI | 0.09 | 97.49 | 8.77
SINAPI | COMPOSIÇÃO | 89843 | BATE-ESTACAS POR GRAVIDADE, POTÊNCIA DE 160 HP, PESO DO MARTELO ATÉ 3 TONELADAS - CHP DIURNO. AF_11/2014 | CHP | 0.044 | 206.98 | 9.1
SINAPI | COMPOSIÇÃO | 90776 | ENCARREGADO GERAL COM ENCARGOS COMPLEMENTARES | H | 0.019 | 38.16 | 0.72
SINAPI | COMPOSIÇÃO | 90778 | ENGENHEIRO CIVIL DE OBRA PLENO COM ENCARGOS COMPLEMENTARES | H | 0.0063 | 106.15 | 0.66
Item/Órgão | Tipo | Código | Descrição | Unidade | Coeficiente | Preço s/ BDI | Total
7,03.1 | - | CP-Ved-1044 | ALVENARIA TIJOLO CERÂMICO MACIÇO (5X9X19), ESP = 0,09M (SINGELA), COM ARGAMASSA TRAÇO 1:2:8 (CIMENTO / CAL / AREIA) C/ JUNTA DE 2,0CM | M2 |  |  | 71.91
SINAPI | INSUMO | 7258 | TIJOLO CERAMICO MACICO COMUM *5 X 10 X 20* CM (L X A X C) | UN | 68 | 0.3655 | 24.85
CPU AUX | COMPOSIÇÃO | 87292 | ARGAMASSA TRAÇO 1:2:8 (EM VOLUME DE CIMENTO, CAL E AREIA MÉDIA ÚMIDA) PARA EMBOÇO/MASSA ÚNICA/ASSENTAMENTO DE ALVENARIA DE VEDAÇÃO, PREPARO MECÂNICO COM BETONEIRA 400 L. AF_08/2019 | M3 | 0.032 | 430.45 | 13.77
SINAPI | COMPOSIÇÃO | 88309 | PEDREIRO COM ENCARGOS COMPLEMENTARES | H | 0.9 | 24.66 | 22.19
SINAPI | COMPOSIÇÃO | 88316 | SERVENTE COM ENCARGOS COMPLEMENTARES | H | 0.561 | 19.8 | 11.1
Item/Órgão | Tipo | Código | Descrição | Unidade | Coeficiente | Preço s/ BDI | Total
7,04.1 | - | 96535 | FABRICAÇÃO, MONTAGEM E DESMONTAGEM DE FÔRMA PARA SAPATA, EM MADEIRA SERRADA, E=25 MM, 4 UTILIZAÇÕES. AF_06/2017 | M2 |  |  | 103.27
SINAPI | INSUMO | 2692 | DESMOLDANTE PROTETOR PARA FORMAS DE MADEIRA, DE BASE OLEOSA EMULSIONADA EM AGUA | L | 0.017 | 6.1285 | 0.1
SINAPI | INSUMO | 4517 | SARRAFO *2,5 X 7,5* CM EM PINUS, MISTA OU EQUIVALENTE DA REGIAO - BRUTA | M | 4.612 | 3.043 | 14.03
SINAPI | INSUMO | 5073 | PREGO DE ACO POLIDO COM CABECA 17 X 24 (2 1/4 X 11) | KG | 0.047 | 21.369 | 1
SINAPI | INSUMO | 5074 | PREGO DE ACO POLIDO COM CABECA 15 X 18 (1 1/2 X 13) | KG | 0.016 | 23.494 | 0.37
SINAPI | INSUMO | 6189 | TABUA NAO APARELHADA *2,5 X 30* CM, EM MACARANDUBA, ANGELIM OU EQUIVALENTE DA REGIAO - BRUTA | M | 1.278 | 18 | 23
SINAPI | INSUMO | 40304 | PREGO DE ACO POLIDO COM CABECA DUPLA 17 X 27 (2 1/2 X 11) | KG | 0.01 | 25.8825 | 0.25
SINAPI | COMPOSIÇÃO | 88239 | AJUDANTE DE CARPINTEIRO COM ENCARGOS COMPLEMENTARES | H | 0.75 | 19.68 | 14.76
SINAPI | COMPOSIÇÃO | 88262 | CARPINTEIRO DE FORMAS COM ENCARGOS COMPLEMENTARES | H | 1.896 | 24.39 | 46.24
SINAPI | COMPOSIÇÃO | 91692 | SERRA CIRCULAR DE BANCADA COM MOTOR ELÉTRICO POTÊNCIA DE 5HP, COM COIFA PARA DISCO 10" - CHP DIURNO. AF_08/2015 | CHP | 0.079 | 31.02 | 2.45
SINAPI | COMPOSIÇÃO | 91693 | SERRA CIRCULAR DE BANCADA COM MOTOR ELÉTRICO POTÊNCIA DE 5HP, COM COIFA PARA DISCO 10" - CHI DIURNO. AF_08/2015 | CHI | 0.039 | 27.59 | 1.07
Item/Órgão | Tipo | Código | Descrição | Unidade | Coeficiente | Preço s/ BDI | Total
7,04.2 | - | 96542 | FABRICAÇÃO, MONTAGEM E DESMONTAGEM DE FÔRMA PARA VIGA BALDRAME, EM CHAPA DE MADEIRA COMPENSADA RESINADA, E=17 MM, 4 UTILIZAÇÕES. AF_06/2017 | M2 |  |  | 69.09
SINAPI | INSUMO | 1358 | CHAPA/PAINEL DE MADEIRA COMPENSADA RESINADA (MADEIRITE RESINADO ROSA) PARA FORMA DE CONCRETO, DE 2200 x 1100 MM, E = 17 MM | M2 | 0.315 | 50.1755 | 15.8
SINAPI | INSUMO | 2692 | DESMOLDANTE PROTETOR PARA FORMAS DE MADEIRA, DE BASE OLEOSA EMULSIONADA EM AGUA | L | 0.01 | 6.1285 | 0.06
SINAPI | INSUMO | 4491 | PONTALETE *7,5 X 7,5* CM EM PINUS, MISTA OU EQUIVALENTE DA REGIAO - BRUTA | M | 1.218 | 8.7125 | 10.61
SINAPI | INSUMO | 4517 | SARRAFO *2,5 X 7,5* CM EM PINUS, MISTA OU EQUIVALENTE DA REGIAO - BRUTA | M | 0.722 | 3.043 | 2.19
SINAPI | INSUMO | 5073 | PREGO DE ACO POLIDO COM CABECA 17 X 24 (2 1/4 X 11) | KG | 0.019 | 21.369 | 0.4
SINAPI | INSUMO | 20247 | PREGO DE ACO POLIDO COM CABECA 15 X 15 (1 1/4 X 13) | KG | 0.004 | 23.2135 | 0.09
SINAPI | INSUMO | 40304 | PREGO DE ACO POLIDO COM CABECA DUPLA 17 X 27 (2 1/2 X 11) | KG | 0.01 | 25.8825 | 0.25
SINAPI | COMPOSIÇÃO | 88239 | AJUDANTE DE CARPINTEIRO COM ENCARGOS COMPLEMENTARES | H | 0.492 | 19.68 | 9.68
SINAPI | COMPOSIÇÃO | 88262 | CARPINTEIRO DE FORMAS COM ENCARGOS COMPLEMENTARES | H | 1.18 | 24.39 | 28.78
SINAPI | COMPOSIÇÃO | 91692 | SERRA CIRCULAR DE BANCADA COM MOTOR ELÉTRICO POTÊNCIA DE 5HP, COM COIFA PARA DISCO 10" - CHP DIURNO. AF_08/2015 | CHP | 0.014 | 31.02 | 0.43
SINAPI | COMPOSIÇÃO | 91693 | SERRA CIRCULAR DE BANCADA COM MOTOR ELÉTRICO POTÊNCIA DE 5HP, COM COIFA PARA DISCO 10" - CHI DIURNO. AF_08/2015 | CHI | 0.029 | 27.59 | 0.8
Item/Órgão | Tipo | Código | Descrição | Unidade | Coeficiente | Preço s/ BDI | Total
7,04.3 | - | 96546 | ARMAÇÃO DE BLOCO, VIGA BALDRAME OU SAPATA UTILIZANDO AÇO CA-50 DE 10 MM - MONTAGEM. AF_06/2017 | KG |  |  | 12.77
SINAPI | INSUMO | 39017 | ESPACADOR / DISTANCIADOR CIRCULAR COM ENTRADA LATERAL, EM PLASTICO, PARA VERGALHAO *4,2 A 12,5* MM, COBRIMENTO 20 MM | UN | 0.4655 | 0.1785 | 0.08
SINAPI | INSUMO | 43132 | ARAME RECOZIDO 16 BWG, D = 1,65 MM (0,016 KG/M) OU 18 BWG, D = 1,25 MM (0,01 KG/M) | KG | 0.025 | 22.1 | 0.55
SINAPI | COMPOSIÇÃO | 88238 | AJUDANTE DE ARMADOR COM ENCARGOS COMPLEMENTARES | H | 0.029 | 19.79 | 0.57
SINAPI | COMPOSIÇÃO | 88245 | ARMADOR COM ENCARGOS COMPLEMENTARES | H | 0.089 | 24.51 | 2.18
CPU AUX | COMPOSIÇÃO | 92794 | CORTE E DOBRA DE AÇO CA-50, DIÂMETRO DE 10,0 MM, UTILIZADO EM ESTRUTURAS DIVERSAS, EXCETO LAJES. AF_12/2015 | KG | 1 | 9.39 | 9.39
Item/Órgão | Tipo | Código | Descrição | Unidade | Coeficiente | Preço s/ BDI | Total
CPU AUX | - | 92794 | CORTE E DOBRA DE AÇO CA-50, DIÂMETRO DE 10,0 MM, UTILIZADO EM ESTRUTURAS DIVERSAS, EXCETO LAJES. AF_12/2015 | KG |  |  | 9.39
SINAPI | INSUMO | 34 | ACO CA-50, 10,0 MM, VERGALHAO | KG | 1.11 | 8.2 | 9.1
SINAPI | COMPOSIÇÃO | 88238 | AJUDANTE DE ARMADOR COM ENCARGOS COMPLEMENTARES | H | 0.00153 | 19.79 | 0.03
SINAPI | COMPOSIÇÃO | 88245 | ARMADOR COM ENCARGOS COMPLEMENTARES | H | 0.010625 | 24.51 | 0.26
Item/Órgão | Tipo | Código | Descrição | Unidade | Coeficiente | Preço s/ BDI | Total
7,04.4 | - | 96543 | ARMAÇÃO DE BLOCO, VIGA BALDRAME E SAPATA UTILIZANDO AÇO CA-60 DE 5 MM - MONTAGEM. AF_06/2017 | KG |  |  | 15.78
SINAPI | INSUMO | 39017 | ESPACADOR / DISTANCIADOR CIRCULAR COM ENTRADA LATERAL, EM PLASTICO, PARA VERGALHAO *4,2 A 12,5* MM, COBRIMENTO 20 MM | UN | 1.9665 | 0.1785 | 0.35
SINAPI | INSUMO | 43132 | ARAME RECOZIDO 16 BWG, D = 1,65 MM (0,016 KG/M) OU 18 BWG, D = 1,25 MM (0,01 KG/M) | KG | 0.025 | 22.1 | 0.55
SINAPI | COMPOSIÇÃO | 88238 | AJUDANTE DE ARMADOR COM ENCARGOS COMPLEMENTARES | H | 0.0635 | 19.79 | 1.25
SINAPI | COMPOSIÇÃO | 88245 | ARMADOR COM ENCARGOS COMPLEMENTARES | H | 0.157 | 24.51 | 3.84
CPU AUX | COMPOSIÇÃO | 92791 | CORTE E DOBRA DE AÇO CA-60, DIÂMETRO DE 5,0 MM, UTILIZADO EM ESTRUTURAS DIVERSAS, EXCETO LAJES. AF_12/2015 | KG | 1 | 9.79 | 9.79
Item/Órgão | Tipo | Código | Descrição | Unidade | Coeficiente | Preço s/ BDI | Total
CPU AUX | - | 92791 | CORTE E DOBRA DE AÇO CA-60, DIÂMETRO DE 5,0 MM, UTILIZADO EM ESTRUTURAS DIVERSAS, EXCETO LAJES. AF_12/2015 | KG |  |  | 9.79
SINAPI | INSUMO | 43059 | ACO CA-60, 4,2 MM, OU 5,0 MM, OU 6,0 MM, OU 7,0 MM, VERGALHAO | KG | 1.07 | 7.2 | 7.7
SINAPI | COMPOSIÇÃO | 88238 | AJUDANTE DE ARMADOR COM ENCARGOS COMPLEMENTARES | H | 0.0108 | 19.79 | 0.21
SINAPI | COMPOSIÇÃO | 88245 | ARMADOR COM ENCARGOS COMPLEMENTARES | H | 0.0769 | 24.51 | 1.88
Item/Órgão | Tipo | Código | Descrição | Unidade | Coeficiente | Preço s/ BDI | Total
7,04.5 | - | 96556 | CONCRETAGEM DE SAPATAS, FCK 30 MPA, COM USO DE JERICA  LANÇAMENTO, ADENSAMENTO E ACABAMENTO. AF_06/2017 | M3 |  |  | 515.28
SINAPI | COMPOSIÇÃO | 88309 | PEDREIRO COM ENCARGOS COMPLEMENTARES | H | 2.9 | 24.66 | 71.51
SINAPI | COMPOSIÇÃO | 88316 | SERVENTE COM ENCARGOS COMPLEMENTARES | H | 2 | 19.8 | 39.6
SINAPI | COMPOSIÇÃO | 90586 | VIBRADOR DE IMERSÃO, DIÂMETRO DE PONTEIRA 45MM, MOTOR ELÉTRICO TRIFÁSICO POTÊNCIA DE 2 CV - CHP DIURNO. AF_06/2015 | CHP | 0.423 | 2.06 | 0.87
SINAPI | COMPOSIÇÃO | 90587 | VIBRADOR DE IMERSÃO, DIÂMETRO DE PONTEIRA 45MM, MOTOR ELÉTRICO TRIFÁSICO POTÊNCIA DE 2 CV - CHI DIURNO. AF_06/2015 | CHI | 1.225 | 0.43 | 0.52
CPU AUX | COMPOSIÇÃO | 94972 | CONCRETO FCK = 30MPA, TRAÇO 1:2,1:2,5 (EM MASSA SECA DE CIMENTO/ AREIA MÉDIA/ BRITA 1) - PREPARO MECÂNICO COM BETONEIRA 600 L. AF_05/2021 | M3 | 1.15 | 350.25 | 402.78
Item/Órgão | Tipo | Código | Descrição | Unidade | Coeficiente | Preço s/ BDI | Total
CPU AUX | - | 94972 | CONCRETO FCK = 30MPA, TRAÇO 1:2,1:2,5 (EM MASSA SECA DE CIMENTO/ AREIA MÉDIA/ BRITA 1) - PREPARO MECÂNICO COM BETONEIRA 600 L. AF_05/2021 | M3 |  |  | 350.25
SINAPI | INSUMO | 370 | AREIA MEDIA - POSTO JAZIDA/FORNECEDOR (RETIRADO NA JAZIDA, SEM TRANSPORTE) | M3 | 0.7119 | 85 | 60.51
SINAPI | INSUMO | 1379 | CIMENTO PORTLAND COMPOSTO CP II-32 | KG | 391.1663 | 0.5 | 195.58
SINAPI | INSUMO | 4721 | PEDRA BRITADA N. 1 (9,5 a 19 MM) POSTO PEDREIRA/FORNECEDOR, SEM FRETE | M3 | 0.5927 | 65 | 38.52
SINAPI | COMPOSIÇÃO | 88316 | SERVENTE COM ENCARGOS COMPLEMENTARES | H | 1.55 | 19.8 | 30.69
SINAPI | COMPOSIÇÃO | 88377 | OPERADOR DE BETONEIRA ESTACIONÁRIA/MISTURADOR COM ENCARGOS COMPLEMENTARES | H | 0.75 | 27.58 | 20.68
SINAPI | COMPOSIÇÃO | 89225 | BETONEIRA CAPACIDADE NOMINAL DE 600 L, CAPACIDADE DE MISTURA 360 L, MOTOR ELÉTRICO TRIFÁSICO POTÊNCIA DE 4 CV, SEM CARREGADOR - CHP DIURNO. AF_11/2014 | CHP | 0.6382 | 5.34 | 3.4
SINAPI | COMPOSIÇÃO | 89226 | BETONEIRA CAPACIDADE NOMINAL DE 600 L, CAPACIDADE DE MISTURA 360 L, MOTOR ELÉTRICO TRIFÁSICO POTÊNCIA DE 4 CV, SEM CARREGADOR - CHI DIURNO. AF_11/2014 | CHI | 0.6018 | 1.45 | 0.87
Item/Órgão | Tipo | Código | Descrição | Unidade | Coeficiente | Preço s/ BDI | Total
7,04.6 | - | 96537 | FABRICAÇÃO, MONTAGEM E DESMONTAGEM DE FÔRMA PARA BLOCO DE COROAMENTO, EM CHAPA DE MADEIRA COMPENSADA RESINADA, E=17 MM, 2 UTILIZAÇÕES. AF_06/2017 | M2 |  |  | 144.24
SINAPI | INSUMO | 1358 | CHAPA/PAINEL DE MADEIRA COMPENSADA RESINADA (MADEIRITE RESINADO ROSA) PARA FORMA DE CONCRETO, DE 2200 x 1100 MM, E = 17 MM | M2 | 0.629 | 50.1755 | 31.56
SINAPI | INSUMO | 2692 | DESMOLDANTE PROTETOR PARA FORMAS DE MADEIRA, DE BASE OLEOSA EMULSIONADA EM AGUA | L | 0.01 | 6.1285 | 0.06
SINAPI | INSUMO | 4491 | PONTALETE *7,5 X 7,5* CM EM PINUS, MISTA OU EQUIVALENTE DA REGIAO - BRUTA | M | 2.925 | 8.7125 | 25.48
SINAPI | INSUMO | 4517 | SARRAFO *2,5 X 7,5* CM EM PINUS, MISTA OU EQUIVALENTE DA REGIAO - BRUTA | M | 3.27 | 3.043 | 9.95
SINAPI | INSUMO | 5073 | PREGO DE ACO POLIDO COM CABECA 17 X 24 (2 1/4 X 11) | KG | 0.064 | 21.369 | 1.36
SINAPI | INSUMO | 6189 | TABUA NAO APARELHADA *2,5 X 30* CM, EM MACARANDUBA, ANGELIM OU EQUIVALENTE DA REGIAO - BRUTA | M | 1.13 | 18 | 20.34
SINAPI | INSUMO | 20247 | PREGO DE ACO POLIDO COM CABECA 15 X 15 (1 1/4 X 13) | KG | 0.021 | 23.2135 | 0.48
SINAPI | INSUMO | 40304 | PREGO DE ACO POLIDO COM CABECA DUPLA 17 X 27 (2 1/2 X 11) | KG | 0.027 | 25.8825 | 0.69
SINAPI | COMPOSIÇÃO | 88239 | AJUDANTE DE CARPINTEIRO COM ENCARGOS COMPLEMENTARES | H | 0.626 | 19.68 | 12.31
SINAPI | COMPOSIÇÃO | 88262 | CARPINTEIRO DE FORMAS COM ENCARGOS COMPLEMENTARES | H | 1.54 | 24.39 | 37.56
SINAPI | COMPOSIÇÃO | 91692 | SERRA CIRCULAR DE BANCADA COM MOTOR ELÉTRICO POTÊNCIA DE 5HP, COM COIFA PARA DISCO 10" - CHP DIURNO. AF_08/2015 | CHP | 0.044 | 31.02 | 1.36
SINAPI | COMPOSIÇÃO | 91693 | SERRA CIRCULAR DE BANCADA COM MOTOR ELÉTRICO POTÊNCIA DE 5HP, COM COIFA PARA DISCO 10" - CHI DIURNO. AF_08/2015 | CHI | 0.112 | 27.59 | 3.09
Item/Órgão | Tipo | Código | Descrição | Unidade | Coeficiente | Preço s/ BDI | Total
7,04.7 | - | 96544 | ARMAÇÃO DE BLOCO, VIGA BALDRAME OU SAPATA UTILIZANDO AÇO CA-50 DE 6,3 MM - MONTAGEM. AF_06/2017 | KG |  |  | 15.15
SINAPI | INSUMO | 39017 | ESPACADOR / DISTANCIADOR CIRCULAR COM ENTRADA LATERAL, EM PLASTICO, PARA VERGALHAO *4,2 A 12,5* MM, COBRIMENTO 20 MM | UN | 1.19 | 0.1785 | 0.21
SINAPI | INSUMO | 43132 | ARAME RECOZIDO 16 BWG, D = 1,65 MM (0,016 KG/M) OU 18 BWG, D = 1,25 MM (0,01 KG/M) | KG | 0.025 | 22.1 | 0.55
SINAPI | COMPOSIÇÃO | 88238 | AJUDANTE DE ARMADOR COM ENCARGOS COMPLEMENTARES | H | 0.049 | 19.79 | 0.96
SINAPI | COMPOSIÇÃO | 88245 | ARMADOR COM ENCARGOS COMPLEMENTARES | H | 0.151 | 24.51 | 3.7
CPU AUX | COMPOSIÇÃO | 92792 | CORTE E DOBRA DE AÇO CA-50, DIÂMETRO DE 6,3 MM, UTILIZADO EM ESTRUTURAS DIVERSAS, EXCETO LAJES. AF_12/2015 | KG | 1 | 9.73 | 9.73
Item/Órgão | Tipo | Código | Descrição | Unidade | Coeficiente | Preço s/ BDI | Total
CPU AUX | - | 92792 | CORTE E DOBRA DE AÇO CA-50, DIÂMETRO DE 6,3 MM, UTILIZADO EM ESTRUTURAS DIVERSAS, EXCETO LAJES. AF_12/2015 | KG |  |  | 9.73
SINAPI | INSUMO | 32 | ACO CA-50, 6,3 MM, VERGALHAO | KG | 1.07 | 8.2 | 8.77
SINAPI | COMPOSIÇÃO | 88238 | AJUDANTE DE ARMADOR COM ENCARGOS COMPLEMENTARES | H | 0.005015 | 19.79 | 0.09
SINAPI | COMPOSIÇÃO | 88245 | ARMADOR COM ENCARGOS COMPLEMENTARES | H | 0.0357 | 24.51 | 0.87
Item/Órgão | Tipo | Código | Descrição | Unidade | Coeficiente | Preço s/ BDI | Total
7,04.8 | - | 96545 | ARMAÇÃO DE BLOCO, VIGA BALDRAME OU SAPATA UTILIZANDO AÇO CA-50 DE 8 MM - MONTAGEM. AF_06/2017 | KG |  |  | 14.08
SINAPI | INSUMO | 39017 | ESPACADOR / DISTANCIADOR CIRCULAR COM ENTRADA LATERAL, EM PLASTICO, PARA VERGALHAO *4,2 A 12,5* MM, COBRIMENTO 20 MM | UN | 0.724 | 0.1785 | 0.12
SINAPI | INSUMO | 43132 | ARAME RECOZIDO 16 BWG, D = 1,65 MM (0,016 KG/M) OU 18 BWG, D = 1,25 MM (0,01 KG/M) | KG | 0.025 | 22.1 | 0.55
SINAPI | COMPOSIÇÃO | 88238 | AJUDANTE DE ARMADOR COM ENCARGOS COMPLEMENTARES | H | 0.031875 | 19.79 | 0.63
SINAPI | COMPOSIÇÃO | 88245 | ARMADOR COM ENCARGOS COMPLEMENTARES | H | 0.098175 | 24.51 | 2.4
SINAPI | COMPOSIÇÃO | 92793 | CORTE E DOBRA DE AÇO CA-50, DIÂMETRO DE 8,0 MM, UTILIZADO EM ESTRUTURAS DIVERSAS, EXCETO LAJES. AF_12/2015 | KG | 1 | 10.38 | 10.38
Item/Órgão | Tipo | Código | Descrição | Unidade | Coeficiente | Preço s/ BDI | Total
CPU AUX | - | 92793 | CORTE E DOBRA DE AÇO CA-50, DIÂMETRO DE 8,0 MM, UTILIZADO EM ESTRUTURAS DIVERSAS, EXCETO LAJES. AF_12/2015 | KG |  |  | 10.38
SINAPI | INSUMO | 33 | ACO CA-50, 8,0 MM, VERGALHAO | KG | 1.11 | 8.9 | 9.87
SINAPI | COMPOSIÇÃO | 88238 | AJUDANTE DE ARMADOR COM ENCARGOS COMPLEMENTARES | H | 0.00272 | 19.79 | 0.05
SINAPI | COMPOSIÇÃO | 88245 | ARMADOR COM ENCARGOS COMPLEMENTARES | H | 0.01904 | 24.51 | 0.46
Item/Órgão | Tipo | Código | Descrição | Unidade | Coeficiente | Preço s/ BDI | Total
7,04.9 | - | 96529 | FABRICAÇÃO, MONTAGEM E DESMONTAGEM DE FÔRMA PARA SAPATA, EM MADEIRA SERRADA, E=25 MM, 1 UTILIZAÇÃO. AF_06/2017 | M2 |  |  | 242.45
SINAPI | INSUMO | 2692 | DESMOLDANTE PROTETOR PARA FORMAS DE MADEIRA, DE BASE OLEOSA EMULSIONADA EM AGUA | L | 0.017 | 6.1285 | 0.1
SINAPI | INSUMO | 4517 | SARRAFO *2,5 X 7,5* CM EM PINUS, MISTA OU EQUIVALENTE DA REGIAO - BRUTA | M | 17.105 | 3.043 | 52.05
SINAPI | INSUMO | 5073 | PREGO DE ACO POLIDO COM CABECA 17 X 24 (2 1/4 X 11) | KG | 0.176 | 21.369 | 3.76
SINAPI | INSUMO | 5074 | PREGO DE ACO POLIDO COM CABECA 15 X 18 (1 1/2 X 13) | KG | 0.059 | 23.494 | 1.38
SINAPI | INSUMO | 6189 | TABUA NAO APARELHADA *2,5 X 30* CM, EM MACARANDUBA, ANGELIM OU EQUIVALENTE DA REGIAO - BRUTA | M | 4.74 | 18 | 85.32
SINAPI | INSUMO | 40304 | PREGO DE ACO POLIDO COM CABECA DUPLA 17 X 27 (2 1/2 X 11) | KG | 0.01 | 25.8825 | 0.25
SINAPI | COMPOSIÇÃO | 88239 | AJUDANTE DE CARPINTEIRO COM ENCARGOS COMPLEMENTARES | H | 0.8 | 19.68 | 15.74
SINAPI | COMPOSIÇÃO | 88262 | CARPINTEIRO DE FORMAS COM ENCARGOS COMPLEMENTARES | H | 2.9 | 24.39 | 70.73
SINAPI | COMPOSIÇÃO | 91692 | SERRA CIRCULAR DE BANCADA COM MOTOR ELÉTRICO POTÊNCIA DE 5HP, COM COIFA PARA DISCO 10" - CHP DIURNO. AF_08/2015 | CHP | 0.295 | 31.02 | 9.15
SINAPI | COMPOSIÇÃO | 91693 | SERRA CIRCULAR DE BANCADA COM MOTOR ELÉTRICO POTÊNCIA DE 5HP, COM COIFA PARA DISCO 10" - CHI DIURNO. AF_08/2015 | CHI | 0.144 | 27.59 | 3.97
Item/Órgão | Tipo | Código | Descrição | Unidade | Coeficiente | Preço s/ BDI | Total
7,04.10 | - | 96533 | FABRICAÇÃO, MONTAGEM E DESMONTAGEM DE FÔRMA PARA VIGA BALDRAME, EM MADEIRA SERRADA, E=25 MM, 2 UTILIZAÇÕES. AF_06/2017 | M2 |  |  | 77.37
SINAPI | INSUMO | 2692 | DESMOLDANTE PROTETOR PARA FORMAS DE MADEIRA, DE BASE OLEOSA EMULSIONADA EM AGUA | L | 0.017 | 6.1285 | 0.1
SINAPI | INSUMO | 4491 | PONTALETE *7,5 X 7,5* CM EM PINUS, MISTA OU EQUIVALENTE DA REGIAO - BRUTA | M | 1.166 | 8.7125 | 10.15
SINAPI | INSUMO | 4517 | SARRAFO *2,5 X 7,5* CM EM PINUS, MISTA OU EQUIVALENTE DA REGIAO - BRUTA | M | 1.093 | 3.043 | 3.32
SINAPI | INSUMO | 5073 | PREGO DE ACO POLIDO COM CABECA 17 X 24 (2 1/4 X 11) | KG | 0.049 | 21.369 | 1.04
SINAPI | INSUMO | 6189 | TABUA NAO APARELHADA *2,5 X 30* CM, EM MACARANDUBA, ANGELIM OU EQUIVALENTE DA REGIAO - BRUTA | M | 1.943 | 18 | 34.97
SINAPI | INSUMO | 40304 | PREGO DE ACO POLIDO COM CABECA DUPLA 17 X 27 (2 1/2 X 11) | KG | 0.034 | 25.8825 | 0.88
SINAPI | COMPOSIÇÃO | 88239 | AJUDANTE DE CARPINTEIRO COM ENCARGOS COMPLEMENTARES | H | 0.324 | 19.68 | 6.37
SINAPI | COMPOSIÇÃO | 88262 | CARPINTEIRO DE FORMAS COM ENCARGOS COMPLEMENTARES | H | 0.77 | 24.39 | 18.78
SINAPI | COMPOSIÇÃO | 91692 | SERRA CIRCULAR DE BANCADA COM MOTOR ELÉTRICO POTÊNCIA DE 5HP, COM COIFA PARA DISCO 10" - CHP DIURNO. AF_08/2015 | CHP | 0.032 | 31.02 | 0.99
SINAPI | COMPOSIÇÃO | 91693 | SERRA CIRCULAR DE BANCADA COM MOTOR ELÉTRICO POTÊNCIA DE 5HP, COM COIFA PARA DISCO 10" - CHI DIURNO. AF_08/2015 | CHI | 0.028 | 27.59 | 0.77
Item/Órgão | Tipo | Código | Descrição | Unidade | Coeficiente | Preço s/ BDI | Total
7,04.11 | - | 96555 | CONCRETAGEM DE BLOCOS DE COROAMENTO E VIGAS BALDRAME, FCK 30 MPA, COM USO DE JERICA  LANÇAMENTO, ADENSAMENTO E ACABAMENTO. AF_06/2017 | M3 |  |  | 457.16
SINAPI | COMPOSIÇÃO | 88309 | PEDREIRO COM ENCARGOS COMPLEMENTARES | H | 1.2 | 24.66 | 29.59
SINAPI | COMPOSIÇÃO | 88316 | SERVENTE COM ENCARGOS COMPLEMENTARES | H | 1.2 | 19.8 | 23.76
SINAPI | COMPOSIÇÃO | 90586 | VIBRADOR DE IMERSÃO, DIÂMETRO DE PONTEIRA 45MM, MOTOR ELÉTRICO TRIFÁSICO POTÊNCIA DE 2 CV - CHP DIURNO. AF_06/2015 | CHP | 0.314 | 2.06 | 0.64
SINAPI | COMPOSIÇÃO | 90587 | VIBRADOR DE IMERSÃO, DIÂMETRO DE PONTEIRA 45MM, MOTOR ELÉTRICO TRIFÁSICO POTÊNCIA DE 2 CV - CHI DIURNO. AF_06/2015 | CHI | 0.911 | 0.43 | 0.39
SINAPI | COMPOSIÇÃO | 94972 | CONCRETO FCK = 30MPA, TRAÇO 1:2,1:2,5 (EM MASSA SECA DE CIMENTO/ AREIA MÉDIA/ BRITA 1) - PREPARO MECÂNICO COM BETONEIRA 600 L. AF_05/2021 | M3 | 1.15 | 350.25 | 402.78
Item/Órgão | Tipo | Código | Descrição | Unidade | Coeficiente | Preço s/ BDI | Total
7,04.12 | - | COMP/VED60 | ALVENARIA EM TIJOLO CERAMICO FURADO 9X19X19CM, 1 VEZ (ESPESSURA 19CM), ASSENTADO EM ARGAMASSA TRACO 1:4 (CIMENTO E AREIA MEDIA NÃO PENEIRADA), PREPARO MANUAL, JUNTA 1 CM | M2 |  |  | 63.01
SINAPI | COMPOSIÇÃO | 88309 | PEDREIRO COM ENCARGOS COMPLEMENTARES | H | 0.766 | 24.66 | 18.88
SINAPI | COMPOSIÇÃO | 88316 | SERVENTE COM ENCARGOS COMPLEMENTARES | H | 0.65 | 19.8 | 12.87
SINAPI | INSUMO | 7271 | BLOCO CERÂMICO VEDAÇÃO 8 FUROS - 9 X 19 X 19 CM | UN | 54 | 0.48 | 25.92
SINAPI | COMPOSIÇÃO | 100490 | ARGAMASSA TRAÇO 1:4 (EM VOLUME DE CIMENTO E AREIA MÉDIA ÚMIDA), PREPARO MECÂNICO COM BETONEIRA 600 L | M3 | 0.0138 | 387.29 | 5.34
Item/Órgão | Tipo | Código | Descrição | Unidade | Coeficiente | Preço s/ BDI | Total
7,04.13 | - | 96548 | ARMAÇÃO DE BLOCO, VIGA BALDRAME OU SAPATA UTILIZANDO AÇO CA-50 DE 16 MM - MONTAGEM. AF_06/2017 | KG |  |  | 10.17
SINAPI | INSUMO | 39017 | ESPACADOR / DISTANCIADOR CIRCULAR COM ENTRADA LATERAL, EM PLASTICO, PARA VERGALHAO *4,2 A 12,5* MM, COBRIMENTO 20 MM | UN | 0.1975 | 0.1785 | 0.03
SINAPI | INSUMO | 43132 | ARAME RECOZIDO 16 BWG, D = 1,65 MM (0,016 KG/M) OU 18 BWG, D = 1,25 MM (0,01 KG/M) | KG | 0.025 | 22.1 | 0.55
SINAPI | COMPOSIÇÃO | 88238 | AJUDANTE DE ARMADOR COM ENCARGOS COMPLEMENTARES | H | 0.0136 | 19.79 | 0.26
SINAPI | COMPOSIÇÃO | 88245 | ARMADOR COM ENCARGOS COMPLEMENTARES | H | 0.042075 | 24.51 | 1.03
CPU AUX | COMPOSIÇÃO | 92796 | CORTE E DOBRA DE AÇO CA-50, DIÂMETRO DE 16,0 MM, UTILIZADO EM ESTRUTURAS DIVERSAS, EXCETO LAJES. AF_12/2015 | KG | 1 | 8.3 | 8.3
Item/Órgão | Tipo | Código | Descrição | Unidade | Coeficiente | Preço s/ BDI | Total
CPU AUX | - | 92796 | CORTE E DOBRA DE AÇO CA-50, DIÂMETRO DE 16,0 MM, UTILIZADO EM ESTRUTURAS DIVERSAS, EXCETO LAJES. AF_12/2015 | KG |  |  | 8.3
SINAPI | INSUMO | 43055 | ACO CA-50, 12,5 MM OU 16,0 MM, VERGALHAO | KG | 1.11 | 7.42 | 8.23
SINAPI | COMPOSIÇÃO | 88245 | ARMADOR COM ENCARGOS COMPLEMENTARES | H | 0.003145 | 24.51 | 0.07
Item/Órgão | Tipo | Código | Descrição | Unidade | Coeficiente | Preço s/ BDI | Total
7,04.14 | - | 96547 | ARMAÇÃO DE BLOCO, VIGA BALDRAME OU SAPATA UTILIZANDO AÇO CA-50 DE 12,5 MM - MONTAGEM. AF_06/2017 | KG |  |  | 10.7
SINAPI | INSUMO | 39017 | ESPACADOR / DISTANCIADOR CIRCULAR COM ENTRADA LATERAL, EM PLASTICO, PARA VERGALHAO *4,2 A 12,5* MM, COBRIMENTO 20 MM | UN | 0.306 | 0.1785 | 0.05
SINAPI | INSUMO | 43132 | ARAME RECOZIDO 16 BWG, D = 1,65 MM (0,016 KG/M) OU 18 BWG, D = 1,25 MM (0,01 KG/M) | KG | 0.025 | 22.1 | 0.55
SINAPI | COMPOSIÇÃO | 88238 | AJUDANTE DE ARMADOR COM ENCARGOS COMPLEMENTARES | H | 0.017 | 19.79 | 0.33
SINAPI | COMPOSIÇÃO | 88245 | ARMADOR COM ENCARGOS COMPLEMENTARES | H | 0.057 | 24.51 | 1.39
SINAPI | COMPOSIÇÃO | 92795 | CORTE E DOBRA DE AÇO CA-50, DIÂMETRO DE 12,5 MM, UTILIZADO EM ESTRUTURAS DIVERSAS, EXCETO LAJES. AF_12/2015 | KG | 1 | 8.38 | 8.38
Item/Órgão | Tipo | Código | Descrição | Unidade | Coeficiente | Preço s/ BDI | Total
CPU AUX | - | 92795 | CORTE E DOBRA DE AÇO CA-50, DIÂMETRO DE 12,5 MM, UTILIZADO EM ESTRUTURAS DIVERSAS, EXCETO LAJES. AF_12/2015 | KG |  |  | 8.38
SINAPI | INSUMO | 43055 | ACO CA-50, 12,5 MM OU 16,0 MM, VERGALHAO | KG | 1.11 | 7.42 | 8.23
SINAPI | COMPOSIÇÃO | 88238 | AJUDANTE DE ARMADOR COM ENCARGOS COMPLEMENTARES | H | 0.00085 | 19.79 | 0.01
SINAPI | COMPOSIÇÃO | 88245 | ARMADOR COM ENCARGOS COMPLEMENTARES | H | 0.00595 | 24.51 | 0.14
Item/Órgão | Tipo | Código | Descrição | Unidade | Coeficiente | Preço s/ BDI | Total
7,05.1 | - | 103078 | EXECUÇÃO DE LAJE SOBRE SOLO, ESPESSURA DE 20 CM, FCK = 30 MPA, COM USO DE FORMAS EM MADEIRA SERRADA. AF_09/2021 | M2 |  |  | 164.89
SINAPI | COMPOSIÇÃO | 96624 | LASTRO COM MATERIAL GRANULAR (PEDRA BRITADA N.2), APLICADO EM PISOS OU LAJES SOBRE SOLO, ESPESSURA DE *10 CM*. AF_08/2017 | M3 | 0.1 | 103.63 | 10.36
SINAPI | COMPOSIÇÃO | 97083 | COMPACTAÇÃO MECÂNICA DE SOLO PARA EXECUÇÃO DE RADIER, PISO DE CONCRETO OU LAJE SOBRE SOLO, COM COMPACTADOR DE SOLOS A PERCUSSÃO. AF_09/2021 | M2 | 1 | 2.81 | 2.81
SINAPI | COMPOSIÇÃO | 97086 | FABRICAÇÃO, MONTAGEM E DESMONTAGEM DE FORMA PARA RADIER, PISO DE CONCRETO OU LAJE SOBRE SOLO, EM MADEIRA SERRADA, 4 UTILIZAÇÕES. AF_09/2021 | M2 | 0.12 | 104.47 | 12.53
SINAPI | COMPOSIÇÃO | 97087 | CAMADA SEPARADORA PARA EXECUÇÃO DE RADIER, PISO DE CONCRETO OU LAJE SOBRE SOLO, EM LONA PLÁSTICA. AF_09/2021 | M2 | 1 | 2.71 | 2.71
CPU AUX | COMPOSIÇÃO | 97091 | ARMAÇÃO PARA EXECUÇÃO DE RADIER, PISO DE CONCRETO OU LAJE SOBRE SOLO, COM USO DE TELA Q-159. AF_09/2021 | KG | 5.04 | 13.42 | 67.63
SINAPI | COMPOSIÇÃO | 97096 | CONCRETAGEM DE RADIER, PISO DE CONCRETO OU LAJE SOBRE SOLO, FCK 30 MPA - LANÇAMENTO, ADENSAMENTO E ACABAMENTO. AF_09/2021 | M3 | 0.2 | 344.28 | 68.85
Item/Órgão | Tipo | Código | Descrição | Unidade | Coeficiente | Preço s/ BDI | Total
CPU AUX | - | 97091 | ARMAÇÃO PARA EXECUÇÃO DE RADIER, PISO DE CONCRETO OU LAJE SOBRE SOLO, COM USO DE TELA Q-159. AF_09/2021 | KG |  |  | 13.42
SINAPI | INSUMO | 42406 | TELA DE ACO SOLDADA NERVURADA, CA-60, Q-159, (2,52 KG/M2), DIAMETRO DO FIO = 4,5 MM, LARGURA = 2,45 M, ESPACAMENTO DA MALHA = 10 X 10 CM | M2 | 0.484 | 20.8 | 10.06
SINAPI | INSUMO | 42407 | TRELICA NERVURADA (ESPACADOR), ALTURA = 120,0 MM, DIAMETRO DOS BANZOS INFERIORES E SUPERIOR = 6,0 MM, DIAMETRO DA DIAGONAL = 4,2 MM | M | 0.397 | 6 | 2.38
SINAPI | INSUMO | 43132 | ARAME RECOZIDO 16 BWG, D = 1,65 MM (0,016 KG/M) OU 18 BWG, D = 1,25 MM (0,01 KG/M) | KG | 0.011 | 22.1 | 0.24
SINAPI | COMPOSIÇÃO | 88238 | AJUDANTE DE ARMADOR COM ENCARGOS COMPLEMENTARES | H | 0.0085 | 19.79 | 0.16
SINAPI | COMPOSIÇÃO | 88245 | ARMADOR COM ENCARGOS COMPLEMENTARES | H | 0.0238 | 24.51 | 0.58
Item/Órgão | Tipo | Código | Descrição | Unidade | Coeficiente | Preço s/ BDI | Total
CPU AUX | - | 97096 | CONCRETAGEM DE RADIER, PISO DE CONCRETO OU LAJE SOBRE SOLO, FCK 30 MPA - LANÇAMENTO, ADENSAMENTO E ACABAMENTO. AF_09/2021 | M3 |  |  | 344.28
SINAPI | INSUMO | 1525 | CONCRETO USINADO BOMBEAVEL, CLASSE DE RESISTENCIA C30, COM BRITA 0 E 1, SLUMP = 100 +/- 20 MM, INCLUI SERVICO DE BOMBEAMENTO (NBR 8953) | M3 | 1.06 | 310 | 328.6
SINAPI | COMPOSIÇÃO | 88309 | PEDREIRO COM ENCARGOS COMPLEMENTARES | H | 0.35 | 24.66 | 8.63
SINAPI | COMPOSIÇÃO | 88316 | SERVENTE COM ENCARGOS COMPLEMENTARES | H | 0.35 | 19.8 | 6.93
SINAPI | COMPOSIÇÃO | 90586 | VIBRADOR DE IMERSÃO, DIÂMETRO DE PONTEIRA 45MM, MOTOR ELÉTRICO TRIFÁSICO POTÊNCIA DE 2 CV - CHP DIURNO. AF_06/2015 | CHP | 0.053 | 2.06 | 0.1
SINAPI | COMPOSIÇÃO | 90587 | VIBRADOR DE IMERSÃO, DIÂMETRO DE PONTEIRA 45MM, MOTOR ELÉTRICO TRIFÁSICO POTÊNCIA DE 2 CV - CHI DIURNO. AF_06/2015 | CHI | 0.049 | 0.43 | 0.02
Item/Órgão | Tipo | Código | Descrição | Unidade | Coeficiente | Preço s/ BDI | Total
7,05.2 | - | 97092 | ARMAÇÃO PARA EXECUÇÃO DE RADIER, PISO DE CONCRETO OU LAJE SOBRE SOLO, COM USO DE TELA Q-196. AF_09/2021 | KG |  |  | 12.99
SINAPI | INSUMO | 7156 | TELA DE ACO SOLDADA NERVURADA, CA-60, Q-196, (3,11 KG/M2), DIAMETRO DO FIO = 5,0 MM, LARGURA = 2,45 M, ESPACAMENTO DA MALHA = 10 X 10 CM | M2 | 0.392 | 26 | 10.19
SINAPI | INSUMO | 42407 | TRELICA NERVURADA (ESPACADOR), ALTURA = 120,0 MM, DIAMETRO DOS BANZOS INFERIORES E SUPERIOR = 6,0 MM, DIAMETRO DA DIAGONAL = 4,2 MM | M | 0.322 | 6 | 1.93
SINAPI | INSUMO | 43132 | ARAME RECOZIDO 16 BWG, D = 1,65 MM (0,016 KG/M) OU 18 BWG, D = 1,25 MM (0,01 KG/M) | KG | 0.011 | 22.1 | 0.24
SINAPI | COMPOSIÇÃO | 88238 | AJUDANTE DE ARMADOR COM ENCARGOS COMPLEMENTARES | H | 0.0068 | 19.79 | 0.13
SINAPI | COMPOSIÇÃO | 88245 | ARMADOR COM ENCARGOS COMPLEMENTARES | H | 0.0204 | 24.51 | 0.5
Item/Órgão | Tipo | Código | Descrição | Unidade | Coeficiente | Preço s/ BDI | Total
7,06.1 | - | 93382 | REATERRO MANUAL DE VALAS COM COMPACTAÇÃO MECANIZADA. AF_04/2016 | M3 |  |  | 27.5
SINAPI | COMPOSIÇÃO | 88316 | SERVENTE COM ENCARGOS COMPLEMENTARES | H | 0.3 | 19.8 | 5.94
SINAPI | COMPOSIÇÃO | 91533 | COMPACTADOR DE SOLOS DE PERCUSSÃO (SOQUETE) COM MOTOR A GASOLINA 4 TEMPOS, POTÊNCIA 4 CV - CHP DIURNO. AF_08/2015 | CHP | 0.272 | 40.95 | 11.13
SINAPI | COMPOSIÇÃO | 91534 | COMPACTADOR DE SOLOS DE PERCUSSÃO (SOQUETE) COM MOTOR A GASOLINA 4 TEMPOS, POTÊNCIA 4 CV - CHI DIURNO. AF_08/2015 | CHI | 0.254 | 33.18 | 8.42
SINAPI | COMPOSIÇÃO | 95606 | UMIDIFICAÇÃO DE MATERIAL PARA VALAS COM CAMINHÃO PIPA 10000L. AF_11/2016 | M3 | 1 | 2.01 | 2.01
Item/Órgão | Tipo | Código | Descrição | Unidade | Coeficiente | Preço s/ BDI | Total
8,01.1 | - | 92763 | ARMAÇÃO DE PILAR OU VIGA DE UMA ESTRUTURA CONVENCIONAL DE CONCRETO ARMADO EM UM EDIFÍCIO DE MÚLTIPLOS PAVIMENTOS UTILIZANDO AÇO CA-50 DE 12,5 MM - MONTAGEM. AF_12/2015 | KG |  |  | 10
SINAPI | INSUMO | 39017 | ESPACADOR / DISTANCIADOR CIRCULAR COM ENTRADA LATERAL, EM PLASTICO, PARA VERGALHAO *4,2 A 12,5* MM, COBRIMENTO 20 MM | UN | 0.367 | 0.1785 | 0.06
SINAPI | INSUMO | 43132 | ARAME RECOZIDO 16 BWG, D = 1,65 MM (0,016 KG/M) OU 18 BWG, D = 1,25 MM (0,01 KG/M) | KG | 0.025 | 22.1 | 0.55
SINAPI | COMPOSIÇÃO | 88238 | AJUDANTE DE ARMADOR COM ENCARGOS COMPLEMENTARES | H | 0.006 | 19.79 | 0.11
SINAPI | COMPOSIÇÃO | 88245 | ARMADOR COM ENCARGOS COMPLEMENTARES | H | 0.0369 | 24.51 | 0.9
SINAPI | COMPOSIÇÃO | 92795 | CORTE E DOBRA DE AÇO CA-50, DIÂMETRO DE 12,5 MM, UTILIZADO EM ESTRUTURAS DIVERSAS, EXCETO LAJES. AF_12/2015 | KG | 1 | 8.38 | 8.38
Item/Órgão | Tipo | Código | Descrição | Unidade | Coeficiente | Preço s/ BDI | Total
8,01.2 | - | 92762 | ARMAÇÃO DE PILAR OU VIGA DE UMA ESTRUTURA CONVENCIONAL DE CONCRETO ARMADO EM UM EDIFÍCIO DE MÚLTIPLOS PAVIMENTOS UTILIZANDO AÇO CA-50 DE 10,0 MM - MONTAGEM. AF_12/2015 | KG |  |  | 11.75
SINAPI | INSUMO | 39017 | ESPACADOR / DISTANCIADOR CIRCULAR COM ENTRADA LATERAL, EM PLASTICO, PARA VERGALHAO *4,2 A 12,5* MM, COBRIMENTO 20 MM | UN | 0.543 | 0.1785 | 0.09
SINAPI | INSUMO | 43132 | ARAME RECOZIDO 16 BWG, D = 1,65 MM (0,016 KG/M) OU 18 BWG, D = 1,25 MM (0,01 KG/M) | KG | 0.025 | 22.1 | 0.55
SINAPI | COMPOSIÇÃO | 88238 | AJUDANTE DE ARMADOR COM ENCARGOS COMPLEMENTARES | H | 0.0095 | 19.79 | 0.18
SINAPI | COMPOSIÇÃO | 88245 | ARMADOR COM ENCARGOS COMPLEMENTARES | H | 0.063 | 24.51 | 1.54
SINAPI | COMPOSIÇÃO | 92794 | CORTE E DOBRA DE AÇO CA-50, DIÂMETRO DE 10,0 MM, UTILIZADO EM ESTRUTURAS DIVERSAS, EXCETO LAJES. AF_12/2015 | KG | 1 | 9.39 | 9.39
Item/Órgão | Tipo | Código | Descrição | Unidade | Coeficiente | Preço s/ BDI | Total
8,01.3 | - | 92759 | ARMAÇÃO DE PILAR OU VIGA DE UMA ESTRUTURA CONVENCIONAL DE CONCRETO ARMADO EM UM EDIFÍCIO DE MÚLTIPLOS PAVIMENTOS UTILIZANDO AÇO CA-60 DE 5,0 MM - MONTAGEM. AF_12/2015 | KG |  |  | 13.76
SINAPI | INSUMO | 39017 | ESPACADOR / DISTANCIADOR CIRCULAR COM ENTRADA LATERAL, EM PLASTICO, PARA VERGALHAO *4,2 A 12,5* MM, COBRIMENTO 20 MM | UN | 1.19 | 0.1785 | 0.21
SINAPI | INSUMO | 43132 | ARAME RECOZIDO 16 BWG, D = 1,65 MM (0,016 KG/M) OU 18 BWG, D = 1,25 MM (0,01 KG/M) | KG | 0.025 | 22.1 | 0.55
SINAPI | COMPOSIÇÃO | 88238 | AJUDANTE DE ARMADOR COM ENCARGOS COMPLEMENTARES | H | 0.0203 | 19.79 | 0.4
SINAPI | COMPOSIÇÃO | 88245 | ARMADOR COM ENCARGOS COMPLEMENTARES | H | 0.115 | 24.51 | 2.81
SINAPI | COMPOSIÇÃO | 92791 | CORTE E DOBRA DE AÇO CA-60, DIÂMETRO DE 5,0 MM, UTILIZADO EM ESTRUTURAS DIVERSAS, EXCETO LAJES. AF_12/2015 | KG | 1 | 9.79 | 9.79
Item/Órgão | Tipo | Código | Descrição | Unidade | Coeficiente | Preço s/ BDI | Total
8,01.4 | - | 92778 | ARMAÇÃO DE PILAR OU VIGA DE UMA ESTRUTURA CONVENCIONAL DE CONCRETO ARMADO EM UMA EDIFICAÇÃO TÉRREA OU SOBRADO UTILIZANDO AÇO CA-50 DE 10,0 MM - MONTAGEM. AF_12/2015 | KG |  |  | 12.7
SINAPI | INSUMO | 39017 | ESPACADOR / DISTANCIADOR CIRCULAR COM ENTRADA LATERAL, EM PLASTICO, PARA VERGALHAO *4,2 A 12,5* MM, COBRIMENTO 20 MM | UN | 0.543 | 0.1785 | 0.09
SINAPI | INSUMO | 43132 | ARAME RECOZIDO 16 BWG, D = 1,65 MM (0,016 KG/M) OU 18 BWG, D = 1,25 MM (0,01 KG/M) | KG | 0.025 | 22.1 | 0.55
SINAPI | COMPOSIÇÃO | 88238 | AJUDANTE DE ARMADOR COM ENCARGOS COMPLEMENTARES | H | 0.017 | 19.79 | 0.33
SINAPI | COMPOSIÇÃO | 88245 | ARMADOR COM ENCARGOS COMPLEMENTARES | H | 0.0958 | 24.51 | 2.34
SINAPI | COMPOSIÇÃO | 92794 | CORTE E DOBRA DE AÇO CA-50, DIÂMETRO DE 10,0 MM, UTILIZADO EM ESTRUTURAS DIVERSAS, EXCETO LAJES. AF_12/2015 | KG | 1 | 9.39 | 9.39
Item/Órgão | Tipo | Código | Descrição | Unidade | Coeficiente | Preço s/ BDI | Total
8,01.5 | - | 92775 | ARMAÇÃO DE PILAR OU VIGA DE UMA ESTRUTURA CONVENCIONAL DE CONCRETO ARMADO EM UMA EDIFICAÇÃO TÉRREA OU SOBRADO UTILIZANDO AÇO CA-60 DE 5,0 MM - MONTAGEM. AF_12/2015 | KG |  |  | 15.82
SINAPI | INSUMO | 39017 | ESPACADOR / DISTANCIADOR CIRCULAR COM ENTRADA LATERAL, EM PLASTICO, PARA VERGALHAO *4,2 A 12,5* MM, COBRIMENTO 20 MM | UN | 1.19 | 0.1785 | 0.21
SINAPI | INSUMO | 43132 | ARAME RECOZIDO 16 BWG, D = 1,65 MM (0,016 KG/M) OU 18 BWG, D = 1,25 MM (0,01 KG/M) | KG | 0.025 | 22.1 | 0.55
SINAPI | COMPOSIÇÃO | 88238 | AJUDANTE DE ARMADOR COM ENCARGOS COMPLEMENTARES | H | 0.0367 | 19.79 | 0.72
SINAPI | COMPOSIÇÃO | 88245 | ARMADOR COM ENCARGOS COMPLEMENTARES | H | 0.186 | 24.51 | 4.55
SINAPI | COMPOSIÇÃO | 92791 | CORTE E DOBRA DE AÇO CA-60, DIÂMETRO DE 5,0 MM, UTILIZADO EM ESTRUTURAS DIVERSAS, EXCETO LAJES. AF_12/2015 | KG | 1 | 9.79 | 9.79
Item/Órgão | Tipo | Código | Descrição | Unidade | Coeficiente | Preço s/ BDI | Total
8,01.6 | - | 92776 | ARMAÇÃO DE PILAR OU VIGA DE UMA ESTRUTURA CONVENCIONAL DE CONCRETO ARMADO EM UMA EDIFICAÇÃO TÉRREA OU SOBRADO UTILIZANDO AÇO CA-50 DE 6,3 MM - MONTAGEM. AF_12/2015 | KG |  |  | 15.19
SINAPI | INSUMO | 39017 | ESPACADOR / DISTANCIADOR CIRCULAR COM ENTRADA LATERAL, EM PLASTICO, PARA VERGALHAO *4,2 A 12,5* MM, COBRIMENTO 20 MM | UN | 0.97 | 0.1785 | 0.17
SINAPI | INSUMO | 43132 | ARAME RECOZIDO 16 BWG, D = 1,65 MM (0,016 KG/M) OU 18 BWG, D = 1,25 MM (0,01 KG/M) | KG | 0.025 | 22.1 | 0.55
SINAPI | COMPOSIÇÃO | 88238 | AJUDANTE DE ARMADOR COM ENCARGOS COMPLEMENTARES | H | 0.028 | 19.79 | 0.55
SINAPI | COMPOSIÇÃO | 88245 | ARMADOR COM ENCARGOS COMPLEMENTARES | H | 0.1713 | 24.51 | 4.19
SINAPI | COMPOSIÇÃO | 92792 | CORTE E DOBRA DE AÇO CA-50, DIÂMETRO DE 6,3 MM, UTILIZADO EM ESTRUTURAS DIVERSAS, EXCETO LAJES. AF_12/2015 | KG | 1 | 9.73 | 9.73
Item/Órgão | Tipo | Código | Descrição | Unidade | Coeficiente | Preço s/ BDI | Total
8,01.7 | - | 92777 | ARMAÇÃO DE PILAR OU VIGA DE UMA ESTRUTURA CONVENCIONAL DE CONCRETO ARMADO EM UMA EDIFICAÇÃO TÉRREA OU SOBRADO UTILIZANDO AÇO CA-50 DE 8,0 MM - MONTAGEM. AF_12/2015 | KG |  |  | 14.07
SINAPI | INSUMO | 39017 | ESPACADOR / DISTANCIADOR CIRCULAR COM ENTRADA LATERAL, EM PLASTICO, PARA VERGALHAO *4,2 A 12,5* MM, COBRIMENTO 20 MM | UN | 0.743 | 0.1785 | 0.13
SINAPI | INSUMO | 43132 | ARAME RECOZIDO 16 BWG, D = 1,65 MM (0,016 KG/M) OU 18 BWG, D = 1,25 MM (0,01 KG/M) | KG | 0.025 | 22.1 | 0.55
SINAPI | COMPOSIÇÃO | 88238 | AJUDANTE DE ARMADOR COM ENCARGOS COMPLEMENTARES | H | 0.02 | 19.79 | 0.39
SINAPI | COMPOSIÇÃO | 88245 | ARMADOR COM ENCARGOS COMPLEMENTARES | H | 0.107 | 24.51 | 2.62
SINAPI | COMPOSIÇÃO | 92793 | CORTE E DOBRA DE AÇO CA-50, DIÂMETRO DE 8,0 MM, UTILIZADO EM ESTRUTURAS DIVERSAS, EXCETO LAJES. AF_12/2015 | KG | 1 | 10.38 | 10.38
Item/Órgão | Tipo | Código | Descrição | Unidade | Coeficiente | Preço s/ BDI | Total
8,01.8 | - | 92779 | ARMAÇÃO DE PILAR OU VIGA DE UMA ESTRUTURA CONVENCIONAL DE CONCRETO ARMADO EM UMA EDIFICAÇÃO TÉRREA OU SOBRADO UTILIZANDO AÇO CA-50 DE 12,5 MM - MONTAGEM. AF_12/2015 | KG |  |  | 10.63
SINAPI | INSUMO | 39017 | ESPACADOR / DISTANCIADOR CIRCULAR COM ENTRADA LATERAL, EM PLASTICO, PARA VERGALHAO *4,2 A 12,5* MM, COBRIMENTO 20 MM | UN | 0.367 | 0.1785 | 0.06
SINAPI | INSUMO | 43132 | ARAME RECOZIDO 16 BWG, D = 1,65 MM (0,016 KG/M) OU 18 BWG, D = 1,25 MM (0,01 KG/M) | KG | 0.025 | 22.1 | 0.55
SINAPI | COMPOSIÇÃO | 88238 | AJUDANTE DE ARMADOR COM ENCARGOS COMPLEMENTARES | H | 0.0114 | 19.79 | 0.22
SINAPI | COMPOSIÇÃO | 88245 | ARMADOR COM ENCARGOS COMPLEMENTARES | H | 0.058 | 24.51 | 1.42
SINAPI | COMPOSIÇÃO | 92795 | CORTE E DOBRA DE AÇO CA-50, DIÂMETRO DE 12,5 MM, UTILIZADO EM ESTRUTURAS DIVERSAS, EXCETO LAJES. AF_12/2015 | KG | 1 | 8.38 | 8.38
Item/Órgão | Tipo | Código | Descrição | Unidade | Coeficiente | Preço s/ BDI | Total
8,01.9 | - | 92786 | ARMAÇÃO DE LAJE DE UMA ESTRUTURA CONVENCIONAL DE CONCRETO ARMADO EM UMA EDIFICAÇÃO TÉRREA OU SOBRADO UTILIZANDO AÇO CA-50 DE 8,0 MM - MONTAGEM. AF_12/2015 | KG |  |  | 13.05
SINAPI | INSUMO | 39017 | ESPACADOR / DISTANCIADOR CIRCULAR COM ENTRADA LATERAL, EM PLASTICO, PARA VERGALHAO *4,2 A 12,5* MM, COBRIMENTO 20 MM | UN | 0.728 | 0.1785 | 0.12
SINAPI | INSUMO | 43132 | ARAME RECOZIDO 16 BWG, D = 1,65 MM (0,016 KG/M) OU 18 BWG, D = 1,25 MM (0,01 KG/M) | KG | 0.025 | 22.1 | 0.55
SINAPI | COMPOSIÇÃO | 88238 | AJUDANTE DE ARMADOR COM ENCARGOS COMPLEMENTARES | H | 0.014 | 19.79 | 0.27
SINAPI | COMPOSIÇÃO | 88245 | ARMADOR COM ENCARGOS COMPLEMENTARES | H | 0.077 | 24.51 | 1.88
CPU AUX | COMPOSIÇÃO | 92802 | CORTE E DOBRA DE AÇO CA-50, DIÂMETRO DE 8,0 MM, UTILIZADO EM LAJE. AF_12/2015 | KG | 1 | 10.23 | 10.23
Item/Órgão | Tipo | Código | Descrição | Unidade | Coeficiente | Preço s/ BDI | Total
CPU AUX | - | 92802 | CORTE E DOBRA DE AÇO CA-50, DIÂMETRO DE 8,0 MM, UTILIZADO EM LAJE. AF_12/2015 | KG |  |  | 10.23
SINAPI | INSUMO | 33 | ACO CA-50, 8,0 MM, VERGALHAO | KG | 1.11 | 8.9 | 9.87
SINAPI | COMPOSIÇÃO | 88238 | AJUDANTE DE ARMADOR COM ENCARGOS COMPLEMENTARES | H | 0.001955 | 19.79 | 0.03
SINAPI | COMPOSIÇÃO | 88245 | ARMADOR COM ENCARGOS COMPLEMENTARES | H | 0.01377 | 24.51 | 0.33
Item/Órgão | Tipo | Código | Descrição | Unidade | Coeficiente | Preço s/ BDI | Total
8,01.10 | - | 92787 | ARMAÇÃO DE LAJE DE UMA ESTRUTURA CONVENCIONAL DE CONCRETO ARMADO EM UMA EDIFICAÇÃO TÉRREA OU SOBRADO UTILIZANDO AÇO CA-50 DE 10,0 MM - MONTAGEM. AF_12/2015 | KG |  |  | 11.91
SINAPI | INSUMO | 39017 | ESPACADOR / DISTANCIADOR CIRCULAR COM ENTRADA LATERAL, EM PLASTICO, PARA VERGALHAO *4,2 A 12,5* MM, COBRIMENTO 20 MM | UN | 0.357 | 0.1785 | 0.06
SINAPI | INSUMO | 43132 | ARAME RECOZIDO 16 BWG, D = 1,65 MM (0,016 KG/M) OU 18 BWG, D = 1,25 MM (0,01 KG/M) | KG | 0.025 | 22.1 | 0.55
SINAPI | COMPOSIÇÃO | 88238 | AJUDANTE DE ARMADOR COM ENCARGOS COMPLEMENTARES | H | 0.01 | 19.79 | 0.19
SINAPI | COMPOSIÇÃO | 88245 | ARMADOR COM ENCARGOS COMPLEMENTARES | H | 0.065 | 24.51 | 1.59
CPU AUX | COMPOSIÇÃO | 92803 | CORTE E DOBRA DE AÇO CA-50, DIÂMETRO DE 10,0 MM, UTILIZADO EM LAJE. AF_12/2015 | KG | 1 | 9.52 | 9.52
Item/Órgão | Tipo | Código | Descrição | Unidade | Coeficiente | Preço s/ BDI | Total
CPU AUX | - | 92803 | CORTE E DOBRA DE AÇO CA-50, DIÂMETRO DE 10,0 MM, UTILIZADO EM LAJE. AF_12/2015 | KG |  |  | 9.52
SINAPI | INSUMO | 34 | ACO CA-50, 10,0 MM, VERGALHAO | KG | 1.11 | 8.2 | 9.1
SINAPI | COMPOSIÇÃO | 88238 | AJUDANTE DE ARMADOR COM ENCARGOS COMPLEMENTARES | H | 0.0032 | 19.79 | 0.06
SINAPI | COMPOSIÇÃO | 88245 | ARMADOR COM ENCARGOS COMPLEMENTARES | H | 0.015 | 24.51 | 0.36
Item/Órgão | Tipo | Código | Descrição | Unidade | Coeficiente | Preço s/ BDI | Total
8,01.11 | - | 92785 | ARMAÇÃO DE LAJE DE UMA ESTRUTURA CONVENCIONAL DE CONCRETO ARMADO EM UMA EDIFICAÇÃO TÉRREA OU SOBRADO UTILIZANDO AÇO CA-50 DE 6,3 MM - MONTAGEM. AF_12/2015 | KG |  |  | 13.9
SINAPI | INSUMO | 39017 | ESPACADOR / DISTANCIADOR CIRCULAR COM ENTRADA LATERAL, EM PLASTICO, PARA VERGALHAO *4,2 A 12,5* MM, COBRIMENTO 20 MM | UN | 1.333 | 0.1785 | 0.23
SINAPI | INSUMO | 43132 | ARAME RECOZIDO 16 BWG, D = 1,65 MM (0,016 KG/M) OU 18 BWG, D = 1,25 MM (0,01 KG/M) | KG | 0.025 | 22.1 | 0.55
SINAPI | COMPOSIÇÃO | 88238 | AJUDANTE DE ARMADOR COM ENCARGOS COMPLEMENTARES | H | 0.025 | 19.79 | 0.49
SINAPI | COMPOSIÇÃO | 88245 | ARMADOR COM ENCARGOS COMPLEMENTARES | H | 0.125 | 24.51 | 3.06
CPU AUX | COMPOSIÇÃO | 92801 | CORTE E DOBRA DE AÇO CA-50, DIÂMETRO DE 6,3 MM, UTILIZADO EM LAJE. AF_12/2015 | KG | 1 | 9.57 | 9.57
Item/Órgão | Tipo | Código | Descrição | Unidade | Coeficiente | Preço s/ BDI | Total
CPU AUX | - | 92801 | CORTE E DOBRA DE AÇO CA-50, DIÂMETRO DE 6,3 MM, UTILIZADO EM LAJE. AF_12/2015 | KG |  |  | 9.57
SINAPI | INSUMO | 32 | ACO CA-50, 6,3 MM, VERGALHAO | KG | 1.07 | 8.2 | 8.77
SINAPI | COMPOSIÇÃO | 88238 | AJUDANTE DE ARMADOR COM ENCARGOS COMPLEMENTARES | H | 0.004 | 19.79 | 0.07
SINAPI | COMPOSIÇÃO | 88245 | ARMADOR COM ENCARGOS COMPLEMENTARES | H | 0.03 | 24.51 | 0.73
Item/Órgão | Tipo | Código | Descrição | Unidade | Coeficiente | Preço s/ BDI | Total
8,01.12 | - | 92784 | ARMAÇÃO DE LAJE DE UMA ESTRUTURA CONVENCIONAL DE CONCRETO ARMADO EM UMA EDIFICAÇÃO TÉRREA OU SOBRADO UTILIZANDO AÇO CA-60 DE 5,0 MM - MONTAGEM. AF_12/2015 | KG |  |  | 14.16
SINAPI | INSUMO | 39017 | ESPACADOR / DISTANCIADOR CIRCULAR COM ENTRADA LATERAL, EM PLASTICO, PARA VERGALHAO *4,2 A 12,5* MM, COBRIMENTO 20 MM | UN | 2.118 | 0.1785 | 0.37
SINAPI | INSUMO | 43132 | ARAME RECOZIDO 16 BWG, D = 1,65 MM (0,016 KG/M) OU 18 BWG, D = 1,25 MM (0,01 KG/M) | KG | 0.025 | 22.1 | 0.55
SINAPI | COMPOSIÇÃO | 88238 | AJUDANTE DE ARMADOR COM ENCARGOS COMPLEMENTARES | H | 0.0253 | 19.79 | 0.5
SINAPI | COMPOSIÇÃO | 88245 | ARMADOR COM ENCARGOS COMPLEMENTARES | H | 0.151 | 24.51 | 3.7
CPU AUX | COMPOSIÇÃO | 92800 | CORTE E DOBRA DE AÇO CA-60, DIÂMETRO DE 5,0 MM, UTILIZADO EM LAJE. AF_12/2015 | KG | 1 | 9.04 | 9.04
Item/Órgão | Tipo | Código | Descrição | Unidade | Coeficiente | Preço s/ BDI | Total
CPU AUX | - | 92800 | CORTE E DOBRA DE AÇO CA-60, DIÂMETRO DE 5,0 MM, UTILIZADO EM LAJE. AF_12/2015 | KG |  |  | 9.04
SINAPI | INSUMO | 43059 | ACO CA-60, 4,2 MM, OU 5,0 MM, OU 6,0 MM, OU 7,0 MM, VERGALHAO | KG | 1.07 | 7.2 | 7.7
SINAPI | COMPOSIÇÃO | 88238 | AJUDANTE DE ARMADOR COM ENCARGOS COMPLEMENTARES | H | 0.00697 | 19.79 | 0.13
SINAPI | COMPOSIÇÃO | 88245 | ARMADOR COM ENCARGOS COMPLEMENTARES | H | 0.049385 | 24.51 | 1.21
Item/Órgão | Tipo | Código | Descrição | Unidade | Coeficiente | Preço s/ BDI | Total
8,01.13 | - | 92788 | ARMAÇÃO DE LAJE DE UMA ESTRUTURA CONVENCIONAL DE CONCRETO ARMADO EM UMA EDIFICAÇÃO TÉRREA OU SOBRADO UTILIZANDO AÇO CA-50 DE 12,5 MM - MONTAGEM. AF_12/2015 | KG |  |  | 9.98
SINAPI | INSUMO | 39017 | ESPACADOR / DISTANCIADOR CIRCULAR COM ENTRADA LATERAL, EM PLASTICO, PARA VERGALHAO *4,2 A 12,5* MM, COBRIMENTO 20 MM | UN | 0.147 | 0.1785 | 0.02
SINAPI | INSUMO | 43132 | ARAME RECOZIDO 16 BWG, D = 1,65 MM (0,016 KG/M) OU 18 BWG, D = 1,25 MM (0,01 KG/M) | KG | 0.025 | 22.1 | 0.55
SINAPI | COMPOSIÇÃO | 88238 | AJUDANTE DE ARMADOR COM ENCARGOS COMPLEMENTARES | H | 0.0073 | 19.79 | 0.14
SINAPI | COMPOSIÇÃO | 88245 | ARMADOR COM ENCARGOS COMPLEMENTARES | H | 0.038 | 24.51 | 0.93
CPU AUX | COMPOSIÇÃO | 92804 | CORTE E DOBRA DE AÇO CA-50, DIÂMETRO DE 12,5 MM, UTILIZADO EM LAJE. AF_12/2015 | KG | 1 | 8.34 | 8.34
Item/Órgão | Tipo | Código | Descrição | Unidade | Coeficiente | Preço s/ BDI | Total
CPU AUX | - | 92804 | CORTE E DOBRA DE AÇO CA-50, DIÂMETRO DE 12,5 MM, UTILIZADO EM LAJE. AF_12/2015 | KG |  |  | 8.34
SINAPI | INSUMO | 43055 | ACO CA-50, 12,5 MM OU 16,0 MM, VERGALHAO | KG | 1.11 | 7.42 | 8.23
SINAPI | COMPOSIÇÃO | 88238 | AJUDANTE DE ARMADOR COM ENCARGOS COMPLEMENTARES | H | 0.000595 | 19.79 | 0.01
SINAPI | COMPOSIÇÃO | 88245 | ARMADOR COM ENCARGOS COMPLEMENTARES | H | 0.00408 | 24.51 | 0.1
Item/Órgão | Tipo | Código | Descrição | Unidade | Coeficiente | Preço s/ BDI | Total
8,01.14 | - | 92783 | ARMAÇÃO DE LAJE DE UMA ESTRUTURA CONVENCIONAL DE CONCRETO ARMADO EM UMA EDIFICAÇÃO TÉRREA OU SOBRADO UTILIZANDO AÇO CA-60 DE 4,2 MM - MONTAGEM. AF_12/2015 | KG |  |  | 15.68
SINAPI | INSUMO | 39017 | ESPACADOR / DISTANCIADOR CIRCULAR COM ENTRADA LATERAL, EM PLASTICO, PARA VERGALHAO *4,2 A 12,5* MM, COBRIMENTO 20 MM | UN | 2.816 | 0.1785 | 0.5
SINAPI | INSUMO | 43132 | ARAME RECOZIDO 16 BWG, D = 1,65 MM (0,016 KG/M) OU 18 BWG, D = 1,25 MM (0,01 KG/M) | KG | 0.025 | 22.1 | 0.55
SINAPI | COMPOSIÇÃO | 88238 | AJUDANTE DE ARMADOR COM ENCARGOS COMPLEMENTARES | H | 0.031 | 19.79 | 0.61
SINAPI | COMPOSIÇÃO | 88245 | ARMADOR COM ENCARGOS COMPLEMENTARES | H | 0.17 | 24.51 | 4.16
SINAPI | COMPOSIÇÃO | 92799 | CORTE E DOBRA DE AÇO CA-60, DIÂMETRO DE 4,2 MM, UTILIZADO EM LAJE. AF_12/2015 | KG | 1 | 9.86 | 9.86
Item/Órgão | Tipo | Código | Descrição | Unidade | Coeficiente | Preço s/ BDI | Total
CPU AUX | - | 92799 | CORTE E DOBRA DE AÇO CA-60, DIÂMETRO DE 4,2 MM, UTILIZADO EM LAJE. AF_12/2015 | KG |  |  | 9.86
SINAPI | INSUMO | 43059 | ACO CA-60, 4,2 MM, OU 5,0 MM, OU 6,0 MM, OU 7,0 MM, VERGALHAO | KG | 1.07 | 7.2 | 7.7
SINAPI | COMPOSIÇÃO | 88238 | AJUDANTE DE ARMADOR COM ENCARGOS COMPLEMENTARES | H | 0.011135 | 19.79 | 0.22
SINAPI | COMPOSIÇÃO | 88245 | ARMADOR COM ENCARGOS COMPLEMENTARES | H | 0.079305 | 24.51 | 1.94
Item/Órgão | Tipo | Código | Descrição | Unidade | Coeficiente | Preço s/ BDI | Total
8,02.1 | - | CA-Conc-02 | CONCRETAGEM DE PILARES, FCK = 30 MPA, COM USO DE BOMBA EM EDIFICAÇÃO COM SEÇÃO MÉDIA DE PILARES MENOR OU IGUAL A 0,25 M² - LANÇAMENTO, ADENSAMENTO E ACABAMENTO. AF_12/2015 | M3 |  |  | 401.33
SINAPI | COMPOSIÇÃO | 88309 | PEDREIRO COM ENCARGOS COMPLEMENTARES | H | 0.4 | 24.66 | 9.86
SINAPI | COMPOSIÇÃO | 88316 | SERVENTE COM ENCARGOS COMPLEMENTARES | H | 2 | 19.8 | 39.6
SINAPI | COMPOSIÇÃO | 88262 | CARPINTEIRO DE FORMAS COM ENCARGOS COMPLEMENTARES | H | 0.4 | 24.39 | 9.75
SINAPI | INSUMO | 1525 | CONCRETO USINADO BOMBEAVEL, CLASSE DE RESISTENCIA C30, COM BRITA 0 E 1, SLUMP = 100 +/- 20 MM, INCLUI SERVICO DE BOMBEAMENTO (NBR 8953) | M3 | 1.103 | 310 | 341.93
SINAPI | COMPOSIÇÃO | 90586 | VIBRADOR DE IMERSÃO, DIÂMETRO DE PONTEIRA 45MM, MOTOR ELÉTRICO TRIFÁSICO POTÊNCIA DE 2 CV - CHP DIURNO. AF_06/2015 | CHP | 0.068 | 2.06 | 0.14
SINAPI | COMPOSIÇÃO | 90587 | VIBRADOR DE IMERSÃO, DIÂMETRO DE PONTEIRA 45MM, MOTOR ELÉTRICO TRIFÁSICO POTÊNCIA DE 2 CV - CHI DIURNO. AF_06/2015 | CHI | 0.131 | 0.43 | 0.05
Item/Órgão | Tipo | Código | Descrição | Unidade | Coeficiente | Preço s/ BDI | Total
8,02.2 | - | CA-Conc-01 | CONCRETAGEM DE VIGAS E LAJES, FCK=30 MPA, PARA LAJES MACIÇAS OU NERVURADAS COM USO DE BOMBA EM EDIFICAÇÃO COM ÁREA MÉDIA DE LAJES MENOR OU IGUAL A 20 M² - LANÇAMENTO, ADENSAMENTO E ACABAMENTO. AF_12/2015 | M3 |  |  | 397.92
SINAPI | COMPOSIÇÃO | 88309 | PEDREIRO COM ENCARGOS COMPLEMENTARES | H | 1 | 24.66 | 24.66
SINAPI | COMPOSIÇÃO | 88316 | SERVENTE COM ENCARGOS COMPLEMENTARES | H | 1.1 | 19.8 | 21.78
SINAPI | COMPOSIÇÃO | 88262 | CARPINTEIRO DE FORMAS COM ENCARGOS COMPLEMENTARES | H | 0.385 | 24.39 | 9.39
SINAPI | INSUMO | 1525 | CONCRETO USINADO BOMBEAVEL, CLASSE DE RESISTENCIA C30, COM BRITA 0 E 1, SLUMP = 100 +/- 20 MM, INCLUI SERVICO DE BOMBEAMENTO (NBR 8953) | M3 | 1.103 | 310 | 341.93
SINAPI | COMPOSIÇÃO | 90586 | VIBRADOR DE IMERSÃO, DIÂMETRO DE PONTEIRA 45MM, MOTOR ELÉTRICO TRIFÁSICO POTÊNCIA DE 2 CV - CHP DIURNO. AF_06/2015 | CHP | 0.056 | 2.06 | 0.11
SINAPI | COMPOSIÇÃO | 90587 | VIBRADOR DE IMERSÃO, DIÂMETRO DE PONTEIRA 45MM, MOTOR ELÉTRICO TRIFÁSICO POTÊNCIA DE 2 CV - CHI DIURNO. AF_06/2015 | CHI | 0.133 | 0.43 | 0.05
Item/Órgão | Tipo | Código | Descrição | Unidade | Coeficiente | Preço s/ BDI | Total
8,02.3 | - | 92718 | CONCRETAGEM DE PILARES, FCK = 25 MPA, COM USO DE BALDES EM EDIFICAÇÃO COM SEÇÃO MÉDIA DE PILARES MENOR OU IGUAL A 0,25 M² - LANÇAMENTO, ADENSAMENTO E ACABAMENTO. AF_12/2015 | M3 |  |  | 451.09
SINAPI | INSUMO | 34493 | CONCRETO USINADO BOMBEAVEL, CLASSE DE RESISTENCIA C25, COM BRITA 0 E 1, SLUMP = 100 +/- 20 MM, EXCLUI SERVICO DE BOMBEAMENTO (NBR 8953) | M3 | 1.103 | 280 | 308.84
SINAPI | COMPOSIÇÃO | 88262 | CARPINTEIRO DE FORMAS COM ENCARGOS COMPLEMENTARES | H | 1.3 | 24.39 | 31.7
SINAPI | COMPOSIÇÃO | 88309 | PEDREIRO COM ENCARGOS COMPLEMENTARES | H | 1.3 | 24.66 | 32.05
SINAPI | COMPOSIÇÃO | 88316 | SERVENTE COM ENCARGOS COMPLEMENTARES | H | 3.87 | 19.8 | 76.62
SINAPI | COMPOSIÇÃO | 90586 | VIBRADOR DE IMERSÃO, DIÂMETRO DE PONTEIRA 45MM, MOTOR ELÉTRICO TRIFÁSICO POTÊNCIA DE 2 CV - CHP DIURNO. AF_06/2015 | CHP | 0.672 | 2.06 | 1.38
SINAPI | COMPOSIÇÃO | 90587 | VIBRADOR DE IMERSÃO, DIÂMETRO DE PONTEIRA 45MM, MOTOR ELÉTRICO TRIFÁSICO POTÊNCIA DE 2 CV - CHI DIURNO. AF_06/2015 | CHI | 1.174 | 0.43 | 0.5
Item/Órgão | Tipo | Código | Descrição | Unidade | Coeficiente | Preço s/ BDI | Total
8,02.4 | - | 92723 | CONCRETAGEM DE VIGAS E LAJES, FCK=20 MPA, PARA LAJES PREMOLDADAS COM USO DE BOMBA EM EDIFICAÇÃO COM ÁREA MÉDIA DE LAJES MENOR OU IGUAL A 20 M² - LANÇAMENTO, ADENSAMENTO E ACABAMENTO. AF_12/2015 | M3 |  |  | 343.79
SINAPI | INSUMO | 1524 | CONCRETO USINADO BOMBEAVEL, CLASSE DE RESISTENCIA C20, COM BRITA 0 E 1, SLUMP = 100 +/- 20 MM, INCLUI SERVICO DE BOMBEAMENTO (NBR 8953) | M3 | 1.103 | 290 | 319.87
SINAPI | COMPOSIÇÃO | 88262 | CARPINTEIRO DE FORMAS COM ENCARGOS COMPLEMENTARES | H | 0.075 | 24.39 | 1.82
SINAPI | COMPOSIÇÃO | 88309 | PEDREIRO COM ENCARGOS COMPLEMENTARES | H | 0.47 | 24.66 | 11.59
SINAPI | COMPOSIÇÃO | 88316 | SERVENTE COM ENCARGOS COMPLEMENTARES | H | 0.52 | 19.8 | 10.29
SINAPI | COMPOSIÇÃO | 90586 | VIBRADOR DE IMERSÃO, DIÂMETRO DE PONTEIRA 45MM, MOTOR ELÉTRICO TRIFÁSICO POTÊNCIA DE 2 CV - CHP DIURNO. AF_06/2015 | CHP | 0.079 | 2.06 | 0.16
SINAPI | COMPOSIÇÃO | 90587 | VIBRADOR DE IMERSÃO, DIÂMETRO DE PONTEIRA 45MM, MOTOR ELÉTRICO TRIFÁSICO POTÊNCIA DE 2 CV - CHI DIURNO. AF_06/2015 | CHI | 0.144 | 0.43 | 0.06
Item/Órgão | Tipo | Código | Descrição | Unidade | Coeficiente | Preço s/ BDI | Total
8,02.5 | - | 92742 | CONCRETAGEM DE VIGAS E LAJES, FCK=20 MPA, PARA QUALQUER TIPO DE LAJE COM BALDES EM EDIFICAÇÃO DE MULTIPAVIMENTOS ATÉ 04 ANDARES, COM ÁREA MÉDIA DE LAJES MENOR OU IGUAL A 20 M² - LANÇAMENTO, ADENSAMENTO E ACABAMENTO. AF_12/2015 | M3 |  |  | 693.57
SINAPI | INSUMO | 34492 | CONCRETO USINADO BOMBEAVEL, CLASSE DE RESISTENCIA C20, COM BRITA 0 E 1, SLUMP = 100 +/- 20 MM, EXCLUI SERVICO DE BOMBEAMENTO (NBR 8953) | M3 | 1.103 | 281.55 | 310.54
SINAPI | COMPOSIÇÃO | 88262 | CARPINTEIRO DE FORMAS COM ENCARGOS COMPLEMENTARES | H | 1.6 | 24.39 | 39.02
SINAPI | COMPOSIÇÃO | 88309 | PEDREIRO COM ENCARGOS COMPLEMENTARES | H | 4.8 | 24.66 | 118.36
SINAPI | COMPOSIÇÃO | 88316 | SERVENTE COM ENCARGOS COMPLEMENTARES | H | 11.25 | 19.8 | 222.75
SINAPI | COMPOSIÇÃO | 90586 | VIBRADOR DE IMERSÃO, DIÂMETRO DE PONTEIRA 45MM, MOTOR ELÉTRICO TRIFÁSICO POTÊNCIA DE 2 CV - CHP DIURNO. AF_06/2015 | CHP | 1.181 | 2.06 | 2.43
SINAPI | COMPOSIÇÃO | 90587 | VIBRADOR DE IMERSÃO, DIÂMETRO DE PONTEIRA 45MM, MOTOR ELÉTRICO TRIFÁSICO POTÊNCIA DE 2 CV - CHI DIURNO. AF_06/2015 | CHI | 1.105 | 0.43 | 0.47
Item/Órgão | Tipo | Código | Descrição | Unidade | Coeficiente | Preço s/ BDI | Total
8,03.1 | - | 94962 | CONCRETO MAGRO PARA LASTRO, TRAÇO 1:4,5:4,5 (EM MASSA SECA DE CIMENTO/ AREIA MÉDIA/ BRITA 1) - PREPARO MECÂNICO COM BETONEIRA 400 L. AF_05/2021 | M3 |  |  | 259.06
SINAPI | INSUMO | 370 | AREIA MEDIA - POSTO JAZIDA/FORNECEDOR (RETIRADO NA JAZIDA, SEM TRANSPORTE) | M3 | 0.8269 | 85 | 70.28
SINAPI | INSUMO | 1379 | CIMENTO PORTLAND COMPOSTO CP II-32 | KG | 212.0194 | 0.5 | 106
SINAPI | INSUMO | 4721 | PEDRA BRITADA N. 1 (9,5 a 19 MM) POSTO PEDREIRA/FORNECEDOR, SEM FRETE | M3 | 0.5782 | 65 | 37.58
SINAPI | COMPOSIÇÃO | 88316 | SERVENTE COM ENCARGOS COMPLEMENTARES | H | 1.1 | 19.8 | 21.78
SINAPI | COMPOSIÇÃO | 88377 | OPERADOR DE BETONEIRA ESTACIONÁRIA/MISTURADOR COM ENCARGOS COMPLEMENTARES | H | 0.786 | 27.58 | 21.67
SINAPI | COMPOSIÇÃO | 88830 | BETONEIRA CAPACIDADE NOMINAL DE 400 L, CAPACIDADE DE MISTURA 280 L, MOTOR ELÉTRICO TRIFÁSICO POTÊNCIA DE 2 CV, SEM CARREGADOR - CHP DIURNO. AF_10/2014 | CHP | 0.7623 | 1.98 | 1.5
SINAPI | COMPOSIÇÃO | 88831 | BETONEIRA CAPACIDADE NOMINAL DE 400 L, CAPACIDADE DE MISTURA 280 L, MOTOR ELÉTRICO TRIFÁSICO POTÊNCIA DE 2 CV, SEM CARREGADOR - CHI DIURNO. AF_10/2014 | CHI | 0.7188 | 0.35 | 0.25
Item/Órgão | Tipo | Código | Descrição | Unidade | Coeficiente | Preço s/ BDI | Total
8,04.1 | - | 101980 | MONTAGEM E DESMONTAGEM DE FÔRMA PARA ESCADAS, COM 2 LANCES EM "U" E LAJE PLANA, EM CHAPA DE MADEIRA COMPENSADA RESINADA, 4 UTILIZAÇÕES. AF_11/2020 | M2 |  |  | 196.27
SINAPI | INSUMO | 2692 | DESMOLDANTE PROTETOR PARA FORMAS DE MADEIRA, DE BASE OLEOSA EMULSIONADA EM AGUA | L | 0.01 | 6.1285 | 0.06
SINAPI | INSUMO | 10749 | LOCACAO DE ESCORA METALICA TELESCOPICA, COM ALTURA REGULAVEL DE *1,80* A *3,20* M, COM CAPACIDADE DE CARGA DE NO MINIMO 1000 KGF (10 KN), INCLUSO TRIPE E FORCADO | MES | 1.864 | 3.6 | 6.71
SINAPI | INSUMO | 40304 | PREGO DE ACO POLIDO COM CABECA DUPLA 17 X 27 (2 1/2 X 11) | KG | 0.07 | 25.8825 | 1.81
SINAPI | COMPOSIÇÃO | 88239 | AJUDANTE DE CARPINTEIRO COM ENCARGOS COMPLEMENTARES | H | 0.418 | 19.68 | 8.22
SINAPI | COMPOSIÇÃO | 88262 | CARPINTEIRO DE FORMAS COM ENCARGOS COMPLEMENTARES | H | 1.94 | 24.39 | 47.31
CPU AUX | COMPOSIÇÃO | 101971 | FABRICAÇÃO DE FÔRMA PARA ESCADAS, COM 2 LANCES EM "U" E LAJE PLANA, EM CHAPA DE MADEIRA COMPENSADA RESINADA, E= 17 MM. AF_11/2020 | M2 | 0.9 | 146.85 | 132.16
Item/Órgão | Tipo | Código | Descrição | Unidade | Coeficiente | Preço s/ BDI | Total
CPU AUX | - | 101971 | FABRICAÇÃO DE FÔRMA PARA ESCADAS, COM 2 LANCES EM "U" E LAJE PLANA, EM CHAPA DE MADEIRA COMPENSADA RESINADA, E= 17 MM. AF_11/2020 | M2 |  |  | 146.85
SINAPI | INSUMO | 1358 | CHAPA/PAINEL DE MADEIRA COMPENSADA RESINADA (MADEIRITE RESINADO ROSA) PARA FORMA DE CONCRETO, DE 2200 x 1100 MM, E = 17 MM | M2 | 1.198 | 50.1755 | 60.11
SINAPI | INSUMO | 4491 | PONTALETE *7,5 X 7,5* CM EM PINUS, MISTA OU EQUIVALENTE DA REGIAO - BRUTA | M | 6.704 | 8.7125 | 58.41
SINAPI | INSUMO | 4517 | SARRAFO *2,5 X 7,5* CM EM PINUS, MISTA OU EQUIVALENTE DA REGIAO - BRUTA | M | 0.925 | 3.043 | 2.81
SINAPI | INSUMO | 5073 | PREGO DE ACO POLIDO COM CABECA 17 X 24 (2 1/4 X 11) | KG | 0.071 | 21.369 | 1.52
SINAPI | INSUMO | 20247 | PREGO DE ACO POLIDO COM CABECA 15 X 15 (1 1/4 X 13) | KG | 0.031 | 23.2135 | 0.72
SINAPI | COMPOSIÇÃO | 88239 | AJUDANTE DE CARPINTEIRO COM ENCARGOS COMPLEMENTARES | H | 0.1326 | 19.68 | 2.61
SINAPI | COMPOSIÇÃO | 88262 | CARPINTEIRO DE FORMAS COM ENCARGOS COMPLEMENTARES | H | 0.663 | 24.39 | 16.17
SINAPI | COMPOSIÇÃO | 91692 | SERRA CIRCULAR DE BANCADA COM MOTOR ELÉTRICO POTÊNCIA DE 5HP, COM COIFA PARA DISCO 10" - CHP DIURNO. AF_08/2015 | CHP | 0.057 | 31.02 | 1.77
SINAPI | COMPOSIÇÃO | 91693 | SERRA CIRCULAR DE BANCADA COM MOTOR ELÉTRICO POTÊNCIA DE 5HP, COM COIFA PARA DISCO 10" - CHI DIURNO. AF_08/2015 | CHI | 0.099 | 27.59 | 2.73
Item/Órgão | Tipo | Código | Descrição | Unidade | Coeficiente | Preço s/ BDI | Total
8,05.1 | - | CP-Fôr-7 | FORMA PARA RECUPERAÇÃO DE CONCRETO COM CHAPAS PLASTIFICADAS, INCLUSIVE ESCORAMENTO | M2 |  |  | 199.47
SINAPI | INSUMO | 43678 | CHAPA/PAINEL DE MADEIRA COMPENSADA PLASTIFICADA (MADEIRITE PLASTIFICADO) PARA FORMA DE CONCRETO, DE 2200 X 1100 MM, E = 14 MM | M2 | 1.4 | 71 | 99.4
SINAPI | INSUMO | 4460 | SARRAFO NAO APARELHADO *2,5 X 10* CM, EM MACARANDUBA, ANGELIM OU EQUIVALENTE DA REGIAO - BRUTA | M | 5.5 | 5.25 | 28.88
ORSE | INSUMO | 4183 | ALUGUEL DE SERRA CIRCULAR P/ CERÂMICA OU MARMORE | DIA | 0.02 | 3.969 | 0.08
SINAPI | INSUMO | 5061 | PREGO DE ACO POLIDO COM CABECA 18 X 27 (2 1/2 X 10) | KG | 0.02 | 20.6125 | 0.41
SINAPI | COMPOSIÇÃO | 88262 | CARPINTEIRO DE FORMAS COM ENCARGOS COMPLEMENTARES | H | 1.6 | 24.39 | 39.02
SINAPI | COMPOSIÇÃO | 88316 | SERVENTE COM ENCARGOS COMPLEMENTARES | H | 1.6 | 19.8 | 31.68
Item/Órgão | Tipo | Código | Descrição | Unidade | Coeficiente | Preço s/ BDI | Total
8,05.2 | - | 92423 | MONTAGEM E DESMONTAGEM DE FÔRMA DE PILARES RETANGULARES E ESTRUTURAS SIMILARES, PÉ-DIREITO SIMPLES, EM CHAPA DE MADEIRA COMPENSADA RESINADA, 6 UTILIZAÇÕES. AF_09/2020 | M2 |  |  | 43.82
SINAPI | INSUMO | 2692 | DESMOLDANTE PROTETOR PARA FORMAS DE MADEIRA, DE BASE OLEOSA EMULSIONADA EM AGUA | L | 0.01 | 6.1285 | 0.06
SINAPI | INSUMO | 40271 | LOCACAO DE APRUMADOR METALICO DE PILAR, COM ALTURA E ANGULO REGULAVEIS, EXTENSAO DE *1,50* A *2,80* M | MÊS | 0.196 | 5.2 | 1.01
SINAPI | INSUMO | 40275 | LOCACAO DE VIGA SANDUICHE METALICA VAZADA PARA TRAVAMENTO DE PILARES, ALTURA DE *8* CM, LARGURA DE *6* CM E EXTENSAO DE 2 M | MÊS | 0.393 | 8 | 3.14
SINAPI | INSUMO | 40287 | LOCACAO DE BARRA DE ANCORAGEM DE 0,80 A 1,20 M DE EXTENSAO, COM ROSCA DE 5/8", INCLUINDO PORCA E FLANGE | MÊS | 0.785 | 2 | 1.57
SINAPI | INSUMO | 40304 | PREGO DE ACO POLIDO COM CABECA DUPLA 17 X 27 (2 1/2 X 11) | KG | 0.019 | 25.8825 | 0.49
SINAPI | COMPOSIÇÃO | 88239 | AJUDANTE DE CARPINTEIRO COM ENCARGOS COMPLEMENTARES | H | 0.08 | 19.68 | 1.57
SINAPI | COMPOSIÇÃO | 88262 | CARPINTEIRO DE FORMAS COM ENCARGOS COMPLEMENTARES | H | 0.38 | 24.39 | 9.26
CPU AUX | COMPOSIÇÃO | 92263 | FABRICAÇÃO DE FÔRMA PARA PILARES E ESTRUTURAS SIMILARES, EM CHAPA DE MADEIRA COMPENSADA RESINADA, E = 17 MM. AF_09/2020 | M2 | 0.188 | 142.17 | 26.72
Item/Órgão | Tipo | Código | Descrição | Unidade | Coeficiente | Preço s/ BDI | Total
CPU AUX | - | 92263 | FABRICAÇÃO DE FÔRMA PARA PILARES E ESTRUTURAS SIMILARES, EM CHAPA DE MADEIRA COMPENSADA RESINADA, E = 17 MM. AF_09/2020 | M2 |  |  | 142.17
SINAPI | INSUMO | 1358 | CHAPA/PAINEL DE MADEIRA COMPENSADA RESINADA (MADEIRITE RESINADO ROSA) PARA FORMA DE CONCRETO, DE 2200 x 1100 MM, E = 17 MM | M2 | 1.336 | 50.1755 | 67.03
SINAPI | INSUMO | 4491 | PONTALETE *7,5 X 7,5* CM EM PINUS, MISTA OU EQUIVALENTE DA REGIAO - BRUTA | M | 2.308 | 8.7125 | 20.11
SINAPI | INSUMO | 4517 | SARRAFO *2,5 X 7,5* CM EM PINUS, MISTA OU EQUIVALENTE DA REGIAO - BRUTA | M | 9.237 | 3.043 | 28.11
SINAPI | INSUMO | 5068 | PREGO DE ACO POLIDO COM CABECA 17 X 21 (2 X 11) | KG | 0.208 | 20.9695 | 4.36
SINAPI | COMPOSIÇÃO | 88239 | AJUDANTE DE CARPINTEIRO COM ENCARGOS COMPLEMENTARES | H | 0.105 | 19.68 | 2.07
SINAPI | COMPOSIÇÃO | 88262 | CARPINTEIRO DE FORMAS COM ENCARGOS COMPLEMENTARES | H | 0.55 | 24.39 | 13.41
SINAPI | COMPOSIÇÃO | 91692 | SERRA CIRCULAR DE BANCADA COM MOTOR ELÉTRICO POTÊNCIA DE 5HP, COM COIFA PARA DISCO 10" - CHP DIURNO. AF_08/2015 | CHP | 0.063 | 31.02 | 1.95
SINAPI | COMPOSIÇÃO | 91693 | SERRA CIRCULAR DE BANCADA COM MOTOR ELÉTRICO POTÊNCIA DE 5HP, COM COIFA PARA DISCO 10" - CHI DIURNO. AF_08/2015 | CHI | 0.186 | 27.59 | 5.13
Item/Órgão | Tipo | Código | Descrição | Unidade | Coeficiente | Preço s/ BDI | Total
8,05.3 | - | 92460 | MONTAGEM E DESMONTAGEM DE FÔRMA DE VIGA, ESCORAMENTO METÁLICO, PÉ-DIREITO SIMPLES, EM CHAPA DE MADEIRA RESINADA, 6 UTILIZAÇÕES. AF_09/2020 | M2 |  |  | 68.34
SINAPI | INSUMO | 2692 | DESMOLDANTE PROTETOR PARA FORMAS DE MADEIRA, DE BASE OLEOSA EMULSIONADA EM AGUA | L | 0.01 | 6.1285 | 0.06
SINAPI | INSUMO | 4491 | PONTALETE *7,5 X 7,5* CM EM PINUS, MISTA OU EQUIVALENTE DA REGIAO - BRUTA | M | 0.372 | 8.7125 | 3.24
SINAPI | INSUMO | 10749 | LOCACAO DE ESCORA METALICA TELESCOPICA, COM ALTURA REGULAVEL DE *1,80* A *3,20* M, COM CAPACIDADE DE CARGA DE NO MINIMO 1000 KGF (10 KN), INCLUSO TRIPE E FORCADO | MES | 1.186 | 3.6 | 4.26
SINAPI | INSUMO | 40275 | LOCACAO DE VIGA SANDUICHE METALICA VAZADA PARA TRAVAMENTO DE PILARES, ALTURA DE *8* CM, LARGURA DE *6* CM E EXTENSAO DE 2 M | MÊS | 0.0905 | 8 | 0.72
SINAPI | INSUMO | 40287 | LOCACAO DE BARRA DE ANCORAGEM DE 0,80 A 1,20 M DE EXTENSAO, COM ROSCA DE 5/8", INCLUINDO PORCA E FLANGE | MÊS | 0.474 | 2 | 0.94
SINAPI | INSUMO | 40304 | PREGO DE ACO POLIDO COM CABECA DUPLA 17 X 27 (2 1/2 X 11) | KG | 0.033 | 25.8825 | 0.85
SINAPI | INSUMO | 40339 | LOCACAO DE CRUZETA PARA ESCORA METALICA | MÊS | 1.186 | 2.5 | 2.96
SINAPI | COMPOSIÇÃO | 88239 | AJUDANTE DE CARPINTEIRO COM ENCARGOS COMPLEMENTARES | H | 0.15 | 19.68 | 2.95
SINAPI | COMPOSIÇÃO | 88262 | CARPINTEIRO DE FORMAS COM ENCARGOS COMPLEMENTARES | H | 0.874 | 24.39 | 21.31
SINAPI | COMPOSIÇÃO | 92265 | FABRICAÇÃO DE FÔRMA PARA VIGAS, EM CHAPA DE MADEIRA COMPENSADA RESINADA, E = 17 MM. AF_09/2020 | M2 | 0.297 | 104.55 | 31.05
Item/Órgão | Tipo | Código | Descrição | Unidade | Coeficiente | Preço s/ BDI | Total
CPU AUX | - | 92265 | FABRICAÇÃO DE FÔRMA PARA VIGAS, EM CHAPA DE MADEIRA COMPENSADA RESINADA, E = 17 MM. AF_09/2020 | M2 |  |  | 104.55
SINAPI | INSUMO | 1358 | CHAPA/PAINEL DE MADEIRA COMPENSADA RESINADA (MADEIRITE RESINADO ROSA) PARA FORMA DE CONCRETO, DE 2200 x 1100 MM, E = 17 MM | M2 | 1.146 | 50.1755 | 57.5
SINAPI | INSUMO | 4491 | PONTALETE *7,5 X 7,5* CM EM PINUS, MISTA OU EQUIVALENTE DA REGIAO - BRUTA | M | 0.166 | 8.7125 | 1.45
SINAPI | INSUMO | 4517 | SARRAFO *2,5 X 7,5* CM EM PINUS, MISTA OU EQUIVALENTE DA REGIAO - BRUTA | M | 6.952 | 3.043 | 21.15
SINAPI | INSUMO | 5068 | PREGO DE ACO POLIDO COM CABECA 17 X 21 (2 X 11) | KG | 0.159 | 20.9695 | 3.33
SINAPI | COMPOSIÇÃO | 88239 | AJUDANTE DE CARPINTEIRO COM ENCARGOS COMPLEMENTARES | H | 0.1 | 19.68 | 1.97
SINAPI | COMPOSIÇÃO | 88262 | CARPINTEIRO DE FORMAS COM ENCARGOS COMPLEMENTARES | H | 0.55 | 24.39 | 13.41
SINAPI | COMPOSIÇÃO | 91692 | SERRA CIRCULAR DE BANCADA COM MOTOR ELÉTRICO POTÊNCIA DE 5HP, COM COIFA PARA DISCO 10" - CHP DIURNO. AF_08/2015 | CHP | 0.05 | 31.02 | 1.55
SINAPI | COMPOSIÇÃO | 91693 | SERRA CIRCULAR DE BANCADA COM MOTOR ELÉTRICO POTÊNCIA DE 5HP, COM COIFA PARA DISCO 10" - CHI DIURNO. AF_08/2015 | CHI | 0.152 | 27.59 | 4.19
Item/Órgão | Tipo | Código | Descrição | Unidade | Coeficiente | Preço s/ BDI | Total
8,05.4 | - | 92419 | MONTAGEM E DESMONTAGEM DE FÔRMA DE PILARES RETANGULARES E ESTRUTURAS SIMILARES, PÉ-DIREITO SIMPLES, EM CHAPA DE MADEIRA COMPENSADA RESINADA, 4 UTILIZAÇÕES. AF_09/2020 | M2 |  |  | 56.2
SINAPI | INSUMO | 2692 | DESMOLDANTE PROTETOR PARA FORMAS DE MADEIRA, DE BASE OLEOSA EMULSIONADA EM AGUA | L | 0.01 | 6.1285 | 0.06
SINAPI | INSUMO | 40271 | LOCACAO DE APRUMADOR METALICO DE PILAR, COM ALTURA E ANGULO REGULAVEIS, EXTENSAO DE *1,50* A *2,80* M | MÊS | 0.196 | 5.2 | 1.01
SINAPI | INSUMO | 40275 | LOCACAO DE VIGA SANDUICHE METALICA VAZADA PARA TRAVAMENTO DE PILARES, ALTURA DE *8* CM, LARGURA DE *6* CM E EXTENSAO DE 2 M | MÊS | 0.393 | 8 | 3.14
SINAPI | INSUMO | 40287 | LOCACAO DE BARRA DE ANCORAGEM DE 0,80 A 1,20 M DE EXTENSAO, COM ROSCA DE 5/8", INCLUINDO PORCA E FLANGE | MÊS | 0.785 | 2 | 1.57
SINAPI | INSUMO | 40304 | PREGO DE ACO POLIDO COM CABECA DUPLA 17 X 27 (2 1/2 X 11) | KG | 0.019 | 25.8825 | 0.49
SINAPI | COMPOSIÇÃO | 88239 | AJUDANTE DE CARPINTEIRO COM ENCARGOS COMPLEMENTARES | H | 0.08 | 19.68 | 1.57
SINAPI | COMPOSIÇÃO | 88262 | CARPINTEIRO DE FORMAS COM ENCARGOS COMPLEMENTARES | H | 0.45 | 24.39 | 10.97
SINAPI | COMPOSIÇÃO | 92263 | FABRICAÇÃO DE FÔRMA PARA PILARES E ESTRUTURAS SIMILARES, EM CHAPA DE MADEIRA COMPENSADA RESINADA, E = 17 MM. AF_09/2020 | M2 | 0.263 | 142.17 | 37.39
Item/Órgão | Tipo | Código | Descrição | Unidade | Coeficiente | Preço s/ BDI | Total
CPU AUX | - | 92263 | FABRICAÇÃO DE FÔRMA PARA PILARES E ESTRUTURAS SIMILARES, EM CHAPA DE MADEIRA COMPENSADA RESINADA, E = 17 MM. AF_09/2020 | M2 |  |  | 144.51
SINAPI | INSUMO | 1358 | CHAPA/PAINEL DE MADEIRA COMPENSADA RESINADA (MADEIRITE RESINADO ROSA) PARA FORMA DE CONCRETO, DE 2200 x 1100 MM, E = 17 MM | M2 | 1.336 | 50.1755 | 67.03
SINAPI | INSUMO | 4491 | PONTALETE *7,5 X 7,5* CM EM PINUS, MISTA OU EQUIVALENTE DA REGIAO - BRUTA | M | 2.308 | 8.7125 | 20.11
SINAPI | INSUMO | 4517 | SARRAFO *2,5 X 7,5* CM EM PINUS, MISTA OU EQUIVALENTE DA REGIAO - BRUTA | M | 9.237 | 3.043 | 28.11
SINAPI | INSUMO | 5068 | PREGO DE ACO POLIDO COM CABECA 17 X 21 (2 X 11) | KG | 0.208 | 20.9695 | 4.36
SINAPI | COMPOSIÇÃO | 88239 | AJUDANTE DE CARPINTEIRO COM ENCARGOS COMPLEMENTARES | H | 0.1 | 19.68 | 1.97
SINAPI | COMPOSIÇÃO | 88262 | CARPINTEIRO DE FORMAS COM ENCARGOS COMPLEMENTARES | H | 0.65 | 24.39 | 15.85
SINAPI | COMPOSIÇÃO | 91692 | SERRA CIRCULAR DE BANCADA COM MOTOR ELÉTRICO POTÊNCIA DE 5HP, COM COIFA PARA DISCO 10" - CHP DIURNO. AF_08/2015 | CHP | 0.063 | 31.02 | 1.95
SINAPI | COMPOSIÇÃO | 91693 | SERRA CIRCULAR DE BANCADA COM MOTOR ELÉTRICO POTÊNCIA DE 5HP, COM COIFA PARA DISCO 10" - CHI DIURNO. AF_08/2015 | CHI | 0.186 | 27.59 | 5.13
Item/Órgão | Tipo | Código | Descrição | Unidade | Coeficiente | Preço s/ BDI | Total
8,05.5 | - | 92456 | MONTAGEM E DESMONTAGEM DE FÔRMA DE VIGA, ESCORAMENTO METÁLICO, PÉ-DIREITO SIMPLES, EM CHAPA DE MADEIRA RESINADA, 4 UTILIZAÇÕES. AF_09/2020 | M2 |  |  | 84.73
SINAPI | INSUMO | 2692 | DESMOLDANTE PROTETOR PARA FORMAS DE MADEIRA, DE BASE OLEOSA EMULSIONADA EM AGUA | L | 0.01 | 6.1285 | 0.06
SINAPI | INSUMO | 4491 | PONTALETE *7,5 X 7,5* CM EM PINUS, MISTA OU EQUIVALENTE DA REGIAO - BRUTA | M | 0.519 | 8.7125 | 4.52
SINAPI | INSUMO | 10749 | LOCACAO DE ESCORA METALICA TELESCOPICA, COM ALTURA REGULAVEL DE *1,80* A *3,20* M, COM CAPACIDADE DE CARGA DE NO MINIMO 1000 KGF (10 KN), INCLUSO TRIPE E FORCADO | MES | 1.186 | 3.6 | 4.26
SINAPI | INSUMO | 40275 | LOCACAO DE VIGA SANDUICHE METALICA VAZADA PARA TRAVAMENTO DE PILARES, ALTURA DE *8* CM, LARGURA DE *6* CM E EXTENSAO DE 2 M | MÊS | 0.356 | 8 | 2.84
SINAPI | INSUMO | 40287 | LOCACAO DE BARRA DE ANCORAGEM DE 0,80 A 1,20 M DE EXTENSAO, COM ROSCA DE 5/8", INCLUINDO PORCA E FLANGE | MÊS | 0.474 | 2 | 0.94
SINAPI | INSUMO | 40304 | PREGO DE ACO POLIDO COM CABECA DUPLA 17 X 27 (2 1/2 X 11) | KG | 0.033 | 25.8825 | 0.85
SINAPI | INSUMO | 40339 | LOCACAO DE CRUZETA PARA ESCORA METALICA | MÊS | 1.186 | 2.5 | 2.96
SINAPI | COMPOSIÇÃO | 88239 | AJUDANTE DE CARPINTEIRO COM ENCARGOS COMPLEMENTARES | H | 0.175 | 19.68 | 3.44
SINAPI | COMPOSIÇÃO | 88262 | CARPINTEIRO DE FORMAS COM ENCARGOS COMPLEMENTARES | H | 0.885 | 24.39 | 21.58
SINAPI | COMPOSIÇÃO | 92265 | FABRICAÇÃO DE FÔRMA PARA VIGAS, EM CHAPA DE MADEIRA COMPENSADA RESINADA, E = 17 MM. AF_09/2020 | M2 | 0.414 | 104.55 | 43.28
Item/Órgão | Tipo | Código | Descrição | Unidade | Coeficiente | Preço s/ BDI | Total
8,05.6 | - | 92514 | MONTAGEM E DESMONTAGEM DE FÔRMA DE LAJE MACIÇA, PÉ-DIREITO SIMPLES, EM CHAPA DE MADEIRA COMPENSADA RESINADA, 4 UTILIZAÇÕES. AF_09/2020 | M2 |  |  | 29.81
SINAPI | INSUMO | 2692 | DESMOLDANTE PROTETOR PARA FORMAS DE MADEIRA, DE BASE OLEOSA EMULSIONADA EM AGUA | L | 0.01 | 6.1285 | 0.06
SINAPI | INSUMO | 10749 | LOCACAO DE ESCORA METALICA TELESCOPICA, COM ALTURA REGULAVEL DE *1,80* A *3,20* M, COM CAPACIDADE DE CARGA DE NO MINIMO 1000 KGF (10 KN), INCLUSO TRIPE E FORCADO | MES | 0.397 | 3.6 | 1.42
SINAPI | INSUMO | 40270 | VIGA DE ESCORAMAENTO H20, DE MADEIRA, PESO DE 5,00 A 5,20 KG/M, COM EXTREMIDADES PLASTICAS | M | 0.03 | 78.353 | 2.35
SINAPI | COMPOSIÇÃO | 88239 | AJUDANTE DE CARPINTEIRO COM ENCARGOS COMPLEMENTARES | H | 0.06 | 19.68 | 1.18
SINAPI | COMPOSIÇÃO | 88262 | CARPINTEIRO DE FORMAS COM ENCARGOS COMPLEMENTARES | H | 0.27 | 24.39 | 6.58
CPU AUX | COMPOSIÇÃO | 92267 | FABRICAÇÃO DE FÔRMA PARA LAJES, EM CHAPA DE MADEIRA COMPENSADA RESINADA, E = 17 MM. AF_09/2020 | M2 | 0.341 | 53.44 | 18.22
Item/Órgão | Tipo | Código | Descrição | Unidade | Coeficiente | Preço s/ BDI | Total
CPU AUX | - | 92267 | FABRICAÇÃO DE FÔRMA PARA LAJES, EM CHAPA DE MADEIRA COMPENSADA RESINADA, E = 17 MM. AF_09/2020 | M2 |  |  | 53.44
SINAPI | INSUMO | 1358 | CHAPA/PAINEL DE MADEIRA COMPENSADA RESINADA (MADEIRITE RESINADO ROSA) PARA FORMA DE CONCRETO, DE 2200 x 1100 MM, E = 17 MM | M2 | 1.05 | 50.1755 | 52.68
SINAPI | COMPOSIÇÃO | 88239 | AJUDANTE DE CARPINTEIRO COM ENCARGOS COMPLEMENTARES | H | 0.004 | 19.68 | 0.08
SINAPI | COMPOSIÇÃO | 88262 | CARPINTEIRO DE FORMAS COM ENCARGOS COMPLEMENTARES | H | 0.02 | 24.39 | 0.49
SINAPI | COMPOSIÇÃO | 91692 | SERRA CIRCULAR DE BANCADA COM MOTOR ELÉTRICO POTÊNCIA DE 5HP, COM COIFA PARA DISCO 10" - CHP DIURNO. AF_08/2015 | CHP | 0.005 | 31.02 | 0.16
SINAPI | COMPOSIÇÃO | 91693 | SERRA CIRCULAR DE BANCADA COM MOTOR ELÉTRICO POTÊNCIA DE 5HP, COM COIFA PARA DISCO 10" - CHI DIURNO. AF_08/2015 | CHI | 0.001 | 27.59 | 0.03
Item/Órgão | Tipo | Código | Descrição | Unidade | Coeficiente | Preço s/ BDI | Total
8,05.7 | - | 92417 | MONTAGEM E DESMONTAGEM DE FÔRMA DE PILARES RETANGULARES E ESTRUTURAS SIMILARES, PÉ-DIREITO DUPLO, EM CHAPA DE MADEIRA COMPENSADA RESINADA, 2 UTILIZAÇÕES. AF_09/2020 | M2 |  |  | 103.84
SINAPI | INSUMO | 2692 | DESMOLDANTE PROTETOR PARA FORMAS DE MADEIRA, DE BASE OLEOSA EMULSIONADA EM AGUA | L | 0.01 | 6.1285 | 0.06
SINAPI | INSUMO | 40271 | LOCACAO DE APRUMADOR METALICO DE PILAR, COM ALTURA E ANGULO REGULAVEIS, EXTENSAO DE *1,50* A *2,80* M | MÊS | 0.196 | 5.2 | 1.01
SINAPI | INSUMO | 40275 | LOCACAO DE VIGA SANDUICHE METALICA VAZADA PARA TRAVAMENTO DE PILARES, ALTURA DE *8* CM, LARGURA DE *6* CM E EXTENSAO DE 2 M | MÊS | 0.393 | 8 | 3.14
SINAPI | INSUMO | 40287 | LOCACAO DE BARRA DE ANCORAGEM DE 0,80 A 1,20 M DE EXTENSAO, COM ROSCA DE 5/8", INCLUINDO PORCA E FLANGE | MÊS | 0.785 | 2 | 1.57
SINAPI | INSUMO | 40304 | PREGO DE ACO POLIDO COM CABECA DUPLA 17 X 27 (2 1/2 X 11) | KG | 0.019 | 25.8825 | 0.49
SINAPI | COMPOSIÇÃO | 88239 | AJUDANTE DE CARPINTEIRO COM ENCARGOS COMPLEMENTARES | H | 0.15 | 19.68 | 2.95
SINAPI | COMPOSIÇÃO | 88262 | CARPINTEIRO DE FORMAS COM ENCARGOS COMPLEMENTARES | H | 0.82 | 24.39 | 19.99
SINAPI | COMPOSIÇÃO | 92263 | FABRICAÇÃO DE FÔRMA PARA PILARES E ESTRUTURAS SIMILARES, EM CHAPA DE MADEIRA COMPENSADA RESINADA, E = 17 MM. AF_09/2020 | M2 | 0.525 | 142.17 | 74.63
Item/Órgão | Tipo | Código | Descrição | Unidade | Coeficiente | Preço s/ BDI | Total
8,05.8 | - | 92450 | MONTAGEM E DESMONTAGEM DE FÔRMA DE VIGA, ESCORAMENTO METÁLICO, PÉ-DIREITO DUPLO, EM CHAPA DE MADEIRA RESINADA, 2 UTILIZAÇÕES. AF_09/2020 | M2 |  |  | 167.85
SINAPI | INSUMO | 2692 | DESMOLDANTE PROTETOR PARA FORMAS DE MADEIRA, DE BASE OLEOSA EMULSIONADA EM AGUA | L | 0.01 | 6.1285 | 0.06
SINAPI | INSUMO | 40275 | LOCACAO DE VIGA SANDUICHE METALICA VAZADA PARA TRAVAMENTO DE PILARES, ALTURA DE *8* CM, LARGURA DE *6* CM E EXTENSAO DE 2 M | MÊS | 1.739 | 8 | 13.91
SINAPI | INSUMO | 40287 | LOCACAO DE BARRA DE ANCORAGEM DE 0,80 A 1,20 M DE EXTENSAO, COM ROSCA DE 5/8", INCLUINDO PORCA E FLANGE | MÊS | 0.474 | 2 | 0.94
SINAPI | INSUMO | 40291 | LOCACAO DE TORRE METALICA COMPLETA PARA UMA CARGA DE 8 TF (80 KN) E PE DIREITO DE 6 M, INCLUINDO MODULOS , DIAGONAIS, SAPATAS E FORCADOS | MÊS | 0.198 | 279 | 55.24
SINAPI | INSUMO | 40304 | PREGO DE ACO POLIDO COM CABECA DUPLA 17 X 27 (2 1/2 X 11) | KG | 0.033 | 25.8825 | 0.85
SINAPI | COMPOSIÇÃO | 88239 | AJUDANTE DE CARPINTEIRO COM ENCARGOS COMPLEMENTARES | H | 0.26 | 19.68 | 5.11
SINAPI | COMPOSIÇÃO | 88262 | CARPINTEIRO DE FORMAS COM ENCARGOS COMPLEMENTARES | H | 1.1 | 24.39 | 26.82
SINAPI | COMPOSIÇÃO | 92265 | FABRICAÇÃO DE FÔRMA PARA VIGAS, EM CHAPA DE MADEIRA COMPENSADA RESINADA, E = 17 MM. AF_09/2020 | M2 | 0.621 | 104.55 | 64.92
Item/Órgão | Tipo | Código | Descrição | Unidade | Coeficiente | Preço s/ BDI | Total
8,05.9 | - | 92508 | MONTAGEM E DESMONTAGEM DE FÔRMA DE LAJE MACIÇA, PÉ-DIREITO DUPLO, EM CHAPA DE MADEIRA COMPENSADA RESINADA, 2 UTILIZAÇÕES. AF_09/2020 | M2 |  |  | 63.41
SINAPI | INSUMO | 2692 | DESMOLDANTE PROTETOR PARA FORMAS DE MADEIRA, DE BASE OLEOSA EMULSIONADA EM AGUA | L | 0.01 | 6.1285 | 0.06
SINAPI | INSUMO | 40270 | VIGA DE ESCORAMAENTO H20, DE MADEIRA, PESO DE 5,00 A 5,20 KG/M, COM EXTREMIDADES PLASTICAS | M | 0.03 | 78.353 | 2.35
SINAPI | INSUMO | 40291 | LOCACAO DE TORRE METALICA COMPLETA PARA UMA CARGA DE 8 TF (80 KN) E PE DIREITO DE 6 M, INCLUINDO MODULOS , DIAGONAIS, SAPATAS E FORCADOS | MÊS | 0.05 | 279 | 13.95
SINAPI | COMPOSIÇÃO | 88239 | AJUDANTE DE CARPINTEIRO COM ENCARGOS COMPLEMENTARES | H | 0.1 | 19.68 | 1.96
SINAPI | COMPOSIÇÃO | 88262 | CARPINTEIRO DE FORMAS COM ENCARGOS COMPLEMENTARES | H | 0.585 | 24.39 | 14.26
SINAPI | COMPOSIÇÃO | 92267 | FABRICAÇÃO DE FÔRMA PARA LAJES, EM CHAPA DE MADEIRA COMPENSADA RESINADA, E = 17 MM. AF_09/2020 | M2 | 0.577 | 53.44 | 30.83
Item/Órgão | Tipo | Código | Descrição | Unidade | Coeficiente | Preço s/ BDI | Total
8,05.10 | - | 92510 | MONTAGEM E DESMONTAGEM DE FÔRMA DE LAJE MACIÇA, PÉ-DIREITO SIMPLES, EM CHAPA DE MADEIRA COMPENSADA RESINADA, 2 UTILIZAÇÕES. AF_09/2020 | M2 |  |  | 43.83
SINAPI | INSUMO | 2692 | DESMOLDANTE PROTETOR PARA FORMAS DE MADEIRA, DE BASE OLEOSA EMULSIONADA EM AGUA | L | 0.01 | 6.1285 | 0.06
SINAPI | INSUMO | 10749 | LOCACAO DE ESCORA METALICA TELESCOPICA, COM ALTURA REGULAVEL DE *1,80* A *3,20* M, COM CAPACIDADE DE CARGA DE NO MINIMO 1000 KGF (10 KN), INCLUSO TRIPE E FORCADO | MES | 0.397 | 3.6 | 1.42
SINAPI | INSUMO | 40270 | VIGA DE ESCORAMAENTO H20, DE MADEIRA, PESO DE 5,00 A 5,20 KG/M, COM EXTREMIDADES PLASTICAS | M | 0.03 | 78.353 | 2.35
SINAPI | COMPOSIÇÃO | 88239 | AJUDANTE DE CARPINTEIRO COM ENCARGOS COMPLEMENTARES | H | 0.07 | 19.68 | 1.37
SINAPI | COMPOSIÇÃO | 88262 | CARPINTEIRO DE FORMAS COM ENCARGOS COMPLEMENTARES | H | 0.32 | 24.39 | 7.8
SINAPI | COMPOSIÇÃO | 92267 | FABRICAÇÃO DE FÔRMA PARA LAJES, EM CHAPA DE MADEIRA COMPENSADA RESINADA, E = 17 MM. AF_09/2020 | M2 | 0.577 | 53.44 | 30.83
Item/Órgão | Tipo | Código | Descrição | Unidade | Coeficiente | Preço s/ BDI | Total
8,06.1 | - | CP-Gra-3867 | EXECUÇÃO DE FUROS EM CONCRETO C/BROCA 1/2"<= D <=1" | UND |  |  | 13.67
SINAPI | INSUMO | 156 | ADESIVO ESTRUTURAL A BASE DE RESINA EPOXI, BICOMPONENTE, FLUIDO | KG | 0.047 | 55 | 2.58
SINAPI | COMPOSIÇÃO | 5953 | COMPRESSOR DE AR REBOCÁVEL, VAZÃO 189 PCM, PRESSÃO EFETIVA DE TRABALHO 102 PSI, MOTOR DIESEL, POTÊNCIA 63 CV - CHP DIURNO. AF_06/2015 | CHP | 0.07 | 52.21 | 3.65
SINAPI | COMPOSIÇÃO | 95258 | MARTELO DEMOLIDOR PNEUMÁTICO MANUAL, 32 KG - CHP DIURNO. AF_09/2016 | CHP | 0.14 | 27 | 3.78
SINAPI | COMPOSIÇÃO | 88316 | SERVENTE COM ENCARGOS COMPLEMENTARES | H | 0.172 | 19.8 | 3.4
SINAPI | INSUMO | M2145 | SÉRIE DE BROCAS S.12 D=22MM | UN | 0.0005 | 534.789 | 0.26
Item/Órgão | Tipo | Código | Descrição | Unidade | Coeficiente | Preço s/ BDI | Total
8,07.1 | - | 91596 | ARMAÇÃO DO SISTEMA DE PAREDES DE CONCRETO, EXECUTADA COMO ARMADURA POSITIVA DE LAJES, TELA Q-138. AF_06/2019 | KG |  |  | 9.89
SINAPI | INSUMO | 7155 | TELA DE ACO SOLDADA NERVURADA, CA-60, Q-138, (2,20 KG/M2), DIAMETRO DO FIO = 4,2 MM, LARGURA = 2,45 M, ESPACAMENTO DA MALHA = 10 X 10 CM | M2 | 0.479 | 18 | 8.62
SINAPI | INSUMO | 39017 | ESPACADOR / DISTANCIADOR CIRCULAR COM ENTRADA LATERAL, EM PLASTICO, PARA VERGALHAO *4,2 A 12,5* MM, COBRIMENTO 20 MM | UN | 0.998 | 0.1785 | 0.17
SINAPI | INSUMO | 43132 | ARAME RECOZIDO 16 BWG, D = 1,65 MM (0,016 KG/M) OU 18 BWG, D = 1,25 MM (0,01 KG/M) | KG | 0.0105 | 22.1 | 0.23
SINAPI | COMPOSIÇÃO | 88238 | AJUDANTE DE ARMADOR COM ENCARGOS COMPLEMENTARES | H | 0.0051 | 19.79 | 0.1
SINAPI | COMPOSIÇÃO | 88245 | ARMADOR COM ENCARGOS COMPLEMENTARES | H | 0.03145 | 24.51 | 0.77
Item/Órgão | Tipo | Código | Descrição | Unidade | Coeficiente | Preço s/ BDI | Total
8,08.1 | - | 99235 | CONCRETAGEM DE EDIFICAÇÕES (PAREDES E LAJES) FEITAS COM SISTEMA DE FÔRMAS MANUSEÁVEIS, COM CONCRETO USINADO AUTOADENSÁVEL FCK 25 MPA - LANÇAMENTO E ACABAMENTO. AF_10/2021 | M3 |  |  | 394.46
SINAPI | INSUMO | 34872 | CONCRETO AUTOADENSAVEL (CAA) CLASSE DE RESISTENCIA C25, ESPALHAMENTO SF2, INCLUI SERVICO DE BOMBEAMENTO (NBR 15823) | M3 | 1.09 | 350 | 381.5
SINAPI | COMPOSIÇÃO | 88262 | CARPINTEIRO DE FORMAS COM ENCARGOS COMPLEMENTARES | H | 0.09775 | 24.39 | 2.38
SINAPI | COMPOSIÇÃO | 88309 | PEDREIRO COM ENCARGOS COMPLEMENTARES | H | 0.19465 | 24.66 | 4.8
SINAPI | COMPOSIÇÃO | 88316 | SERVENTE COM ENCARGOS COMPLEMENTARES | H | 0.2924 | 19.8 | 5.78
Item/Órgão | Tipo | Código | Descrição | Unidade | Coeficiente | Preço s/ BDI | Total
8,09.1 | - | 97735 | PEÇA RETANGULAR PRÉ-MOLDADA, VOLUME DE CONCRETO DE 30 A 100 LITROS, TAXA DE AÇO APROXIMADA DE 30KG/M³. AF_01/2018 | M3 |  |  | 1776.94
SINAPI | INSUMO | 1358 | CHAPA/PAINEL DE MADEIRA COMPENSADA RESINADA (MADEIRITE RESINADO ROSA) PARA FORMA DE CONCRETO, DE 2200 x 1100 MM, E = 17 MM | M2 | 1.3112 | 50.1755 | 65.79
SINAPI | INSUMO | 2692 | DESMOLDANTE PROTETOR PARA FORMAS DE MADEIRA, DE BASE OLEOSA EMULSIONADA EM AGUA | L | 0.0567 | 6.1285 | 0.34
SINAPI | INSUMO | 4517 | SARRAFO *2,5 X 7,5* CM EM PINUS, MISTA OU EQUIVALENTE DA REGIAO - BRUTA | M | 4.477 | 3.043 | 13.62
SINAPI | INSUMO | 20247 | PREGO DE ACO POLIDO COM CABECA 15 X 15 (1 1/4 X 13) | KG | 0.2619 | 23.2135 | 6.07
SINAPI | COMPOSIÇÃO | 88239 | AJUDANTE DE CARPINTEIRO COM ENCARGOS COMPLEMENTARES | H | 0.6252 | 19.68 | 12.3
SINAPI | COMPOSIÇÃO | 88261 | CARPINTEIRO DE ESQUADRIA COM ENCARGOS COMPLEMENTARES | H | 3.126 | 23.54 | 73.58
SINAPI | COMPOSIÇÃO | 88309 | PEDREIRO COM ENCARGOS COMPLEMENTARES | H | 15.62 | 24.66 | 385.18
SINAPI | COMPOSIÇÃO | 88316 | SERVENTE COM ENCARGOS COMPLEMENTARES | H | 15.62 | 19.8 | 309.27
SINAPI | COMPOSIÇÃO | 90586 | VIBRADOR DE IMERSÃO, DIÂMETRO DE PONTEIRA 45MM, MOTOR ELÉTRICO TRIFÁSICO POTÊNCIA DE 2 CV - CHP DIURNO. AF_06/2015 | CHP | 4.7533 | 2.06 | 9.79
SINAPI | COMPOSIÇÃO | 90587 | VIBRADOR DE IMERSÃO, DIÂMETRO DE PONTEIRA 45MM, MOTOR ELÉTRICO TRIFÁSICO POTÊNCIA DE 2 CV - CHI DIURNO. AF_06/2015 | CHI | 13.0715 | 0.43 | 5.62
SINAPI | COMPOSIÇÃO | 91692 | SERRA CIRCULAR DE BANCADA COM MOTOR ELÉTRICO POTÊNCIA DE 5HP, COM COIFA PARA DISCO 10" - CHP DIURNO. AF_08/2015 | CHP | 0.313 | 31.02 | 9.7
SINAPI | COMPOSIÇÃO | 91693 | SERRA CIRCULAR DE BANCADA COM MOTOR ELÉTRICO POTÊNCIA DE 5HP, COM COIFA PARA DISCO 10" - CHI DIURNO. AF_08/2015 | CHI | 0.4226 | 27.59 | 11.65
SINAPI | COMPOSIÇÃO | 92783 | ARMAÇÃO DE LAJE DE UMA ESTRUTURA CONVENCIONAL DE CONCRETO ARMADO EM UMA EDIFICAÇÃO TÉRREA OU SOBRADO UTILIZANDO AÇO CA-60 DE 4,2 MM - MONTAGEM. AF_12/2015 | KG | 28.9369 | 15.68 | 453.73
CPU AUX | COMPOSIÇÃO | 94972 | CONCRETO FCK = 30MPA, TRAÇO 1:2,1:2,5 (EM MASSA SECA DE CIMENTO/ AREIA MÉDIA/ BRITA 1) - PREPARO MECÂNICO COM BETONEIRA 600 L. AF_05/2021 | M3 | 1.2 | 350.25 | 420.3
Item/Órgão | Tipo | Código | Descrição | Unidade | Coeficiente | Preço s/ BDI | Total
8,1.1 | - | CP-Est-4367 | ESTRUTURA METÁLICA PARA FIXAÇÃO DE FORRO, PERFIS, TUBULAÇÕES E CONDESADORES DE AR CONDICIONADO | KG |  |  | 15.11
SINAPI | COMPOSIÇÃO | 100774 | ESTRUTURA TRELIÇADA COM LIGAÇÕES SOLDADAS, PERFIS E CHAPAS METÁLICAS, FORNECIMENTO E MÃO-DE-OBRA | KG | 1 | 15.11 | 15.11
Item/Órgão | Tipo | Código | Descrição | Unidade | Coeficiente | Preço s/ BDI | Total
CPU AUX | - | 100774 | ESTRUTURA TRELIÇADA COM LIGAÇÕES SOLDADAS, PERFIS E CHAPAS METÁLICAS, FORNECIMENTO E MÃO-DE-OBRA | KG |  |  | 13.91
SINAPI | INSUMO | 1333 | CHAPA DE ACO GROSSA, ASTM A36, E = 1/2 " (12,70 MM) 99,59 KG/M2 | KG | 0.0034 | 9.945 | 0.03
SINAPI | INSUMO | 4777 | CANTONEIRA ACO ABAS IGUAIS (QUALQUER BITOLA), ESPESSURA ENTRE 1/8" E 1/4" | KG | 0.5568 | 10.914 | 6.07
SINAPI | INSUMO | 10966 | PERFIL "U" DE ACO LAMINADO, "U" 152 X 15,6 | KG | 0.4388 | 11.5 | 5.04
SINAPI | COMPOSIÇÃO | 88240 | AJUDANTE DE ESTRUTURA METÁLICA COM ENCARGOS COMPLEMENTARES | H | 0.0045 | 22.44 | 0.1
SINAPI | COMPOSIÇÃO | 88278 | MONTADOR DE ESTRUTURA METÁLICA COM ENCARGOS COMPLEMENTARES | H | 0.0095 | 29.02 | 0.27
SINAPI | COMPOSIÇÃO | 88317 | SOLDADOR COM ENCARGOS COMPLEMENTARES | H | 0.02 | 25.33 | 0.5
SINAPI | COMPOSIÇÃO | 93287 | GUINDASTE HIDRÁULICO AUTOPROPELIDO, COM LANÇA TELESCÓPICA 40 M, CAPACIDADE MÁXIMA 60 T, POTÊNCIA 260 KW - CHP DIURNO. AF_03/2016 | CHP | 0.0005 | 495.34 | 0.24
SINAPI | COMPOSIÇÃO | 93288 | GUINDASTE HIDRÁULICO AUTOPROPELIDO, COM LANÇA TELESCÓPICA 40 M, CAPACIDADE MÁXIMA 60 T, POTÊNCIA 260 KW - CHI DIURNO. AF_03/2016 | CHI | 0.0004 | 127.62 | 0.05
SINAPI | COMPOSIÇÃO | 100716 | JATEAMENTO ABRASIVO COM GRANALHA DE AÇO EM PERFIL METÁLICO EM FÁBRICA. AF_01/2020 | M2 | 0.0461 | 26.15 | 1.2
SINAPI | COMPOSIÇÃO | 100719 | PINTURA COM TINTA ALQUÍDICA DE FUNDO (TIPO ZARCÃO) PULVERIZADA SOBRE PERFIL METÁLICO EXECUTADO EM FÁBRICA (POR DEMÃO). AF_01/2020_P | M2 | 0.0461 | 9.11 | 0.41
Item/Órgão | Tipo | Código | Descrição | Unidade | Coeficiente | Preço s/ BDI | Total
8,11.1 | - | COMP/SUP54 | PREPARO DE SUBSTRATO POR ESCARIFICAÇÃO MECÂNICA (CORTE DE CONCRETO) PARA ESPESSURAS ACIMA DE 3,0CM E ATÉ 6,0CM | M2 |  |  | 198.1
ORSE | INSUMO | 2490 | ROMPEDOR 56,0 PCM / 1150 IPM (ATLAS COPCO -TEX 11 OU EQUIVALENTE) | H | 6 | 3.69 | 22.14
SINAPI | COMPOSIÇÃO | 88316 | SERVENTE COM ENCARGOS COMPLEMENTARES | H | 2.2 | 19.8 | 43.56
SINAPI | COMPOSIÇÃO | 88298 | OPERADOR DE MARTELETE OU MARTELETEIRO COM ENCARGOS COMPLEMENTARES | H | 4.572 | 28.96 | 132.4
Item/Órgão | Tipo | Código | Descrição | Unidade | Coeficiente | Preço s/ BDI | Total
8,11.2 | - | DEMIE/205 | RECUPERAÇÃO DE ARMADURA P/ PILARES OU VIGAS, INCLUSO REMOÇÃO DE ESTRIBO (6.3), LIXAMENTO, PINTURA DE PROTEÇÃO E COLOCAÇÃO DE NOVOS ESTRIBOS C/ESPAÇAM.=15CM (PARA CASOS DE FERRAGENS TOTALMENTE EXPOSTAS) | M |  |  | 60.12
SINAPI | INSUMO | 3768 | LIXA EM FOLHA PARA FERRO, NUMERO 150 | UN | 2 | 2.006 | 4.01
ORSE | INSUMO | 4480 | TINTA COM ALTO TEOR DE ZINCO - NITOPRIMER ZN OU SIMILAR | L | 0.1 | 173.26 | 17.32
SINAPI | COMPOSIÇÃO | 88316 | SERVENTE COM ENCARGOS COMPLEMENTARES | H | 1.012 | 19.8 | 20.03
SINAPI | COMPOSIÇÃO | 92760 | ARMAÇÃO DE PILAR OU VIGA DE UMA ESTRUTURA CONVENCIONAL DE CONCRETO ARMADO EM UM EDIFÍCIO DE MÚLTIPLOS PAVIMENTOS UTILIZANDO AÇO CA-50 DE 6,3 MM - MONTAGEM. AF_12/2015 | KG | 1.12 | 16.75 | 18.76
Item/Órgão | Tipo | Código | Descrição | Unidade | Coeficiente | Preço s/ BDI | Total
8,11.3 | - | COMP/SUP50 | MICROCONCRETO FLUIDO (AUTOADENSÁVEL) C/ GROUT ATÉ 50% DE PÓ DE PEDRA (PEDRISCO - BRITA 0) LANÇAMENTO E CURA | M3 |  |  | 2609.95
SINAPI | INSUMO | 134 | GRAUTE CIMENTICIO PARA USO GERAL | KG | 1500 | 1.5 | 2250
SINAPI | INSUMO | 4720 | PEDRA BRITADA N. 0, OU PEDRISCO (4,8 A 9,5 MM) POSTO PEDREIRA/ FORNECEDOR, SEM FRETE | M3 | 0.5 | 65 | 32.5
SINAPI | COMPOSIÇÃO | 88309 | PEDREIRO COM ENCARGOS COMPLEMENTARES | H | 4.1 | 24.66 | 101.1
SINAPI | COMPOSIÇÃO | 88316 | SERVENTE COM ENCARGOS COMPLEMENTARES | H | 11.432 | 19.8 | 226.35
Item/Órgão | Tipo | Código | Descrição | Unidade | Coeficiente | Preço s/ BDI | Total
8,12.1 | - | CA-LJ-01 | LAJE PRÉ-MOLDADA UNIDIRECIONAL, BIAPOIADA, ENCHIMENTO COM EPS, VIGOTA TRELIÇADA, ALTURA TOTAL DA LAJE (ENCHIMENTO+CAPA) = (8+4). AF_11/2020 | M2 |  |  | 121.38
SINAPI | COMPOSIÇÃO | 88262 | CARPINTEIRO DE FORMAS COM ENCARGOS COMPLEMENTARES | H | 0.26 | 24.39 | 6.34
SINAPI | COMPOSIÇÃO | 88316 | SERVENTE COM ENCARGOS COMPLEMENTARES | H | 0.19 | 19.8 | 3.76
SINAPI | COMPOSIÇÃO | 92273 | FABRICAÇÃO DE ESCORAS DO TIPO PONTALETE, EM MADEIRA, PARA PÉ-DIREITO SIMPLES. AF_09/2020 | M | 0.97 | 16.9 | 16.39
SINAPI | INSUMO | 6193 | TABUA DE MADEIRA NAO APARELHADA *2,5 X 20* CM, CEDRINHO OU EQUIVALENTE DA REGIAO | M | 1.87 | 8.9 | 16.64
SINAPI | INSUMO | 40304 | PREGO DE ACO POLIDO COM CABECA DUPLA 17 X 27 (2 1/2 X 11) | KG | 0.04 | 25.8825 | 1.03
ORSE | INSUMO | 1286 | LAJE PRÉ-FABRICADA TRELIÇADA PARA PISO OU COBERTURA, H=12CM, EL. ENCHIMENTO EM BLOCO EPS, H=8CM, SOBRECARGA DE 300 KGF/M² | M2 | 1 | 39 | 39
SINAPI | COMPOSIÇÃO | 92768 | ARMAÇÃO DE LAJE DE UMA ESTRUTURA CONVENCIONAL DE CONCRETO ARMADO EM UM EDIFÍCIO DE MÚLTIPLOS PAVIMENTOS UTILIZANDO AÇO CA-60 DE 5,0 MM - MONTAGEM. AF_12/2015 | KG | 1.211 | 15.79 | 19.12
SINAPI | COMPOSIÇÃO | CA-Conc-01 | CONCRETAGEM DE VIGAS E LAJES, FCK=30 MPA, PARA LAJES MACIÇAS OU NERVURADAS COM USO DE BOMBA EM EDIFICAÇÃO COM ÁREA MÉDIA DE LAJES MENOR OU IGUAL A 20 M² - LANÇAMENTO, ADENSAMENTO E ACABAMENTO. AF_12/2015 | M3 | 0.048 | 397.92 | 19.1
Item/Órgão | Tipo | Código | Descrição | Unidade | Coeficiente | Preço s/ BDI | Total
8,12.2 | - | 101964 | LAJE PRÉ-MOLDADA UNIDIRECIONAL, BIAPOIADA, PARA FORRO, ENCHIMENTO EM CERÂMICA, VIGOTA CONVENCIONAL, ALTURA TOTAL DA LAJE (ENCHIMENTO+CAPA) = (8+3). AF_11/2020 | M2 |  |  | 127.93
SINAPI | INSUMO | 3736 | LAJE PRE-MOLDADA CONVENCIONAL (LAJOTAS + VIGOTAS) PARA FORRO, UNIDIRECIONAL, SOBRECARGA DE 100 KG/M2, VAO ATE 4,00 M (SEM COLOCACAO) | M2 | 1 | 52 | 52
SINAPI | INSUMO | 6193 | TABUA DE MADEIRA NAO APARELHADA *2,5 X 20* CM, CEDRINHO OU EQUIVALENTE DA REGIAO | M | 1.87 | 8.9 | 16.64
SINAPI | INSUMO | 40304 | PREGO DE ACO POLIDO COM CABECA DUPLA 17 X 27 (2 1/2 X 11) | KG | 0.04 | 25.8825 | 1.03
SINAPI | COMPOSIÇÃO | 88262 | CARPINTEIRO DE FORMAS COM ENCARGOS COMPLEMENTARES | H | 0.29 | 24.39 | 7.07
SINAPI | COMPOSIÇÃO | 88316 | SERVENTE COM ENCARGOS COMPLEMENTARES | H | 0.21 | 19.8 | 4.15
ORSE | COMPOSIÇÃO | 92273 | FABRICAÇÃO DE ESCORAS DO TIPO PONTALETE, EM MADEIRA, PARA PÉ-DIREITO SIMPLES. AF_09/2020 | M | 0.97 | 16.9 | 16.39
SINAPI | COMPOSIÇÃO | 92723 | CONCRETAGEM DE VIGAS E LAJES, FCK=20 MPA, PARA LAJES PREMOLDADAS COM USO DE BOMBA EM EDIFICAÇÃO COM ÁREA MÉDIA DE LAJES MENOR OU IGUAL A 20 M² - LANÇAMENTO, ADENSAMENTO E ACABAMENTO. AF_12/2015 | M3 | 0.044 | 343.79 | 15.12
SINAPI | COMPOSIÇÃO | 92783 | ARMAÇÃO DE LAJE DE UMA ESTRUTURA CONVENCIONAL DE CONCRETO ARMADO EM UMA EDIFICAÇÃO TÉRREA OU SOBRADO UTILIZANDO AÇO CA-60 DE 4,2 MM - MONTAGEM. AF_12/2015 | KG | 0.991 | 15.68 | 15.53
Item/Órgão | Tipo | Código | Descrição | Unidade | Coeficiente | Preço s/ BDI | Total
9,01.1 | - | CP-Alv-579 | ALVENARIA DE TIJOLO CERÂMICO FURADO (9X19X19)CM C/ARGAMASSA MISTA DE CAL HIDRATADA ESP=19 CM | M2 |  |  | 89.58
SINAPI | COMPOSIÇÃO | 88309 | PEDREIRO COM ENCARGOS COMPLEMENTARES | H | 1.05 | 24.66 | 25.89
SINAPI | COMPOSIÇÃO | 88316 | SERVENTE COM ENCARGOS COMPLEMENTARES | H | 1.18 | 19.8 | 23.36
SINAPI | INSUMO | 7271 | BLOCO CERÂMICO VEDAÇÃO 8 FUROS - 9 X 19 X 19 CM | UN | 47 | 0.48 | 22.56
CPU AUX | COMPOSIÇÃO | 87292 | ARGAMASSA TRAÇO 1:2:8 (EM VOLUME DE CIMENTO, CAL E AREIA MÉDIA ÚMIDA) PARA EMBOÇO/MASSA ÚNICA/ASSENTAMENTO DE ALVENARIA DE VEDAÇÃO, PREPARO MECÂNICO COM BETONEIRA 400 L. AF_08/2019 | M3 | 0.0413 | 430.45 | 17.77
Item/Órgão | Tipo | Código | Descrição | Unidade | Coeficiente | Preço s/ BDI | Total
9,01.2 | - | 87495 | ALVENARIA DE VEDAÇÃO DE BLOCOS CERÂMICOS FURADOS NA HORIZONTAL DE 9X19X19CM (ESPESSURA 9CM) DE PAREDES COM ÁREA LÍQUIDA MENOR QUE 6M² SEM VÃOS E ARGAMASSA DE ASSENTAMENTO COM PREPARO EM BETONEIRA. AF_06/2014 | M2 |  |  | 56.1
SINAPI | INSUMO | 7266 | BLOCO CERAMICO / TIJOLO VAZADO PARA ALVENARIA DE VEDACAO, 8 FUROS NA HORIZONTAL, 9 X 19 X 19 CM (L X A X C) | MIL | 0.02793 | 425 | 11.87
SINAPI | INSUMO | 34557 | TELA DE ACO SOLDADA GALVANIZADA/ZINCADA PARA ALVENARIA, FIO D = *1,20 A 1,70* MM, MALHA 15 X 15 MM, (C X L) *50 X 7,5* CM | M | 0.785 | 2.3 | 1.8
SINAPI | INSUMO | 37395 | PINO DE ACO COM FURO, HASTE = 27 MM (ACAO DIRETA) | CENTO | 0.0094 | 35.3855 | 0.33
CPU AUX | COMPOSIÇÃO | 87292 | ARGAMASSA TRAÇO 1:2:8 (EM VOLUME DE CIMENTO, CAL E AREIA MÉDIA ÚMIDA) PARA EMBOÇO/MASSA ÚNICA/ASSENTAMENTO DE ALVENARIA DE VEDAÇÃO, PREPARO MECÂNICO COM BETONEIRA 400 L. AF_08/2019 | M3 | 0.0098 | 430.45 | 4.21
SINAPI | COMPOSIÇÃO | 88309 | PEDREIRO COM ENCARGOS COMPLEMENTARES | H | 1.031 | 24.66 | 25.42
SINAPI | COMPOSIÇÃO | 88316 | SERVENTE COM ENCARGOS COMPLEMENTARES | H | 0.63 | 19.8 | 12.47
Item/Órgão | Tipo | Código | Descrição | Unidade | Coeficiente | Preço s/ BDI | Total
9,01.3 | - | 87503 | ALVENARIA DE VEDAÇÃO DE BLOCOS CERÂMICOS FURADOS NA HORIZONTAL DE 9X19X19CM (ESPESSURA 9CM) DE PAREDES COM ÁREA LÍQUIDA MAIOR OU IGUAL A 6M² SEM VÃOS E ARGAMASSA DE ASSENTAMENTO COM PREPARO EM BETONEIRA. AF_06/2014 | M2 |  |  | 47.51
SINAPI | INSUMO | 7266 | BLOCO CERAMICO / TIJOLO VAZADO PARA ALVENARIA DE VEDACAO, 8 FUROS NA HORIZONTAL, 9 X 19 X 19 CM (L X A X C) | MIL | 0.02793 | 425 | 11.87
SINAPI | INSUMO | 34557 | TELA DE ACO SOLDADA GALVANIZADA/ZINCADA PARA ALVENARIA, FIO D = *1,20 A 1,70* MM, MALHA 15 X 15 MM, (C X L) *50 X 7,5* CM | M | 0.42 | 2.3 | 0.96
SINAPI | INSUMO | 37395 | PINO DE ACO COM FURO, HASTE = 27 MM (ACAO DIRETA) | CENTO | 0.005 | 35.3855 | 0.17
CPU AUX | COMPOSIÇÃO | 87292 | ARGAMASSA TRAÇO 1:2:8 (EM VOLUME DE CIMENTO, CAL E AREIA MÉDIA ÚMIDA) PARA EMBOÇO/MASSA ÚNICA/ASSENTAMENTO DE ALVENARIA DE VEDAÇÃO, PREPARO MECÂNICO COM BETONEIRA 400 L. AF_08/2019 | M3 | 0.0098 | 430.45 | 4.21
SINAPI | COMPOSIÇÃO | 88309 | PEDREIRO COM ENCARGOS COMPLEMENTARES | H | 0.884 | 24.66 | 21.79
SINAPI | COMPOSIÇÃO | 88316 | SERVENTE COM ENCARGOS COMPLEMENTARES | H | 0.43 | 19.8 | 8.51
Item/Órgão | Tipo | Código | Descrição | Unidade | Coeficiente | Preço s/ BDI | Total
9,01.4 | - | 87511 | ALVENARIA DE VEDAÇÃO DE BLOCOS CERÂMICOS FURADOS NA HORIZONTAL DE 9X19X19CM (ESPESSURA 9CM) DE PAREDES COM ÁREA LÍQUIDA MENOR QUE 6M² COM VÃOS E ARGAMASSA DE ASSENTAMENTO COM PREPARO EM BETONEIRA. AF_06/2014 | M2 |  |  | 63.17
SINAPI | INSUMO | 7266 | BLOCO CERAMICO / TIJOLO VAZADO PARA ALVENARIA DE VEDACAO, 8 FUROS NA HORIZONTAL, 9 X 19 X 19 CM (L X A X C) | MIL | 0.02831 | 425 | 12.03
SINAPI | INSUMO | 34557 | TELA DE ACO SOLDADA GALVANIZADA/ZINCADA PARA ALVENARIA, FIO D = *1,20 A 1,70* MM, MALHA 15 X 15 MM, (C X L) *50 X 7,5* CM | M | 0.785 | 2.3 | 1.8
SINAPI | INSUMO | 37395 | PINO DE ACO COM FURO, HASTE = 27 MM (ACAO DIRETA) | CENTO | 0.0094 | 35.3855 | 0.33
CPU AUX | COMPOSIÇÃO | 87292 | ARGAMASSA TRAÇO 1:2:8 (EM VOLUME DE CIMENTO, CAL E AREIA MÉDIA ÚMIDA) PARA EMBOÇO/MASSA ÚNICA/ASSENTAMENTO DE ALVENARIA DE VEDAÇÃO, PREPARO MECÂNICO COM BETONEIRA 400 L. AF_08/2019 | M3 | 0.0098 | 430.45 | 4.21
SINAPI | COMPOSIÇÃO | 88309 | PEDREIRO COM ENCARGOS COMPLEMENTARES | H | 1.263 | 24.66 | 31.14
SINAPI | COMPOSIÇÃO | 88316 | SERVENTE COM ENCARGOS COMPLEMENTARES | H | 0.69 | 19.8 | 13.66
Item/Órgão | Tipo | Código | Descrição | Unidade | Coeficiente | Preço s/ BDI | Total
9,01.5 | - | 87519 | ALVENARIA DE VEDAÇÃO DE BLOCOS CERÂMICOS FURADOS NA HORIZONTAL DE 9X19X19CM (ESPESSURA 9CM) DE PAREDES COM ÁREA LÍQUIDA MAIOR OU IGUAL A 6M² COM VÃOS E ARGAMASSA DE ASSENTAMENTO COM PREPARO EM BETONEIRA. AF_06/2014 | M2 |  |  | 51.98
SINAPI | INSUMO | 7266 | BLOCO CERAMICO / TIJOLO VAZADO PARA ALVENARIA DE VEDACAO, 8 FUROS NA HORIZONTAL, 9 X 19 X 19 CM (L X A X C) | MIL | 0.02831 | 425 | 12.03
SINAPI | INSUMO | 34557 | TELA DE ACO SOLDADA GALVANIZADA/ZINCADA PARA ALVENARIA, FIO D = *1,20 A 1,70* MM, MALHA 15 X 15 MM, (C X L) *50 X 7,5* CM | M | 0.42 | 2.3 | 0.96
SINAPI | INSUMO | 37395 | PINO DE ACO COM FURO, HASTE = 27 MM (ACAO DIRETA) | CENTO | 0.005 | 35.3855 | 0.17
CPU AUX | COMPOSIÇÃO | 87292 | ARGAMASSA TRAÇO 1:2:8 (EM VOLUME DE CIMENTO, CAL E AREIA MÉDIA ÚMIDA) PARA EMBOÇO/MASSA ÚNICA/ASSENTAMENTO DE ALVENARIA DE VEDAÇÃO, PREPARO MECÂNICO COM BETONEIRA 400 L. AF_08/2019 | M3 | 0.0098 | 430.45 | 4.21
SINAPI | COMPOSIÇÃO | 88309 | PEDREIRO COM ENCARGOS COMPLEMENTARES | H | 0.97 | 24.66 | 23.92
SINAPI | COMPOSIÇÃO | 88316 | SERVENTE COM ENCARGOS COMPLEMENTARES | H | 0.54 | 19.8 | 10.69
Item/Órgão | Tipo | Código | Descrição | Unidade | Coeficiente | Preço s/ BDI | Total
9,01.6 | - | 87471 | ALVENARIA DE VEDAÇÃO DE BLOCOS CERÂMICOS FURADOS NA VERTICAL DE 9X19X39CM (ESPESSURA 9CM) DE PAREDES COM ÁREA LÍQUIDA MENOR QUE 6M² SEM VÃOS E ARGAMASSA DE ASSENTAMENTO COM PREPARO EM BETONEIRA. AF_06/2014 | M2 |  |  | 32.47
SINAPI | INSUMO | 34557 | TELA DE ACO SOLDADA GALVANIZADA/ZINCADA PARA ALVENARIA, FIO D = *1,20 A 1,70* MM, MALHA 15 X 15 MM, (C X L) *50 X 7,5* CM | M | 0.785 | 2.3 | 1.8
SINAPI | INSUMO | 37395 | PINO DE ACO COM FURO, HASTE = 27 MM (ACAO DIRETA) | CENTO | 0.0094 | 35.3855 | 0.33
SINAPI | INSUMO | 37592 | BLOCO CERAMICO / TIJOLO VAZADO PARA ALVENARIA DE VEDACAO, FUROS NA VERTICAL,, 9 X 19 X 39 CM (NBR 15270) | UN | 13.35 | 0.95 | 12.68
CPU AUX | COMPOSIÇÃO | 87292 | ARGAMASSA TRAÇO 1:2:8 (EM VOLUME DE CIMENTO, CAL E AREIA MÉDIA ÚMIDA) PARA EMBOÇO/MASSA ÚNICA/ASSENTAMENTO DE ALVENARIA DE VEDAÇÃO, PREPARO MECÂNICO COM BETONEIRA 400 L. AF_08/2019 | M3 | 0.0104 | 430.45 | 4.47
SINAPI | COMPOSIÇÃO | 88309 | PEDREIRO COM ENCARGOS COMPLEMENTARES | H | 0.38 | 24.66 | 9.37
SINAPI | COMPOSIÇÃO | 88316 | SERVENTE COM ENCARGOS COMPLEMENTARES | H | 0.193 | 19.8 | 3.82
Item/Órgão | Tipo | Código | Descrição | Unidade | Coeficiente | Preço s/ BDI | Total
9,02.1 | - | 101161 | ALVENARIA DE VEDAÇÃO COM ELEMENTO VAZADO DE CONCRETO (COBOGÓ) DE 7X50X50CM E ARGAMASSA DE ASSENTAMENTO COM PREPARO EM BETONEIRA. AF_05/2020 | M2 |  |  | 125.36
SINAPI | INSUMO | 665 | ELEMENTO VAZADO DE CONCRETO, QUADRICULADO, 16 FUROS *50 X 50 X 7* CM | UN | 3.95 | 20.27 | 80.06
SINAPI | COMPOSIÇÃO | 88309 | PEDREIRO COM ENCARGOS COMPLEMENTARES | H | 1.1 | 24.66 | 27.12
SINAPI | COMPOSIÇÃO | 88316 | SERVENTE COM ENCARGOS COMPLEMENTARES | H | 0.7 | 19.8 | 13.86
SINAPI | COMPOSIÇÃO | 100489 | ARGAMASSA TRAÇO 1:3 (EM VOLUME DE CIMENTO E AREIA MÉDIA ÚMIDA), PREPARO MECÂNICO COM BETONEIRA 600 L. AF_08/2019 | M3 | 0.01 | 432.56 | 4.32
Item/Órgão | Tipo | Código | Descrição | Unidade | Coeficiente | Preço s/ BDI | Total
9,03.1 | - | 96367 | PAREDE COM PLACAS DE GESSO ACARTONADO (DRYWALL), PARA USO INTERNO, COM DUAS FACES DUPLAS E ESTRUTURA METÁLICA COM GUIAS SIMPLES, COM VÃOS. AF_06/2017_P | M2 |  |  | 127.46
SINAPI | INSUMO | 37586 | PINO DE ACO COM ARRUELA CONICA, DIAMETRO ARRUELA = *23* MM E COMP HASTE = *27* MM (ACAO INDIRETA) | CENTO | 0.029 | 41.1485 | 1.19
SINAPI | INSUMO | 39413 | PLACA / CHAPA DE GESSO ACARTONADO, STANDARD (ST), COR BRANCA, E = 12,5 MM, 1200 X 2400 MM (L X C) | M2 | 4.212 | 15 | 63.18
SINAPI | INSUMO | 39419 | PERFIL GUIA, FORMATO U, EM ACO ZINCADO, PARA ESTRUTURA PAREDE DRYWALL, E = 0,5 MM, 70 X 3000 MM (L X C) | M | 0.9093 | 8.823 | 8.02
SINAPI | INSUMO | 39422 | PERFIL MONTANTE, FORMATO C, EM ACO ZINCADO, PARA ESTRUTURA PAREDE DRYWALL, E = 0,5 MM, 70 X 3000 MM (L X C) | M | 2.8999 | 8.1 | 23.48
SINAPI | INSUMO | 39431 | FITA DE PAPEL MICROPERFURADO, 50 X 150 MM, PARA TRATAMENTO DE JUNTAS DE CHAPA DE GESSO PARA DRYWALL | M | 2.5027 | 0.2125 | 0.53
SINAPI | INSUMO | 39432 | FITA DE PAPEL REFORCADA COM LAMINA DE METAL PARA REFORCO DE CANTOS DE CHAPA DE GESSO PARA DRYWALL | M | 0.7925 | 1.8955 | 1.5
SINAPI | INSUMO | 39434 | MASSA DE REJUNTE EM PO PARA DRYWALL, A BASE DE GESSO, SECAGEM RAPIDA, PARA TRATAMENTO DE JUNTAS DE CHAPA DE GESSO (NECESSITA ADICAO DE AGUA) | KG | 1.0327 | 2.3715 | 2.44
SINAPI | INSUMO | 39435 | PARAFUSO DRY WALL, EM ACO FOSFATIZADO, CABECA TROMBETA E PONTA AGULHA (TA), COMPRIMENTO 25 MM | UN | 20.0077 | 0.085 | 1.7
SINAPI | INSUMO | 39437 | PARAFUSO DRY WALL, EM ACO FOSFATIZADO, CABECA TROMBETA E PONTA AGULHA (TA), COMPRIMENTO 45 MM | UN | 20.0077 | 0.204 | 4.08
SINAPI | INSUMO | 39443 | PARAFUSO DRY WALL, EM ACO ZINCADO, CABECA LENTILHA E PONTA BROCA (LB), LARGURA 4,2 MM, COMPRIMENTO 13 MM | UN | 0.9149 | 0.2125 | 0.19
SINAPI | COMPOSIÇÃO | 88278 | MONTADOR DE ESTRUTURA METÁLICA COM ENCARGOS COMPLEMENTARES | H | 0.62 | 29.02 | 17.99
SINAPI | COMPOSIÇÃO | 88316 | SERVENTE COM ENCARGOS COMPLEMENTARES | H | 0.16 | 19.8 | 3.16
Item/Órgão | Tipo | Código | Descrição | Unidade | Coeficiente | Preço s/ BDI | Total
9,03.2 | - | 96366 | PAREDE COM PLACAS DE GESSO ACARTONADO (DRYWALL), PARA USO INTERNO, COM DUAS FACES DUPLAS E ESTRUTURA METÁLICA COM GUIAS SIMPLES, SEM VÃOS. AF_06/2017_P | M2 |  |  | 115.71
SINAPI | INSUMO | 37586 | PINO DE ACO COM ARRUELA CONICA, DIAMETRO ARRUELA = *23* MM E COMP HASTE = *27* MM (ACAO INDIRETA) | CENTO | 0.0243 | 41.1485 | 0.99
SINAPI | INSUMO | 39413 | PLACA / CHAPA DE GESSO ACARTONADO, STANDARD (ST), COR BRANCA, E = 12,5 MM, 1200 X 2400 MM (L X C) | M2 | 4.212 | 15 | 63.18
SINAPI | INSUMO | 39419 | PERFIL GUIA, FORMATO U, EM ACO ZINCADO, PARA ESTRUTURA PAREDE DRYWALL, E = 0,5 MM, 70 X 3000 MM (L X C) | M | 0.7604 | 8.823 | 6.7
SINAPI | INSUMO | 39422 | PERFIL MONTANTE, FORMATO C, EM ACO ZINCADO, PARA ESTRUTURA PAREDE DRYWALL, E = 0,5 MM, 70 X 3000 MM (L X C) | M | 1.991 | 8.1 | 16.12
SINAPI | INSUMO | 39431 | FITA DE PAPEL MICROPERFURADO, 50 X 150 MM, PARA TRATAMENTO DE JUNTAS DE CHAPA DE GESSO PARA DRYWALL | M | 2.5027 | 0.2125 | 0.53
SINAPI | INSUMO | 39432 | FITA DE PAPEL REFORCADA COM LAMINA DE METAL PARA REFORCO DE CANTOS DE CHAPA DE GESSO PARA DRYWALL | M | 0.7407 | 1.8955 | 1.4
SINAPI | INSUMO | 39434 | MASSA DE REJUNTE EM PO PARA DRYWALL, A BASE DE GESSO, SECAGEM RAPIDA, PARA TRATAMENTO DE JUNTAS DE CHAPA DE GESSO (NECESSITA ADICAO DE AGUA) | KG | 1.0327 | 2.3715 | 2.44
SINAPI | INSUMO | 39435 | PARAFUSO DRY WALL, EM ACO FOSFATIZADO, CABECA TROMBETA E PONTA AGULHA (TA), COMPRIMENTO 25 MM | UN | 20.0077 | 0.085 | 1.7
SINAPI | INSUMO | 39437 | PARAFUSO DRY WALL, EM ACO FOSFATIZADO, CABECA TROMBETA E PONTA AGULHA (TA), COMPRIMENTO 45 MM | UN | 20.0077 | 0.204 | 4.08
SINAPI | INSUMO | 39443 | PARAFUSO DRY WALL, EM ACO ZINCADO, CABECA LENTILHA E PONTA BROCA (LB), LARGURA 4,2 MM, COMPRIMENTO 13 MM | UN | 0.8076 | 0.2125 | 0.17
SINAPI | COMPOSIÇÃO | 88278 | MONTADOR DE ESTRUTURA METÁLICA COM ENCARGOS COMPLEMENTARES | H | 0.532 | 29.02 | 15.43
SINAPI | COMPOSIÇÃO | 88316 | SERVENTE COM ENCARGOS COMPLEMENTARES | H | 0.15 | 19.8 | 2.97
Item/Órgão | Tipo | Código | Descrição | Unidade | Coeficiente | Preço s/ BDI | Total
9,03.3 | - | 96362 | PAREDE COM PLACAS DE GESSO ACARTONADO (DRYWALL), PARA USO INTERNO, COM UMA FACE SIMPLES E OUTRA FACE DUPLA E ESTRUTURA METÁLICA COM GUIAS SIMPLES, SEM VÃOS. AF_06/2017_P | M2 |  |  | 95.18
SINAPI | INSUMO | 37586 | PINO DE ACO COM ARRUELA CONICA, DIAMETRO ARRUELA = *23* MM E COMP HASTE = *27* MM (ACAO INDIRETA) | CENTO | 0.0243 | 41.1485 | 0.99
SINAPI | INSUMO | 39413 | PLACA / CHAPA DE GESSO ACARTONADO, STANDARD (ST), COR BRANCA, E = 12,5 MM, 1200 X 2400 MM (L X C) | M2 | 3.159 | 15 | 47.38
SINAPI | INSUMO | 39419 | PERFIL GUIA, FORMATO U, EM ACO ZINCADO, PARA ESTRUTURA PAREDE DRYWALL, E = 0,5 MM, 70 X 3000 MM (L X C) | M | 0.7604 | 8.823 | 6.7
SINAPI | INSUMO | 39422 | PERFIL MONTANTE, FORMATO C, EM ACO ZINCADO, PARA ESTRUTURA PAREDE DRYWALL, E = 0,5 MM, 70 X 3000 MM (L X C) | M | 1.991 | 8.1 | 16.12
SINAPI | INSUMO | 39431 | FITA DE PAPEL MICROPERFURADO, 50 X 150 MM, PARA TRATAMENTO DE JUNTAS DE CHAPA DE GESSO PARA DRYWALL | M | 2.5027 | 0.2125 | 0.53
SINAPI | INSUMO | 39432 | FITA DE PAPEL REFORCADA COM LAMINA DE METAL PARA REFORCO DE CANTOS DE CHAPA DE GESSO PARA DRYWALL | M | 0.7407 | 1.8955 | 1.4
SINAPI | INSUMO | 39434 | MASSA DE REJUNTE EM PO PARA DRYWALL, A BASE DE GESSO, SECAGEM RAPIDA, PARA TRATAMENTO DE JUNTAS DE CHAPA DE GESSO (NECESSITA ADICAO DE AGUA) | KG | 1.0327 | 2.3715 | 2.44
SINAPI | INSUMO | 39435 | PARAFUSO DRY WALL, EM ACO FOSFATIZADO, CABECA TROMBETA E PONTA AGULHA (TA), COMPRIMENTO 25 MM | UN | 20.0077 | 0.085 | 1.7
SINAPI | INSUMO | 39437 | PARAFUSO DRY WALL, EM ACO FOSFATIZADO, CABECA TROMBETA E PONTA AGULHA (TA), COMPRIMENTO 45 MM | UN | 10.0039 | 0.204 | 2.04
SINAPI | INSUMO | 39443 | PARAFUSO DRY WALL, EM ACO ZINCADO, CABECA LENTILHA E PONTA BROCA (LB), LARGURA 4,2 MM, COMPRIMENTO 13 MM | UN | 0.8076 | 0.2125 | 0.17
SINAPI | COMPOSIÇÃO | 88278 | MONTADOR DE ESTRUTURA METÁLICA COM ENCARGOS COMPLEMENTARES | H | 0.46 | 29.02 | 13.34
SINAPI | COMPOSIÇÃO | 88316 | SERVENTE COM ENCARGOS COMPLEMENTARES | H | 0.12 | 19.8 | 2.37
Item/Órgão | Tipo | Código | Descrição | Unidade | Coeficiente | Preço s/ BDI | Total
9,03.4 | - | 96363 | PAREDE COM PLACAS DE GESSO ACARTONADO (DRYWALL), PARA USO INTERNO, COM UMA FACE SIMPLES E OUTRA FACE DUPLA E ESTRUTURA METÁLICA COM GUIAS SIMPLES, COM VÃOS. AF_06/2017_P | M2 |  |  | 106.63
SINAPI | INSUMO | 37586 | PINO DE ACO COM ARRUELA CONICA, DIAMETRO ARRUELA = *23* MM E COMP HASTE = *27* MM (ACAO INDIRETA) | CENTO | 0.029 | 41.1485 | 1.19
SINAPI | INSUMO | 39413 | PLACA / CHAPA DE GESSO ACARTONADO, STANDARD (ST), COR BRANCA, E = 12,5 MM, 1200 X 2400 MM (L X C) | M2 | 3.159 | 15 | 47.38
SINAPI | INSUMO | 39419 | PERFIL GUIA, FORMATO U, EM ACO ZINCADO, PARA ESTRUTURA PAREDE DRYWALL, E = 0,5 MM, 70 X 3000 MM (L X C) | M | 0.9093 | 8.823 | 8.02
SINAPI | INSUMO | 39422 | PERFIL MONTANTE, FORMATO C, EM ACO ZINCADO, PARA ESTRUTURA PAREDE DRYWALL, E = 0,5 MM, 70 X 3000 MM (L X C) | M | 2.8999 | 8.1 | 23.48
SINAPI | INSUMO | 39431 | FITA DE PAPEL MICROPERFURADO, 50 X 150 MM, PARA TRATAMENTO DE JUNTAS DE CHAPA DE GESSO PARA DRYWALL | M | 2.5778 | 0.2125 | 0.54
SINAPI | INSUMO | 39432 | FITA DE PAPEL REFORCADA COM LAMINA DE METAL PARA REFORCO DE CANTOS DE CHAPA DE GESSO PARA DRYWALL | M | 0.7925 | 1.8955 | 1.5
SINAPI | INSUMO | 39434 | MASSA DE REJUNTE EM PO PARA DRYWALL, A BASE DE GESSO, SECAGEM RAPIDA, PARA TRATAMENTO DE JUNTAS DE CHAPA DE GESSO (NECESSITA ADICAO DE AGUA) | KG | 1.0327 | 2.3715 | 2.44
SINAPI | INSUMO | 39435 | PARAFUSO DRY WALL, EM ACO FOSFATIZADO, CABECA TROMBETA E PONTA AGULHA (TA), COMPRIMENTO 25 MM | UN | 20.0077 | 0.085 | 1.7
SINAPI | INSUMO | 39437 | PARAFUSO DRY WALL, EM ACO FOSFATIZADO, CABECA TROMBETA E PONTA AGULHA (TA), COMPRIMENTO 45 MM | UN | 10.0039 | 0.204 | 2.04
SINAPI | INSUMO | 39443 | PARAFUSO DRY WALL, EM ACO ZINCADO, CABECA LENTILHA E PONTA BROCA (LB), LARGURA 4,2 MM, COMPRIMENTO 13 MM | UN | 0.9149 | 0.2125 | 0.19
SINAPI | COMPOSIÇÃO | 88278 | MONTADOR DE ESTRUTURA METÁLICA COM ENCARGOS COMPLEMENTARES | H | 0.53 | 29.02 | 15.38
SINAPI | COMPOSIÇÃO | 88316 | SERVENTE COM ENCARGOS COMPLEMENTARES | H | 0.14 | 19.8 | 2.77
Item/Órgão | Tipo | Código | Descrição | Unidade | Coeficiente | Preço s/ BDI | Total
9,04.1 | - | 93182 | VERGA PRÉ-MOLDADA PARA JANELAS COM ATÉ 1,5 M DE VÃO. AF_03/2016 | M |  |  | 34.25
SINAPI | INSUMO | 2692 | DESMOLDANTE PROTETOR PARA FORMAS DE MADEIRA, DE BASE OLEOSA EMULSIONADA EM AGUA | L | 0.006 | 6.1285 | 0.03
SINAPI | INSUMO | 39017 | ESPACADOR / DISTANCIADOR CIRCULAR COM ENTRADA LATERAL, EM PLASTICO, PARA VERGALHAO *4,2 A 12,5* MM, COBRIMENTO 20 MM | UN | 6 | 0.1785 | 1.07
SINAPI | COMPOSIÇÃO | 87294 | ARGAMASSA TRAÇO 1:2:9 (EM VOLUME DE CIMENTO, CAL E AREIA MÉDIA ÚMIDA) PARA EMBOÇO/MASSA ÚNICA/ASSENTAMENTO DE ALVENARIA DE VEDAÇÃO, PREPARO MECÂNICO COM BETONEIRA 600 L. AF_08/2019 | M3 | 0.0019 | 507.49 | 0.96
SINAPI | COMPOSIÇÃO | 88309 | PEDREIRO COM ENCARGOS COMPLEMENTARES | H | 0.04 | 24.66 | 0.98
SINAPI | COMPOSIÇÃO | 88316 | SERVENTE COM ENCARGOS COMPLEMENTARES | H | 0.05 | 19.8 | 0.99
SINAPI | COMPOSIÇÃO | 92270 | FABRICAÇÃO DE FÔRMA PARA VIGAS, COM MADEIRA SERRADA, E = 25 MM. AF_09/2020 | M2 | 0.17 | 112.92 | 19.19
SINAPI | COMPOSIÇÃO | 92792 | CORTE E DOBRA DE AÇO CA-50, DIÂMETRO DE 6,3 MM, UTILIZADO EM ESTRUTURAS DIVERSAS, EXCETO LAJES. AF_12/2015 | KG | 0.49 | 9.73 | 4.76
SINAPI | COMPOSIÇÃO | 94970 | CONCRETO FCK = 20MPA, TRAÇO 1:2,7:3 (EM MASSA SECA DE CIMENTO/ AREIA MÉDIA/ BRITA 1) - PREPARO MECÂNICO COM BETONEIRA 600 L. AF_05/2021 | M3 | 0.018 | 348.68 | 6.27
Item/Órgão | Tipo | Código | Descrição | Unidade | Coeficiente | Preço s/ BDI | Total
CPU AUX | - | 92270 | FABRICAÇÃO DE FÔRMA PARA VIGAS, COM MADEIRA SERRADA, E = 25 MM. AF_09/2020 | M2 |  |  | 112.92
SINAPI | INSUMO | 4517 | SARRAFO *2,5 X 7,5* CM EM PINUS, MISTA OU EQUIVALENTE DA REGIAO - BRUTA | M | 4.228 | 3.043 | 12.86
SINAPI | INSUMO | 5068 | PREGO DE ACO POLIDO COM CABECA 17 X 21 (2 X 11) | KG | 0.128 | 20.9695 | 2.68
SINAPI | INSUMO | 6189 | TABUA NAO APARELHADA *2,5 X 30* CM, EM MACARANDUBA, ANGELIM OU EQUIVALENTE DA REGIAO - BRUTA | M | 4.448 | 18 | 80.06
SINAPI | COMPOSIÇÃO | 88239 | AJUDANTE DE CARPINTEIRO COM ENCARGOS COMPLEMENTARES | H | 0.1 | 19.68 | 1.96
SINAPI | COMPOSIÇÃO | 88262 | CARPINTEIRO DE FORMAS COM ENCARGOS COMPLEMENTARES | H | 0.42 | 24.39 | 10.24
SINAPI | COMPOSIÇÃO | 91692 | SERRA CIRCULAR DE BANCADA COM MOTOR ELÉTRICO POTÊNCIA DE 5HP, COM COIFA PARA DISCO 10" - CHP DIURNO. AF_08/2015 | CHP | 0.056 | 31.02 | 1.73
SINAPI | COMPOSIÇÃO | 91693 | SERRA CIRCULAR DE BANCADA COM MOTOR ELÉTRICO POTÊNCIA DE 5HP, COM COIFA PARA DISCO 10" - CHI DIURNO. AF_08/2015 | CHI | 0.123 | 27.59 | 3.39
Item/Órgão | Tipo | Código | Descrição | Unidade | Coeficiente | Preço s/ BDI | Total
9,04.2 | - | 93183 | VERGA PRÉ-MOLDADA PARA JANELAS COM MAIS DE 1,5 M DE VÃO. AF_03/2016 | M |  |  | 44.65
SINAPI | INSUMO | 2692 | DESMOLDANTE PROTETOR PARA FORMAS DE MADEIRA, DE BASE OLEOSA EMULSIONADA EM AGUA | L | 0.007 | 6.1285 | 0.04
SINAPI | INSUMO | 39017 | ESPACADOR / DISTANCIADOR CIRCULAR COM ENTRADA LATERAL, EM PLASTICO, PARA VERGALHAO *4,2 A 12,5* MM, COBRIMENTO 20 MM | UN | 6 | 0.1785 | 1.07
SINAPI | COMPOSIÇÃO | 87294 | ARGAMASSA TRAÇO 1:2:9 (EM VOLUME DE CIMENTO, CAL E AREIA MÉDIA ÚMIDA) PARA EMBOÇO/MASSA ÚNICA/ASSENTAMENTO DE ALVENARIA DE VEDAÇÃO, PREPARO MECÂNICO COM BETONEIRA 600 L. AF_08/2019 | M3 | 0.0019 | 507.49 | 0.96
SINAPI | COMPOSIÇÃO | 88309 | PEDREIRO COM ENCARGOS COMPLEMENTARES | H | 0.03 | 24.66 | 0.73
SINAPI | COMPOSIÇÃO | 88316 | SERVENTE COM ENCARGOS COMPLEMENTARES | H | 0.04 | 19.8 | 0.79
SINAPI | COMPOSIÇÃO | 92270 | FABRICAÇÃO DE FÔRMA PARA VIGAS, COM MADEIRA SERRADA, E = 25 MM. AF_09/2020 | M2 | 0.217 | 112.92 | 24.5
SINAPI | COMPOSIÇÃO | 92793 | CORTE E DOBRA DE AÇO CA-50, DIÂMETRO DE 8,0 MM, UTILIZADO EM ESTRUTURAS DIVERSAS, EXCETO LAJES. AF_12/2015 | KG | 0.79 | 10.38 | 8.2
SINAPI | COMPOSIÇÃO | 94970 | CONCRETO FCK = 20MPA, TRAÇO 1:2,7:3 (EM MASSA SECA DE CIMENTO/ AREIA MÉDIA/ BRITA 1) - PREPARO MECÂNICO COM BETONEIRA 600 L. AF_05/2021 | M3 | 0.024 | 348.68 | 8.36
Item/Órgão | Tipo | Código | Descrição | Unidade | Coeficiente | Preço s/ BDI | Total
9,04.3 | - | 93184 | VERGA PRÉ-MOLDADA PARA PORTAS COM ATÉ 1,5 M DE VÃO. AF_03/2016 | M |  |  | 25.49
SINAPI | INSUMO | 2692 | DESMOLDANTE PROTETOR PARA FORMAS DE MADEIRA, DE BASE OLEOSA EMULSIONADA EM AGUA | L | 0.005 | 6.1285 | 0.03
SINAPI | INSUMO | 39017 | ESPACADOR / DISTANCIADOR CIRCULAR COM ENTRADA LATERAL, EM PLASTICO, PARA VERGALHAO *4,2 A 12,5* MM, COBRIMENTO 20 MM | UN | 6 | 0.1785 | 1.07
SINAPI | COMPOSIÇÃO | 87294 | ARGAMASSA TRAÇO 1:2:9 (EM VOLUME DE CIMENTO, CAL E AREIA MÉDIA ÚMIDA) PARA EMBOÇO/MASSA ÚNICA/ASSENTAMENTO DE ALVENARIA DE VEDAÇÃO, PREPARO MECÂNICO COM BETONEIRA 600 L. AF_08/2019 | M3 | 0.0019 | 507.49 | 0.96
SINAPI | COMPOSIÇÃO | 88309 | PEDREIRO COM ENCARGOS COMPLEMENTARES | H | 0.05 | 24.66 | 1.23
SINAPI | COMPOSIÇÃO | 88316 | SERVENTE COM ENCARGOS COMPLEMENTARES | H | 0.063 | 19.8 | 1.24
SINAPI | COMPOSIÇÃO | 92270 | FABRICAÇÃO DE FÔRMA PARA VIGAS, COM MADEIRA SERRADA, E = 25 MM. AF_09/2020 | M2 | 0.122 | 112.92 | 13.77
SINAPI | COMPOSIÇÃO | 92791 | CORTE E DOBRA DE AÇO CA-60, DIÂMETRO DE 5,0 MM, UTILIZADO EM ESTRUTURAS DIVERSAS, EXCETO LAJES. AF_12/2015 | KG | 0.308 | 9.79 | 3.01
SINAPI | COMPOSIÇÃO | 94970 | CONCRETO FCK = 20MPA, TRAÇO 1:2,7:3 (EM MASSA SECA DE CIMENTO/ AREIA MÉDIA/ BRITA 1) - PREPARO MECÂNICO COM BETONEIRA 600 L. AF_05/2021 | M3 | 0.012 | 348.68 | 4.18
Item/Órgão | Tipo | Código | Descrição | Unidade | Coeficiente | Preço s/ BDI | Total
9,04.4 | - | 93185 | VERGA PRÉ-MOLDADA PARA PORTAS COM MAIS DE 1,5 M DE VÃO. AF_03/2016 | M |  |  | 43.88
SINAPI | INSUMO | 2692 | DESMOLDANTE PROTETOR PARA FORMAS DE MADEIRA, DE BASE OLEOSA EMULSIONADA EM AGUA | L | 0.007 | 6.1285 | 0.04
SINAPI | INSUMO | 39017 | ESPACADOR / DISTANCIADOR CIRCULAR COM ENTRADA LATERAL, EM PLASTICO, PARA VERGALHAO *4,2 A 12,5* MM, COBRIMENTO 20 MM | UN | 6 | 0.1785 | 1.07
SINAPI | COMPOSIÇÃO | 87294 | ARGAMASSA TRAÇO 1:2:9 (EM VOLUME DE CIMENTO, CAL E AREIA MÉDIA ÚMIDA) PARA EMBOÇO/MASSA ÚNICA/ASSENTAMENTO DE ALVENARIA DE VEDAÇÃO, PREPARO MECÂNICO COM BETONEIRA 600 L. AF_08/2019 | M3 | 0.0019 | 507.49 | 0.96
SINAPI | COMPOSIÇÃO | 88309 | PEDREIRO COM ENCARGOS COMPLEMENTARES | H | 0.03 | 24.66 | 0.73
SINAPI | COMPOSIÇÃO | 88316 | SERVENTE COM ENCARGOS COMPLEMENTARES | H | 0.03 | 19.8 | 0.59
SINAPI | COMPOSIÇÃO | 92270 | FABRICAÇÃO DE FÔRMA PARA VIGAS, COM MADEIRA SERRADA, E = 25 MM. AF_09/2020 | M2 | 0.212 | 112.92 | 23.93
SINAPI | COMPOSIÇÃO | 92793 | CORTE E DOBRA DE AÇO CA-50, DIÂMETRO DE 8,0 MM, UTILIZADO EM ESTRUTURAS DIVERSAS, EXCETO LAJES. AF_12/2015 | KG | 0.79 | 10.38 | 8.2
SINAPI | COMPOSIÇÃO | 94970 | CONCRETO FCK = 20MPA, TRAÇO 1:2,7:3 (EM MASSA SECA DE CIMENTO/ AREIA MÉDIA/ BRITA 1) - PREPARO MECÂNICO COM BETONEIRA 600 L. AF_05/2021 | M3 | 0.024 | 348.68 | 8.36
Item/Órgão | Tipo | Código | Descrição | Unidade | Coeficiente | Preço s/ BDI | Total
9,04.5 | - | 93200 | FIXAÇÃO (ENCUNHAMENTO) DE ALVENARIA DE VEDAÇÃO COM ARGAMASSA APLICADA COM BISNAGA. AF_03/2016 | M |  |  | 2.4
SINAPI | COMPOSIÇÃO | 87294 | ARGAMASSA TRAÇO 1:2:9 (EM VOLUME DE CIMENTO, CAL E AREIA MÉDIA ÚMIDA) PARA EMBOÇO/MASSA ÚNICA/ASSENTAMENTO DE ALVENARIA DE VEDAÇÃO, PREPARO MECÂNICO COM BETONEIRA 600 L. AF_08/2019 | M3 | 0.0035 | 507.49 | 1.77
SINAPI | COMPOSIÇÃO | 88309 | PEDREIRO COM ENCARGOS COMPLEMENTARES | H | 0.022 | 24.66 | 0.54
SINAPI | COMPOSIÇÃO | 88316 | SERVENTE COM ENCARGOS COMPLEMENTARES | H | 0.005 | 19.8 | 0.09
Item/Órgão | Tipo | Código | Descrição | Unidade | Coeficiente | Preço s/ BDI | Total
9,04.6 | - | 93205 | CINTA DE AMARRAÇÃO DE ALVENARIA MOLDADA IN LOCO COM UTILIZAÇÃO DE BLOCOS CANALETA. AF_03/2016 | M |  |  | 25.99
SINAPI | INSUMO | 659 | CANALETA DE CONCRETO 14 X 19 X 19 CM (CLASSE C - NBR 6136) | UN | 5.34 | 1.38 | 7.36
SINAPI | COMPOSIÇÃO | 87294 | ARGAMASSA TRAÇO 1:2:9 (EM VOLUME DE CIMENTO, CAL E AREIA MÉDIA ÚMIDA) PARA EMBOÇO/MASSA ÚNICA/ASSENTAMENTO DE ALVENARIA DE VEDAÇÃO, PREPARO MECÂNICO COM BETONEIRA 600 L. AF_08/2019 | M3 | 0.0014 | 507.49 | 0.71
SINAPI | COMPOSIÇÃO | 88309 | PEDREIRO COM ENCARGOS COMPLEMENTARES | H | 0.13 | 24.66 | 3.2
SINAPI | COMPOSIÇÃO | 88316 | SERVENTE COM ENCARGOS COMPLEMENTARES | H | 0.071 | 19.8 | 1.4
SINAPI | COMPOSIÇÃO | 90279 | GRAUTE FGK=20 MPA; TRAÇO 1:0,04:1,8:2,1 (EM MASSA SECA DE CIMENTO/ CAL/ AREIA GROSSA/ BRITA 0) - PREPARO MECÂNICO COM BETONEIRA 400 L. AF_09/2021 | M3 | 0.0114 | 449.42 | 5.12
SINAPI | COMPOSIÇÃO | 92793 | CORTE E DOBRA DE AÇO CA-50, DIÂMETRO DE 8,0 MM, UTILIZADO EM ESTRUTURAS DIVERSAS, EXCETO LAJES. AF_12/2015 | KG | 0.79 | 10.38 | 8.2
Item/Órgão | Tipo | Código | Descrição | Unidade | Coeficiente | Preço s/ BDI | Total
9,05.1 | - | CP-Ved-690 | ALVENARIA DE VEDAÇÃO COM ELEMENTO VAZADO DE CONCRETO (COBOGÓ) DE 7X20X20CM E ARGAMASSA DE ASSENTAMENTO COM PREPARO EM BETONEIRA. AF_05/2020 | M2 |  |  | 306.16
SINAPI | INSUMO | 672 | ELEMENTO VAZADO DE CONCRETO, QUADRICULADO, 1 FURO *20 X 20 X 6,5* CM | UN | 23.29 | 10.5 | 244.54
SINAPI | COMPOSIÇÃO | 88309 | PEDREIRO COM ENCARGOS COMPLEMENTARES | H | 1.49 | 24.66 | 36.74
SINAPI | COMPOSIÇÃO | 88316 | SERVENTE COM ENCARGOS COMPLEMENTARES | H | 0.755 | 19.8 | 14.94
SINAPI | COMPOSIÇÃO | 100489 | ARGAMASSA TRAÇO 1:3 (EM VOLUME DE CIMENTO E AREIA MÉDIA ÚMIDA), PREPARO MECÂNICO COM BETONEIRA 600 L. AF_08/2019 | M3 | 0.023 | 432.56 | 9.94
Item/Órgão | Tipo | Código | Descrição | Unidade | Coeficiente | Preço s/ BDI | Total
10,01.1 | - | 100775 | ESTRUTURA TRELIÇADA DE COBERTURA, TIPO FINK, COM LIGAÇÕES SOLDADAS, INCLUSOS PERFIS METÁLICOS, CHAPAS METÁLICAS, MÃO DE OBRA E TRANSPORTE COM GUINDASTE - FORNECIMENTO E INSTALAÇÃO. AF_01/2020_P | KG |  |  | 15.02
SINAPI | INSUMO | 1333 | CHAPA DE ACO GROSSA, ASTM A36, E = 1/2 " (12,70 MM) 99,59 KG/M2 | KG | 0.0059 | 9.945 | 0.05
SINAPI | INSUMO | 4777 | CANTONEIRA ACO ABAS IGUAIS (QUALQUER BITOLA), ESPESSURA ENTRE 1/8" E 1/4" | KG | 0.4736 | 10.914 | 5.16
SINAPI | INSUMO | 10966 | PERFIL "U" DE ACO LAMINADO, "U" 152 X 15,6 | KG | 0.5188 | 11.5 | 5.96
SINAPI | INSUMO | 10997 | ELETRODO REVESTIDO AWS - E7018, DIAMETRO IGUAL A 4,00 MM | KG | 0.0018 | 28.6705 | 0.05
SINAPI | COMPOSIÇÃO | 88240 | AJUDANTE DE ESTRUTURA METÁLICA COM ENCARGOS COMPLEMENTARES | H | 0.0008 | 22.44 | 0.01
SINAPI | COMPOSIÇÃO | 88278 | MONTADOR DE ESTRUTURA METÁLICA COM ENCARGOS COMPLEMENTARES | H | 0.018 | 29.02 | 0.52
SINAPI | COMPOSIÇÃO | 88317 | SOLDADOR COM ENCARGOS COMPLEMENTARES | H | 0.004 | 25.33 | 0.1
SINAPI | COMPOSIÇÃO | 93287 | GUINDASTE HIDRÁULICO AUTOPROPELIDO, COM LANÇA TELESCÓPICA 40 M, CAPACIDADE MÁXIMA 60 T, POTÊNCIA 260 KW - CHP DIURNO. AF_03/2016 | CHP | 0.0007 | 495.34 | 0.34
SINAPI | COMPOSIÇÃO | 93288 | GUINDASTE HIDRÁULICO AUTOPROPELIDO, COM LANÇA TELESCÓPICA 40 M, CAPACIDADE MÁXIMA 60 T, POTÊNCIA 260 KW - CHI DIURNO. AF_03/2016 | CHI | 0.0005 | 127.62 | 0.06
SINAPI | COMPOSIÇÃO | 100716 | JATEAMENTO ABRASIVO COM GRANALHA DE AÇO EM PERFIL METÁLICO EM FÁBRICA. AF_01/2020 | M2 | 0.0789 | 26.15 | 2.06
SINAPI | COMPOSIÇÃO | 100719 | PINTURA COM TINTA ALQUÍDICA DE FUNDO (TIPO ZARCÃO) PULVERIZADA SOBRE PERFIL METÁLICO EXECUTADO EM FÁBRICA (POR DEMÃO). AF_01/2020_P | M2 | 0.0789 | 9.11 | 0.71
Item/Órgão | Tipo | Código | Descrição | Unidade | Coeficiente | Preço s/ BDI | Total
10,01.2 | - | 92543 | TRAMA DE MADEIRA COMPOSTA POR TERÇAS PARA TELHADOS DE ATÉ 2 ÁGUAS PARA TELHA ONDULADA DE FIBROCIMENTO, METÁLICA, PLÁSTICA OU TERMOACÚSTICA, INCLUSO TRANSPORTE VERTICAL. AF_07/2019 | M2 |  |  | 12.83
SINAPI | INSUMO | 4425 | VIGA NAO APARELHADA *6 X 12* CM, EM MACARANDUBA, ANGELIM OU EQUIVALENTE DA REGIAO - BRUTA | M | 0.634 | 13.25 | 8.4
SINAPI | INSUMO | 40568 | PREGO DE ACO POLIDO COM CABECA 22 X 48 (4 1/4 X 5) | KG | 0.03 | 21.1225 | 0.63
SINAPI | COMPOSIÇÃO | 88239 | AJUDANTE DE CARPINTEIRO COM ENCARGOS COMPLEMENTARES | H | 0.05525 | 19.68 | 1.08
SINAPI | COMPOSIÇÃO | 88262 | CARPINTEIRO DE FORMAS COM ENCARGOS COMPLEMENTARES | H | 0.1003 | 24.39 | 2.44
SINAPI | COMPOSIÇÃO | 93281 | GUINCHO ELÉTRICO DE COLUNA, CAPACIDADE 400 KG, COM MOTO FREIO, MOTOR TRIFÁSICO DE 1,25 CV - CHP DIURNO. AF_03/2016 | CHP | 0.0046 | 26.15 | 0.12
SINAPI | COMPOSIÇÃO | 93282 | GUINCHO ELÉTRICO DE COLUNA, CAPACIDADE 400 KG, COM MOTO FREIO, MOTOR TRIFÁSICO DE 1,25 CV - CHI DIURNO. AF_03/2016 | CHI | 0.0064 | 25 | 0.16
Item/Órgão | Tipo | Código | Descrição | Unidade | Coeficiente | Preço s/ BDI | Total
10,01.3 | - | CP-Est-462 | TERÇA METÁLICA, EM PERFIL UDC127X50X5,13, P/ USO EM COBERTURAS DE PÓRTICOS DIVERSOS VÃOS, PINTURA 01 DEMÃO EPOXI FUNDO ÓXIDO FERRO | M |  |  | 59.59
SINAPI | COMPOSIÇÃO | 88317 | SOLDADOR COM ENCARGOS COMPLEMENTARES | H | 0.0765 | 25.33 | 1.93
ORSE | INSUMO | 13113 | PERFIL AÇO, UDC SIMPLES 127 X 50 X 5,13(KG/M) - SAE 1008/1012 | KG | 5.13 | 9.07 | 46.52
ORSE | INSUMO | 8904 | MÁQUINA DE SOLDA ELÉTRICA | H | 0.09 | 0.054 | 0
SINAPI | COMPOSIÇÃO | 88316 | SERVENTE COM ENCARGOS COMPLEMENTARES | H | 0.1615 | 19.8 | 3.19
SINAPI | COMPOSIÇÃO | 100722 | PINTURA DE PROTEÇÃO SOBRE SUPERFÍCIES METÁLICAS COM APLICAÇÃO DE 01 DEMÃO DE TINTA EPOXI FUNDO ÓXIDO DE FERRO - R1 | M2 | 0.454 | 17.53 | 7.95
Item/Órgão | Tipo | Código | Descrição | Unidade | Coeficiente | Preço s/ BDI | Total
10,01.4 | - | CP-Est-463 | TERÇA METÁLICA, EM PERFIL UDC150X50X5,68, P/ USO EM COBERTURAS DE PÓRTICOS DIVERSOS VÃOS, PINTURA 01 DEMÃO EPOXI FUNDO ÓXIDO FERRO | M |  |  | 65.47
SINAPI | COMPOSIÇÃO | 88317 | SOLDADOR COM ENCARGOS COMPLEMENTARES | H | 0.0765 | 25.33 | 1.93
ORSE | INSUMO | 13055 | PERFIL AÇO, U DOBRADO DE CHAPA - UDC SIMPLES - 150 X 50 X 3MM (5,68 KG/M) | M | 1 | 51.59 | 51.59
ORSE | INSUMO | 8904 | MÁQUINA DE SOLDA ELÉTRICA | H | 0.09 | 0.054 | 0
SINAPI | COMPOSIÇÃO | 88316 | SERVENTE COM ENCARGOS COMPLEMENTARES | H | 0.1615 | 19.8 | 3.19
SINAPI | COMPOSIÇÃO | 100722 | PINTURA DE PROTEÇÃO SOBRE SUPERFÍCIES METÁLICAS COM APLICAÇÃO DE 01 DEMÃO DE TINTA EPOXI FUNDO ÓXIDO DE FERRO - R1 | M2 | 0.5 | 17.53 | 8.76
Item/Órgão | Tipo | Código | Descrição | Unidade | Coeficiente | Preço s/ BDI | Total
10,02.1 | - | CP-Tel-729 | TELHAMENTO COM TELHA TRAPEZOIDAL PRÉ PINTADA NA COR BRANCA EM AÇO GALVALUME, DUPLA, TRAPEZOIDAL, COM PREENCHIMENTO PIR 30MM, TP40 - 2 X 0,43MM, KINGSPAN- ISOESTE OU EQUIVALENTE TÉCNICO, INCLUSIVE IÇAMENTO | M2 |  |  | 181.58
SINAPI | INSUMO | 11029 | HASTE RETA PARA GANCHO DE FERRO GALVANIZADO, COM ROSCA 1/4 " X 30 CM PARA FIXACAO DE TELHA METALICA, INCLUI PORCA E ARRUELAS DE VEDACAO | CJ | 4.15 | 1.5895 | 6.59
PRÓPRIA | INSUMO | cot_mat46 | TELHA TRAPEZOIDAL PRÉ PINTADA NA COR BRANCA EM AÇO GALVALUME, DUPLA, TRAPEZOIDAL, COM PREENCHIMENTO PIR 30MM, TP40 - 2 X 0,43MM, KINGSPAN- ISOESTE OU EQUIVALENTE TÉCNICO | M2 | 1.146 | 150.75 | 172.75
SINAPI | COMPOSIÇÃO | 88316 | SERVENTE COM ENCARGOS COMPLEMENTARES | H | 0.0527 | 19.8 | 1.04
SINAPI | COMPOSIÇÃO | 88323 | TELHADISTA COM ENCARGOS COMPLEMENTARES | H | 0.0476 | 24.16 | 1.15
SINAPI | COMPOSIÇÃO | 93281 | GUINCHO ELÉTRICO DE COLUNA, CAPACIDADE 400 KG, COM MOTO FREIO, MOTOR TRIFÁSICO DE 1,25 CV - CHP DIURNO. AF_03/2016 | CHP | 0.0009 | 26.15 | 0.02
SINAPI | COMPOSIÇÃO | 93282 | GUINCHO ELÉTRICO DE COLUNA, CAPACIDADE 400 KG, COM MOTO FREIO, MOTOR TRIFÁSICO DE 1,25 CV - CHI DIURNO. AF_03/2016 | CHI | 0.0012 | 25 | 0.03
Item/Órgão | Tipo | Código | Descrição | Unidade | Coeficiente | Preço s/ BDI | Total
10,02.2 | - | CP-Tel-728 | TELHAMENTO COM TELHA BRANCA PRE PINTADA ONDULADA OND-17 - GALVALUME - 0,43MM, ISOESTE OU SIMILAR, INCLUSIVE IÇAMENTO | M2 |  |  | 73.8
SINAPI | INSUMO | 11029 | HASTE RETA PARA GANCHO DE FERRO GALVANIZADO, COM ROSCA 1/4 " X 30 CM PARA FIXACAO DE TELHA METALICA, INCLUI PORCA E ARRUELAS DE VEDACAO | CJ | 4.15 | 1.5895 | 6.59
PRÓPRIA | INSUMO | cot_mat22 | TELHA ONDULADA EM AÇO GALVANIZADO PRÉ PINTADA NA COR BRANCA | M2 | 1.146 | 56.7 | 64.97
SINAPI | COMPOSIÇÃO | 88316 | SERVENTE COM ENCARGOS COMPLEMENTARES | H | 0.0527 | 19.8 | 1.04
SINAPI | COMPOSIÇÃO | 88323 | TELHADISTA COM ENCARGOS COMPLEMENTARES | H | 0.0476 | 24.16 | 1.15
SINAPI | COMPOSIÇÃO | 93281 | GUINCHO ELÉTRICO DE COLUNA, CAPACIDADE 400 KG, COM MOTO FREIO, MOTOR TRIFÁSICO DE 1,25 CV - CHP DIURNO. AF_03/2016 | CHP | 0.0009 | 26.15 | 0.02
SINAPI | COMPOSIÇÃO | 93282 | GUINCHO ELÉTRICO DE COLUNA, CAPACIDADE 400 KG, COM MOTO FREIO, MOTOR TRIFÁSICO DE 1,25 CV - CHI DIURNO. AF_03/2016 | CHI | 0.0012 | 25 | 0.03
Item/Órgão | Tipo | Código | Descrição | Unidade | Coeficiente | Preço s/ BDI | Total
10,02.3 | - | CP-Tel-621 | RUFO EM CONCRETO ARMADO, LARGURA 40CM, ESPESSURA 7CM | M |  |  | 37.28
SINAPI | INSUMO | 5074 | PREGO DE ACO POLIDO COM CABECA 15 X 18 (1 1/2 X 13) | KG | 0.01 | 23.494 | 0.23
SINAPI | INSUMO | 367 | AREIA GROSSA - POSTO OBRA | M3 | 0.001 | 95 | 0.09
SINAPI | COMPOSIÇÃO | 88262 | CARPINTEIRO DE FORMAS COM ENCARGOS COMPLEMENTARES | H | 0.17 | 24.39 | 4.14
SINAPI | INSUMO | 1379 | CIMENTO PORTLAND COMPOSTO CP II-32 | KG | 5 | 0.5 | 2.5
SINAPI | INSUMO | 4721 | PEDRA BRITADA N. 1 (9,5 a 19 MM) POSTO PEDREIRA/FORNECEDOR, SEM FRETE | M3 | 0.013 | 65 | 0.84
SINAPI | COMPOSIÇÃO | 88309 | PEDREIRO COM ENCARGOS COMPLEMENTARES | H | 0.34 | 24.66 | 8.38
SINAPI | COMPOSIÇÃO | 88316 | SERVENTE COM ENCARGOS COMPLEMENTARES | H | 0.17 | 19.8 | 3.36
SINAPI | INSUMO | 10567 | TABUA *2,5 X 23* CM EM PINUS, MISTA OU EQUIVALENTE DA REGIAO - BRUTA | M | 0.035 | 9.843 | 0.34
SINAPI | INSUMO | 43132 | ARAME RECOZIDO 16 BWG, D = 1,65 MM (0,016 KG/M) OU 18 BWG, D = 1,25 MM (0,01 KG/M) | KG | 0.078 | 22.1 | 1.72
SINAPI | COMPOSIÇÃO | 92783 | ARMAÇÃO DE LAJE DE UMA ESTRUTURA CONVENCIONAL DE CONCRETO ARMADO EM UMA EDIFICAÇÃO TÉRREA OU SOBRADO UTILIZANDO AÇO CA-60 DE 4,2 MM - MONTAGEM. AF_12/2015 | KG | 1 | 15.68 | 15.68
Item/Órgão | Tipo | Código | Descrição | Unidade | Coeficiente | Preço s/ BDI | Total
10,02.4 | - | 94228 | CALHA EM CHAPA DE AÇO GALVANIZADO NÚMERO 24, DESENVOLVIMENTO DE 50 CM, INCLUSO TRANSPORTE VERTICAL. AF_07/2019 | M |  |  | 73.48
SINAPI | INSUMO | 142 | SELANTE ELASTICO MONOCOMPONENTE A BASE DE POLIURETANO (PU) PARA JUNTAS DIVERSAS | 310ML | 0.081 | 33 | 2.67
SINAPI | INSUMO | 5061 | PREGO DE ACO POLIDO COM CABECA 18 X 27 (2 1/2 X 10) | KG | 0.013 | 20.6125 | 0.26
SINAPI | INSUMO | 5104 | REBITE DE ALUMINIO VAZADO DE REPUXO, 3,2 X 8 MM (1KG = 1025 UNIDADES) | KG | 0.0024 | 63.257 | 0.15
SINAPI | INSUMO | 13388 | SOLDA EM BARRA DE ESTANHO-CHUMBO 50/50 | KG | 0.09 | 128 | 11.52
SINAPI | INSUMO | 40783 | CALHA QUADRADA DE CHAPA DE ACO GALVANIZADA NUM 24, CORTE 50 CM | M | 1.05 | 45.22 | 47.48
SINAPI | COMPOSIÇÃO | 88316 | SERVENTE COM ENCARGOS COMPLEMENTARES | H | 0.28 | 19.8 | 5.54
SINAPI | COMPOSIÇÃO | 88323 | TELHADISTA COM ENCARGOS COMPLEMENTARES | H | 0.21 | 24.16 | 5.07
SINAPI | COMPOSIÇÃO | 93281 | GUINCHO ELÉTRICO DE COLUNA, CAPACIDADE 400 KG, COM MOTO FREIO, MOTOR TRIFÁSICO DE 1,25 CV - CHP DIURNO. AF_03/2016 | CHP | 0.0132 | 26.15 | 0.34
SINAPI | COMPOSIÇÃO | 93282 | GUINCHO ELÉTRICO DE COLUNA, CAPACIDADE 400 KG, COM MOTO FREIO, MOTOR TRIFÁSICO DE 1,25 CV - CHI DIURNO. AF_03/2016 | CHI | 0.0183 | 25 | 0.45
Item/Órgão | Tipo | Código | Descrição | Unidade | Coeficiente | Preço s/ BDI | Total
10,02.5 | - | 94218 | TELHAMENTO COM TELHA ESTRUTURAL DE FIBROCIMENTO E= 8 MM, COM ATÉ 2 ÁGUAS, INCLUSO IÇAMENTO. AF_07/2019_P | M2 |  |  | 120.48
SINAPI | INSUMO | 1607 | CONJUNTO ARRUELAS DE VEDACAO 5/16" PARA TELHA FIBROCIMENTO (UMA ARRUELA METALICA E UMA ARRUELA PVC - CONICAS) | CJ | 0.94 | 0.2125 | 0.19
SINAPI | INSUMO | 4312 | FIXADOR DE ABA SIMPLES PARA TELHA DE FIBROCIMENTO, TIPO CANALETA 90 OU KALHETAO | UN | 0.31 | 2.5075 | 0.77
SINAPI | INSUMO | 4315 | GANCHO CHATO EM FERRO GALVANIZADO, L = 110 MM, RECOBRIMENTO = 100MM, SECAO 1/8 X 1/2" (3 MM X 12 MM), PARA FIXAR TELHA DE FIBROCIMENTO ONDULADA | UN | 0.94 | 1.8 | 1.69
SINAPI | INSUMO | 7231 | TELHA ESTRUTURAL DE FIBROCIMENTO 2 ABAS, DE 1,00 X 6,00 M (SEM AMIANTO) | UN | 0.204 | 550 | 112.2
SINAPI | COMPOSIÇÃO | 88316 | SERVENTE COM ENCARGOS COMPLEMENTARES | H | 0.13345 | 19.8 | 2.64
SINAPI | COMPOSIÇÃO | 88323 | TELHADISTA COM ENCARGOS COMPLEMENTARES | H | 0.11815 | 24.16 | 2.85
SINAPI | COMPOSIÇÃO | 93281 | GUINCHO ELÉTRICO DE COLUNA, CAPACIDADE 400 KG, COM MOTO FREIO, MOTOR TRIFÁSICO DE 1,25 CV - CHP DIURNO. AF_03/2016 | CHP | 0.0025 | 26.15 | 0.06
SINAPI | COMPOSIÇÃO | 93282 | GUINCHO ELÉTRICO DE COLUNA, CAPACIDADE 400 KG, COM MOTO FREIO, MOTOR TRIFÁSICO DE 1,25 CV - CHI DIURNO. AF_03/2016 | CHI | 0.0034 | 25 | 0.08
Item/Órgão | Tipo | Código | Descrição | Unidade | Coeficiente | Preço s/ BDI | Total
11,01.1 | - | COMP/ESQ75 | CONTRAMARCO DE ALUMÍNIO, FORNECIMENTO, INSTALAÇÃO E ACABAMENTO COM ARGAMASSA | M |  |  | 28.62
SINAPI | INSUMO | 592 | PERFIL DE ALUMÍNIO PARA CONTRAMARCO (0,408 KG/M) | KG | 0.408 | 33.2605 | 13.57
SINAPI | COMPOSIÇÃO | 88309 | PEDREIRO COM ENCARGOS COMPLEMENTARES | H | 0.41 | 24.66 | 10.11
SINAPI | COMPOSIÇÃO | 88316 | SERVENTE COM ENCARGOS COMPLEMENTARES | H | 0.2 | 19.8 | 3.96
SINAPI | COMPOSIÇÃO | 88629 | ARGAMASSA TRAÇO 1:3 (EM VOLUME DE CIMENTO E AREIA MÉDIA ÚMIDA), PREPARO MANUAL. AF_08/2019 | M3 | 0.002 | 490.11 | 0.98
Item/Órgão | Tipo | Código | Descrição | Unidade | Coeficiente | Preço s/ BDI | Total
11,01.2 | - | CP-Esq-777 | CA5 - JANELA CORRER 2 X 1,3 M - ESQUADRIA DE ALUMÍNIO LINHA SUPREMA, ANODIZADO, NA COR NATURAL. INCLUSIVE ACESSÓRIOS E VIDROS, ESP.:4MM. | UND |  |  | 1326
PRÓPRIA | INSUMO | cot_mat119 | JANELA/PORTA DE CORRER EM ESQUADRIA DE ALUMÍNIO LINHA SUPREMA, ANODIZADO, NA COR NATURAL, INCLUSIVE ACESSÓRIOS E VIDROS ESP.: 4mm. | M2 | 2.6 | 510 | 1326
Item/Órgão | Tipo | Código | Descrição | Unidade | Coeficiente | Preço s/ BDI | Total
11,01.3 | - | CP-Esq-778 | CA6 - JANELA CORRER 2 X 0,5 M - ESQUADRIA DE ALUMÍNIO LINHA SUPREMA, ANODIZADO, NA COR NATURAL. INCLUSIVE ACESSÓRIOS E VIDROS, ESP.:4MM. | UND |  |  | 510
PRÓPRIA | INSUMO | cot_mat119 | JANELA/PORTA DE CORRER EM ESQUADRIA DE ALUMÍNIO LINHA SUPREMA, ANODIZADO, NA COR NATURAL, INCLUSIVE ACESSÓRIOS E VIDROS ESP.: 4mm. | M2 | 1 | 510 | 510
Item/Órgão | Tipo | Código | Descrição | Unidade | Coeficiente | Preço s/ BDI | Total
11,01.4 | - | CP-Esq-779 | CA10 - JANELA CORRER 1,5 X 1,3 M - ESQUADRIA DE ALUMÍNIO LINHA SUPREMA, ANODIZADO, NA COR NATURAL. INCLUSIVE ACESSÓRIOS E VIDROS, ESP.:4MM | UND |  |  | 994.5
PRÓPRIA | INSUMO | cot_mat119 | JANELA/PORTA DE CORRER EM ESQUADRIA DE ALUMÍNIO LINHA SUPREMA, ANODIZADO, NA COR NATURAL, INCLUSIVE ACESSÓRIOS E VIDROS ESP.: 4mm. | M2 | 1.95 | 510 | 994.5
Item/Órgão | Tipo | Código | Descrição | Unidade | Coeficiente | Preço s/ BDI | Total
11,01.5 | - | CP-Esq-782 | CA13 - PORTA PORTA DE CORRER 3,1 X 2,1 M - ESQUADRIA DE ALUMÍNIO LINHA SUPREMA, ANODIZADO, NA COR NATURAL. INCLUSIVE ACESSÓRIOS E VIDROS, ESP.:4MM | UND |  |  | 3320.1
PRÓPRIA | INSUMO | cot_mat119 | JANELA/PORTA DE CORRER EM ESQUADRIA DE ALUMÍNIO LINHA SUPREMA, ANODIZADO, NA COR NATURAL, INCLUSIVE ACESSÓRIOS E VIDROS ESP.: 4mm. | M2 | 6.51 | 510 | 3320.1
Item/Órgão | Tipo | Código | Descrição | Unidade | Coeficiente | Preço s/ BDI | Total
11,01.6 | - | CP-Esq-783 | CA14 - JANELA CORRER 3,2 X 2,1 M - ESQUADRIA DE ALUMÍNIO LINHA SUPREMA, ANODIZADO, NA COR NATURAL. INCLUSIVE ACESSÓRIOS E VIDROS, ESP.:4MM | UND |  |  | 3427.2
PRÓPRIA | INSUMO | cot_mat119 | JANELA/PORTA DE CORRER EM ESQUADRIA DE ALUMÍNIO LINHA SUPREMA, ANODIZADO, NA COR NATURAL, INCLUSIVE ACESSÓRIOS E VIDROS ESP.: 4mm. | M2 | 6.72 | 510 | 3427.2
Item/Órgão | Tipo | Código | Descrição | Unidade | Coeficiente | Preço s/ BDI | Total
11,01.7 | - | CP-Esq-784 | CA15 - JANELA MAXIM-AR 0,8 X 2,1 M - ESQUADRIA DE ALUMÍNIO LINHA SUPREMA, ANODIZADO, NA COR NATURAL. INCLUSIVE ACESSÓRIOS E VIDROS, ESP.:4MM | UND |  |  | 672
PRÓPRIA | INSUMO | cot_mat120 | JANELA DE MAXIM-AR EM ESQUADRIA DE ALUMÍNIO LINHA SUPREMA, ANODIZADO, NA COR NATURAL, INCLUSIVE ACESSÓRIOS E VIDROS ESP.: 4mm. | M2 | 1.68 | 400 | 672
Item/Órgão | Tipo | Código | Descrição | Unidade | Coeficiente | Preço s/ BDI | Total
11,01.8 | - | CP-Esq-852 | CA16 - JANELA CORRER 1,78 X 2,1 M - ESQUADRIA DE ALUMÍNIO LINHA SUPREMA, ANODIZADO, NA COR NATURAL. INCLUSIVE ACESSÓRIOS E VIDROS, ESP.:4MM | UND |  |  | 1906.38
PRÓPRIA | INSUMO | cot_mat119 | JANELA/PORTA DE CORRER EM ESQUADRIA DE ALUMÍNIO LINHA SUPREMA, ANODIZADO, NA COR NATURAL, INCLUSIVE ACESSÓRIOS E VIDROS ESP.: 4mm. | M2 | 3.738 | 510 | 1906.38
Item/Órgão | Tipo | Código | Descrição | Unidade | Coeficiente | Preço s/ BDI | Total
11,01.9 | - | CP-Esq-853 | CA18 - JANELA CORRER 4,8 X 2,1 M - ESQUADRIA DE ALUMÍNIO LINHA SUPREMA, ANODIZADO, NA COR NATURAL. INCLUSIVE ACESSÓRIOS E VIDROS, ESP.:4MM | UND |  |  | 5140.8
PRÓPRIA | INSUMO | cot_mat119 | JANELA/PORTA DE CORRER EM ESQUADRIA DE ALUMÍNIO LINHA SUPREMA, ANODIZADO, NA COR NATURAL, INCLUSIVE ACESSÓRIOS E VIDROS ESP.: 4mm. | M2 | 10.08 | 510 | 5140.8
Item/Órgão | Tipo | Código | Descrição | Unidade | Coeficiente | Preço s/ BDI | Total
11,01.10 | - | CP-Esq-786 | CA21 - JANELA MAXIM-AR 0,7 X 1,3 M - ESQUADRIA DE ALUMÍNIO LINHA SUPREMA, ANODIZADO, NA COR NATURAL. INCLUSIVE ACESSÓRIOS E VIDROS, ESP.:4MM | UND |  |  | 364
PRÓPRIA | INSUMO | cot_mat120 | JANELA DE MAXIM-AR EM ESQUADRIA DE ALUMÍNIO LINHA SUPREMA, ANODIZADO, NA COR NATURAL, INCLUSIVE ACESSÓRIOS E VIDROS ESP.: 4mm. | M2 | 0.91 | 400 | 364
Item/Órgão | Tipo | Código | Descrição | Unidade | Coeficiente | Preço s/ BDI | Total
11,01.11 | - | CP-Esq-787 | CA23 - JANELA CORRER 2,7 X 1,3 M - ESQUADRIA DE ALUMÍNIO LINHA SUPREMA, ANODIZADO, NA COR NATURAL. INCLUSIVE ACESSÓRIOS E VIDROS, ESP.:4MM. | UND |  |  | 1790.1
PRÓPRIA | INSUMO | cot_mat119 | JANELA/PORTA DE CORRER EM ESQUADRIA DE ALUMÍNIO LINHA SUPREMA, ANODIZADO, NA COR NATURAL, INCLUSIVE ACESSÓRIOS E VIDROS ESP.: 4mm. | M2 | 3.51 | 510 | 1790.1
Item/Órgão | Tipo | Código | Descrição | Unidade | Coeficiente | Preço s/ BDI | Total
11,01.12 | - | CP-Esq-788 | CA38 - JANELA CORRER 1,7 X 1,3 M - ESQUADRIA DE ALUMÍNIO LINHA SUPREMA, ANODIZADO, NA COR NATURAL. INCLUSIVE ACESSÓRIOS E VIDROS, ESP.:4MM | UND |  |  | 1127.1
PRÓPRIA | INSUMO | cot_mat119 | JANELA/PORTA DE CORRER EM ESQUADRIA DE ALUMÍNIO LINHA SUPREMA, ANODIZADO, NA COR NATURAL, INCLUSIVE ACESSÓRIOS E VIDROS ESP.: 4mm. | M2 | 2.21 | 510 | 1127.1
Item/Órgão | Tipo | Código | Descrição | Unidade | Coeficiente | Preço s/ BDI | Total
11,01.13 | - | CP-Esq-865 | CA39 - PORTA 01 FOLHA DE GIRO COM 02 PAINEIS FIXOS 0,9 X 2,1 M - DE ALUMÍNIO, EM PERFIL LINHA SUPREMA ANODIZADO, NA COR NATURAL. INCLUSIVE ACESSÓRIOS, PERFIS E DEMAIS COMPONENTES E ACESSÓRIOS UDINESE, INCLUSIVE VIDROS 4 MM. | UND |  |  | 963.9
PRÓPRIA | INSUMO | cot_mat123 | PORTA DE GIRO EM ESQUADRIA DE ALUMÍNIO LINHA SUPREMA, ANODIZADO, NA COR NATURAL, INCLUSIVE ACESSÓRIOS E VIDROS ESP.: 4mm. | M2 | 1.89 | 510 | 963.9
Item/Órgão | Tipo | Código | Descrição | Unidade | Coeficiente | Preço s/ BDI | Total
11,01.14 | - | CP-Esq-780 | CA11 - JANELA CORRER 1,5 X 0,5 M - ESQUADRIA DE ALUMÍNIO LINHA SUPREMA, ANODIZADO, NA COR NATURAL. INCLUSIVE ACESSÓRIOS E VIDROS, ESP.:4MM | UND |  |  | 382.5
PRÓPRIA | INSUMO | cot_mat119 | JANELA/PORTA DE CORRER EM ESQUADRIA DE ALUMÍNIO LINHA SUPREMA, ANODIZADO, NA COR NATURAL, INCLUSIVE ACESSÓRIOS E VIDROS ESP.: 4mm. | M2 | 0.75 | 510 | 382.5
Item/Órgão | Tipo | Código | Descrição | Unidade | Coeficiente | Preço s/ BDI | Total
11,01.15 | - | CP-Esq-781 | CA12 - JANELA CORRER 1,3 X 0,5 M - ESQUADRIA DE ALUMÍNIO LINHA SUPREMA, ANODIZADO, NA COR NATURAL. INCLUSIVE ACESSÓRIOS E VIDROS, ESP.:4MM | UND |  |  | 331.5
PRÓPRIA | INSUMO | cot_mat119 | JANELA/PORTA DE CORRER EM ESQUADRIA DE ALUMÍNIO LINHA SUPREMA, ANODIZADO, NA COR NATURAL, INCLUSIVE ACESSÓRIOS E VIDROS ESP.: 4mm. | M2 | 0.65 | 510 | 331.5
Item/Órgão | Tipo | Código | Descrição | Unidade | Coeficiente | Preço s/ BDI | Total
11,01.16 | - | CP-Esq-785 | CA20 - JANELA CORRER 1 X 0,5 M - ESQUADRIA DE ALUMÍNIO LINHA SUPREMA, ANODIZADO, NA COR NATURAL. INCLUSIVE ACESSÓRIOS E VIDROS, ESP.:4MM | UND |  |  | 255
PRÓPRIA | INSUMO | cot_mat119 | JANELA/PORTA DE CORRER EM ESQUADRIA DE ALUMÍNIO LINHA SUPREMA, ANODIZADO, NA COR NATURAL, INCLUSIVE ACESSÓRIOS E VIDROS ESP.: 4mm. | M2 | 0.5 | 510 | 255
Item/Órgão | Tipo | Código | Descrição | Unidade | Coeficiente | Preço s/ BDI | Total
11,01.17 | - | CP-Esq-893 | CA28 - JANELA CORRER 3,25 X 2,05 M - ESQUADRIA DE ALUMÍNIO LINHA SUPREMA, ANODIZADO, NA COR NATURAL. INCLUSIVE ACESSÓRIOS E VIDROS, ESP.:4MM. | UND |  |  | 3397.87
PRÓPRIA | INSUMO | cot_mat119 | JANELA/PORTA DE CORRER EM ESQUADRIA DE ALUMÍNIO LINHA SUPREMA, ANODIZADO, NA COR NATURAL, INCLUSIVE ACESSÓRIOS E VIDROS ESP.: 4mm. | M2 | 6.6625 | 510 | 3397.87
Item/Órgão | Tipo | Código | Descrição | Unidade | Coeficiente | Preço s/ BDI | Total
11,01.18 | - | CP-Esq-894 | CA29 - VISOR FIXO 1,7 X 1,05 M - ESQUADRIA DE ALUMÍNIO LINHA SUPREMA, ANODIZADO, NA COR NATURAL. INCLUSIVE ACESSÓRIOS E VIDROS, ESP.:4MM. | UND |  |  | 714
PRÓPRIA | INSUMO | cot_mat121 | VISOR FIXO EM ESQUADRIA DE ALUMÍNIO LINHA SUPREMA, ANODIZADO, NA COR NATURAL, INCLUSIVE ACESSÓRIOS E VIDROS ESP.:4mm. | M2 | 1.785 | 400 | 714
Item/Órgão | Tipo | Código | Descrição | Unidade | Coeficiente | Preço s/ BDI | Total
11,01.19 | - | CP-Esq-895 | CA32 - JANELA CORRER 1,79 X 2,05 M - ESQUADRIA DE ALUMÍNIO LINHA SUPREMA, ANODIZADO, NA COR NATURAL. INCLUSIVE ACESSÓRIOS E VIDROS, ESP.:4MM. | UND |  |  | 1871.44
PRÓPRIA | INSUMO | cot_mat119 | JANELA/PORTA DE CORRER EM ESQUADRIA DE ALUMÍNIO LINHA SUPREMA, ANODIZADO, NA COR NATURAL, INCLUSIVE ACESSÓRIOS E VIDROS ESP.: 4mm. | M2 | 3.6695 | 510 | 1871.44
Item/Órgão | Tipo | Código | Descrição | Unidade | Coeficiente | Preço s/ BDI | Total
11,01.20 | - | CP-Esq-1198 | JANELA DE ALUMÍNIO DE CORRER, LINHA SUPREMA, PARA VIDROS, COM VIDROS 4MM, BATENTE E FERRAGENS. EXCLUSIVE ALIZAR E CONTRAMARCO. FORNECIMENTO E INSTALAÇÃO. AF_12/2019 | UND |  |  | 626.65
SINAPI | INSUMO | 4377 | PARAFUSO DE ACO ZINCADO COM ROSCA SOBERBA, CABECA CHATA E FENDA SIMPLES, DIAMETRO 4,2 MM, COMPRIMENTO * 32 * MM | UN | 9.2 | 0.1615 | 1.48
PRÓPRIA | INSUMO | cota006 | JANELA DE CORRER 1,00 X 1,00, COM VIDRO, EM PERFIS DE ALUMÍNIO ANODIZADO, PRETO, VIDROS NA COR FUMÊ COM ESPESSURA DE 4MM | UN | 1 | 600 | 600
SINAPI | INSUMO | 39961 | SILICONE ACETICO USO GERAL INCOLOR 280 G | UN | 0.6233 | 20.196 | 12.58
SINAPI | COMPOSIÇÃO | 88309 | PEDREIRO COM ENCARGOS COMPLEMENTARES | H | 0.35 | 24.66 | 8.63
SINAPI | COMPOSIÇÃO | 88316 | SERVENTE COM ENCARGOS COMPLEMENTARES | H | 0.2 | 19.8 | 3.96
Item/Órgão | Tipo | Código | Descrição | Unidade | Coeficiente | Preço s/ BDI | Total
11,01.21 | - | COMP/COB02 | CHAPIM DE MÁRMORE BRANCO, C/ LARGURA = 12 CM, ESP = 2 CM | UND |  |  | 50.89
ORSE | INSUMO | 8964 | CHAPIM DE MÁRMORE BRANCO POLIDO 22 X 2CM | M | 0.6 | 59 | 35.4
SINAPI | COMPOSIÇÃO | 88309 | PEDREIRO COM ENCARGOS COMPLEMENTARES | H | 0.58 | 24.66 | 14.3
SINAPI | COMPOSIÇÃO | 100475 | ARGAMASSA TRAÇO 1:3 (EM VOLUME DE CIMENTO E AREIA MÉDIA ÚMIDA) COM ADIÇÃO DE IMPERMEABILIZANTE, PREPARO MECÂNICO COM BETONEIRA 400 L. AF_08/2019 | M3 | 0.002 | 596.61 | 1.19
Item/Órgão | Tipo | Código | Descrição | Unidade | Coeficiente | Preço s/ BDI | Total
11,01.22 | - | CP-Esq-0045 | CA45 - PORTA CORRER - ESQUADRIA DE ALUMÍNIO LINHA SUPREMA, ANODIZADO, NA COR NATURAL. INCLUSIVE ACESSÓRIOS E VIDROS, ESP.:4MM. | UND |  |  | 510
PRÓPRIA | INSUMO | cot_mat119 | JANELA/PORTA DE CORRER EM ESQUADRIA DE ALUMÍNIO LINHA SUPREMA, ANODIZADO, NA COR NATURAL, INCLUSIVE ACESSÓRIOS E VIDROS ESP.: 4mm. | M2 | 1 | 510 | 510
Item/Órgão | Tipo | Código | Descrição | Unidade | Coeficiente | Preço s/ BDI | Total
11,01.23 | - | CP-Esq-902 | CA36 - JANELA 02 FOLHAS DE CORRER 1,8 X 1,15 M - ESQUADRIA DE ALUMÍNIO LINHA SUPREMA, ANODIZADO, NA COR NATURAL, INCLUSIVE ACESSÓRIOS E VIDROS ESP.:4MM | UND |  |  | 1055.7
PRÓPRIA | INSUMO | cot_mat119 | JANELA/PORTA DE CORRER EM ESQUADRIA DE ALUMÍNIO LINHA SUPREMA, ANODIZADO, NA COR NATURAL, INCLUSIVE ACESSÓRIOS E VIDROS ESP.: 4mm. | M2 | 2.07 | 510 | 1055.7
Item/Órgão | Tipo | Código | Descrição | Unidade | Coeficiente | Preço s/ BDI | Total
11,01.24 | - | CP-Esq-903 | CA37 - JANELA 02 FOLHAS DE CORRER 3,05 X 1,15 M - ESQUADRIA DE ALUMÍNIO LINHA SUPREMA, ANODIZADO, NA COR NATURAL, INCLUSIVE ACESSÓRIOS E VIDROS ESP.:4MM. | UND |  |  | 1788.82
PRÓPRIA | INSUMO | cot_mat119 | JANELA/PORTA DE CORRER EM ESQUADRIA DE ALUMÍNIO LINHA SUPREMA, ANODIZADO, NA COR NATURAL, INCLUSIVE ACESSÓRIOS E VIDROS ESP.: 4mm. | M2 | 3.5075 | 510 | 1788.82
Item/Órgão | Tipo | Código | Descrição | Unidade | Coeficiente | Preço s/ BDI | Total
11,01.25 | - | CP-Esq-901 | CA35 - JANELA BOCA DE LOBO 0,7 X 0,5 M - ESQUADRIA DE ALUMÍNIO LINHA SUPREMA, ANODIZADO, NA COR NATURAL, INCLUSIVE ACESSÓRIOS E VIDROS ESP.:4MM. | UND |  |  | 178.5
PRÓPRIA | INSUMO | cot_mat122 | JANELA BOCA DE LOBO EM ESQUADRIA DE ALUMÍNIO LINHA SUPREMA, ANODIZADO, NA COR NATURAL, INCLUSIVE ACESSÓRIOS E VIDROS ESP.:4mm. | M2 | 0.35 | 510 | 178.5
Item/Órgão | Tipo | Código | Descrição | Unidade | Coeficiente | Preço s/ BDI | Total
11,01.26 | - | CP-Esq-904 | CA 1 - JANELA CORRER 1,20 X 0,50 M - ESQUADRIA DE ALUMÍNIO LINHA SUPREMA, ANODIZADO, NA COR NATURAL. INCLUSIVE ACESSÓRIOS E VIDROS, ESP.:4MM. | UND |  |  | 306
PRÓPRIA | INSUMO | cot_mat122 | JANELA BOCA DE LOBO EM ESQUADRIA DE ALUMÍNIO LINHA SUPREMA, ANODIZADO, NA COR NATURAL, INCLUSIVE ACESSÓRIOS E VIDROS ESP.:4mm. | M2 | 0.6 | 510 | 306
Item/Órgão | Tipo | Código | Descrição | Unidade | Coeficiente | Preço s/ BDI | Total
11,01.27 | - | CP-Esq-905 | CA 41 - JANELA BOCA DE LOBO 0,55 X 0,50 M - ESQUADRIA DE ALUMÍNIO LINHA SUPREMA, ANODIZADO, NA COR NATURAL. INCLUSIVE ACESSÓRIOS E VIDROS, ESP.:4MM. | UND |  |  | 140.25
PRÓPRIA | INSUMO | cot_mat122 | JANELA BOCA DE LOBO EM ESQUADRIA DE ALUMÍNIO LINHA SUPREMA, ANODIZADO, NA COR NATURAL, INCLUSIVE ACESSÓRIOS E VIDROS ESP.:4mm. | M2 | 0.275 | 510 | 140.25
Item/Órgão | Tipo | Código | Descrição | Unidade | Coeficiente | Preço s/ BDI | Total
11,01.28 | - | CP-Esq-906 | CA 42 - PORTA DE GIRO C/ 2 FLS TIPO VENEZIANA 1,8 X 2,10 M - ESQUADRIA DE ALUMÍNIO LINHA SUPREMA, ANODIZADO, NA COR NATURAL, INCLUSIVE ACESSÓRIOS E FECHADURA. | UND |  |  | 1927.8
PRÓPRIA | INSUMO | cot_mat123 | PORTA DE GIRO EM ESQUADRIA DE ALUMÍNIO LINHA SUPREMA, ANODIZADO, NA COR NATURAL, INCLUSIVE ACESSÓRIOS E VIDROS ESP.: 4mm. | M2 | 3.78 | 510 | 1927.8
Item/Órgão | Tipo | Código | Descrição | Unidade | Coeficiente | Preço s/ BDI | Total
11,01.29 | - | CP-Esq-907 | CA 40 - JANELA 0,90X0,60 M TIPO VENEZIANA COM ALETAS EM "V" INVERTIDO DE ALUMÍNIO NA COR NATURAL, INCLUSIVE ACESSÓRIOS. | UND |  |  | 421.51
PRÓPRIA | INSUMO | cot_mat117 | CA 40 - JANELA 0,90X0,60 M TIPO VENEZIANA COM ALETAS EM "V" INVERTIDO DE ALUMÍNIO NA COR NATURAL, INCLUSIVE ACESSÓRIOS. | UN | 1 | 405 | 405
SINAPI | INSUMO | 4377 | PARAFUSO DE ACO ZINCADO COM ROSCA SOBERBA, CABECA CHATA E FENDA SIMPLES, DIAMETRO 4,2 MM, COMPRIMENTO * 32 * MM | UN | 9.403 | 0.1615 | 1.51
SINAPI | INSUMO | 39961 | SILICONE ACETICO USO GERAL INCOLOR 280 G | UN | 0.22896 | 20.196 | 4.62
SINAPI | COMPOSIÇÃO | 88309 | PEDREIRO COM ENCARGOS COMPLEMENTARES | H | 0.304 | 24.66 | 7.49
SINAPI | COMPOSIÇÃO | 88316 | SERVENTE COM ENCARGOS COMPLEMENTARES | H | 0.146 | 19.8 | 2.89
Item/Órgão | Tipo | Código | Descrição | Unidade | Coeficiente | Preço s/ BDI | Total
11,02.1 | - | CP-Esq-2771 | PORTAL EM GRANITO, LARGURA 15 A 18CM, ESPESSURA 2,0 CM. | M |  |  | 72.83
SINAPI | INSUMO | 20232 | SOLEIRA EM GRANITO, POLIDO, TIPO ANDORINHA/ QUARTZ/ CASTELO/ CORUMBA OU OUTROS EQUIVALENTES DA REGIAO, L= *15* CM, E= *2,0* CM | M | 1.06 | 51 | 54.06
SINAPI | INSUMO | 37595 | ARGAMASSA COLANTE TIPO AC III | KG | 1.29 | 2.05 | 2.64
SINAPI | COMPOSICAO | 88274 | MARMORISTA/GRANITEIRO COM ENCARGOS COMPLEMENTARES | H | 0.466 | 24.56 | 11.44
SINAPI | COMPOSICAO | 88316 | SERVENTE COM ENCARGOS COMPLEMENTARES | H | 0.237 | 19.8 | 4.69
Item/Órgão | Tipo | Código | Descrição | Unidade | Coeficiente | Preço s/ BDI | Total
11,02.2 | - | CP-Esq-860 | PAE1 - PORTA DE ENROLAR 4,5 X 2,8 M - FABRICADA EM CHAPA GALVANIZADA #22. MEIA CANA FECHADA, AUTOMATIZADOR AC 400 KG, FREIO ELETROMAGNÉTICO E SISTEMA DE TALHA MANUAL COM ACIONAMENTO ATRAVÉS DE BOTOEIRA., INCLUSIVE PINTURA ELETROSTÁTICA CINZA CLARO, FORNECIMENTO E INSTALAÇÃO. | UND |  |  | 6512.5
PRÓPRIA | INSUMO | cot_mat73 | PAE1 - PORTA DE ENROLAR 4,5 x 2,8 m - FABRICADA EM CHAPA GALVANIZADA #22. MEIA CANA FECHADA, AUTOMATIZADOR AC 400 Kg, FREIO ELETROMAGNÉTICO E SISTEMA DE TALHA MANUAL COM ACIONAMENTO ATRAVÉS DE BOTOEIRA, INCLUSIVE PINTURA ELETROSTÁTICA CINZA CLARO, FORNECIMENTO E INSTALAÇÃO. | UN | 1 | 6512.5 | 6512.5
Item/Órgão | Tipo | Código | Descrição | Unidade | Coeficiente | Preço s/ BDI | Total
11,02.3 | - | CP-Esq-861 | PAE2 - PORTA DE ENROLAR 1,96 X 2,8 M - FABRICADA EM CHAPA GALVANIZADA #22. MEIA CANA FECHADA, AUTOMATIZADOR AC 400 KG, FREIO ELETROMAGNÉTICO E SISTEMA DE TALHA MANUAL COM ACIONAMENTO ATRAVÉS DE BOTOEIRA, INCLUSIVE PINTURA ELETROSTÁTICA CINZA CLARO, FORNECIMENTO E INSTALAÇÃO. | UND |  |  | 3646.47
PRÓPRIA | INSUMO | cot_mat74 | PAE2 - PORTA DE ENROLAR 1,96 x 2,8 m - FABRICADA EM CHAPA GALVANIZADA #22. MEIA CANA FECHADA, AUTOMATIZADOR AC 400 Kg, FREIO ELETROMAGNÉTICO E SISTEMA DE TALHA MANUAL COM ACIONAMENTO ATRAVÉS DE BOTOEIRA, INCLUSIVE PINTURA ELETROSTÁTICA CINZA CLARO, FORNECIMENTO E INSTALAÇÃO. | UN | 1 | 3646.47 | 3646.47
Item/Órgão | Tipo | Código | Descrição | Unidade | Coeficiente | Preço s/ BDI | Total
11,02.4 | - | CP-Esq-862 | PAE3 - PORTA DE ENROLAR 2,58 X 2,8 M - FABRICADA EM CHAPA GALVANIZADA #22. MEIA CANA FECHADA, AUTOMATIZADOR AC 400 KG, FREIO ELETROMAGNÉTICO E SISTEMA DE TALHA MANUAL COM ACIONAMENTO ATRAVÉS DE BOTOEIRA, INCLUSIVE PINTURA ELETROSTÁTICA CINZA CLARO, FORNECIMENTO E INSTALAÇÃO. | UND |  |  | 4425.73
PRÓPRIA | INSUMO | cot_mat75 | PAE3 - PORTA DE ENROLAR 2,58 x 2,8 m - FABRICADA EM CHAPA GALVANIZADA #22. MEIA CANA FECHADA, AUTOMATIZADOR AC 400 Kg, FREIO ELETROMAGNÉTICO E SISTEMA DE TALHA MANUAL COM ACIONAMENTO ATRAVÉS DE BOTOEIRA, INCLUSIVE PINTURA ELETROSTÁTICA CINZA CLARO, FORNECIMENTO E INSTALAÇÃO. | UN | 1 | 4425.73 | 4425.73
Item/Órgão | Tipo | Código | Descrição | Unidade | Coeficiente | Preço s/ BDI | Total
11,02.5 | - | CP-Esq-863 | PAE4 - PORTA DE ENROLAR 4,5 X 2,8 M - FABRICADA EM CHAPA GALVANIZADA #22. MEIA CANA FECHADA, AUTOMATIZADOR AC 400 KG, FREIO ELETROMAGNÉTICO E SISTEMA DE TALHA MANUAL COM ACIONAMENTO ATRAVÉS DE BOTOEIRA, INCLUSIVE PINTURA ELETROSTÁTICA CINZA CLARO, FORNECIMENTO E INSTALAÇÃO. | UND |  |  | 6512.5
PRÓPRIA | INSUMO | cot_mat76 | PAE4 - PORTA DE ENROLAR 4,5 x 2,8 m - FABRICADA EM CHAPA GALVANIZADA #22. MEIA CANA FECHADA, AUTOMATIZADOR AC 400 Kg, FREIO ELETROMAGNÉTICO E SISTEMA DE TALHA MANUAL COM ACIONAMENTO ATRAVÉS DE BOTOEIRA, INCLUSIVE PINTURA ELETROSTÁTICA CINZA CLARO, FORNECIMENTO E INSTALAÇÃO. | UN | 1 | 6512.5 | 6512.5
Item/Órgão | Tipo | Código | Descrição | Unidade | Coeficiente | Preço s/ BDI | Total
11,02.6 | - | CP-Esq-2699 | PORTA DE MADEIRA COMPENSADA LISA 0,80X2,10, REVESTIDA COM LAMINADO MELAMÍNICO, BATENTES E ALIZARES EM MADEIRA MACIÇA, INCLUSIVE DOBRADIÇAS. | UND |  |  | 784.02
CPU AUX | COMPOSIÇÃO | 90806 | BATENTE PARA PORTA DE MADEIRA, FIXAÇÃO COM ARGAMASSA, PADRÃO MÉDIO - FORNECIMENTO E INSTALAÇÃO. AF_12/2019_P | UN | 1 | 264.47 | 264.47
SINAPI | COMPOSIÇÃO | 90822 | PORTA DE MADEIRA PARA PINTURA, SEMI-OCA (LEVE OU MÉDIA), 80X210CM, ESPESSURA DE 3,5CM, INCLUSO DOBRADIÇAS - FORNECIMENTO E INSTALAÇÃO. AF_12/2019 | UN | 1 | 270.74 | 270.74
SINAPI | COMPOSIÇÃO | 100659 | ALIZAR DE 5X1,5CM PARA PORTA FIXADO COM PREGOS, PADRÃO MÉDIO - FORNECIMENTO E INSTALAÇÃO. AF_12/2019 | M | 10 | 7.88 | 78.8
SINAPI | INSUMO | 1340 | CHAPA DE LAMINADO MELAMINICO, LISO FOSCO, DE *1,25 X 3,08* M, E = 0,8 MM | M2 | 3.696 | 46 | 170.01
Item/Órgão | Tipo | Código | Descrição | Unidade | Coeficiente | Preço s/ BDI | Total
CPU AUX | - | 90806 | BATENTE PARA PORTA DE MADEIRA, FIXAÇÃO COM ARGAMASSA, PADRÃO MÉDIO - FORNECIMENTO E INSTALAÇÃO. AF_12/2019_P | UN |  |  | 264.47
SINAPI | INSUMO | 5061 | PREGO DE ACO POLIDO COM CABECA 18 X 27 (2 1/2 X 10) | KG | 0.2 | 20.6125 | 4.12
SINAPI | INSUMO | 7319 | TINTA ASFALTICA IMPERMEABILIZANTE DISPERSA EM AGUA, PARA MATERIAIS CIMENTICIOS | L | 0.1671 | 10.5485 | 1.76
SINAPI | COMPOSIÇÃO | 88261 | CARPINTEIRO DE ESQUADRIA COM ENCARGOS COMPLEMENTARES | H | 0.34 | 23.54 | 8
SINAPI | COMPOSIÇÃO | 88309 | PEDREIRO COM ENCARGOS COMPLEMENTARES | H | 0.825 | 24.66 | 20.34
SINAPI | COMPOSIÇÃO | 88316 | SERVENTE COM ENCARGOS COMPLEMENTARES | H | 0.577 | 19.8 | 11.42
SINAPI | COMPOSIÇÃO | 88629 | ARGAMASSA TRAÇO 1:3 (EM VOLUME DE CIMENTO E AREIA MÉDIA ÚMIDA), PREPARO MANUAL. AF_08/2019 | M3 | 0.0223 | 490.11 | 10.92
CPU AUX | COMPOSIÇÃO | 90801 | BATENTE PARA PORTA DE MADEIRA, PADRÃO MÉDIO - FORNECIMENTO E MONTAGEM. AF_12/2019 | UN | 1 | 207.91 | 207.91
Item/Órgão | Tipo | Código | Descrição | Unidade | Coeficiente | Preço s/ BDI | Total
CPU AUX | - | 90801 | BATENTE PARA PORTA DE MADEIRA, PADRÃO MÉDIO - FORNECIMENTO E MONTAGEM. AF_12/2019 | UN |  |  | 207.91
SINAPI | INSUMO | 183 | BATENTE / PORTAL / ADUELA / MARCO EM MADEIRA MACICA COM REBAIXO, E = *3* CM, L = *14* CM, PARA PORTAS DE GIRO DE *60 CM A 120* CM X *210* CM, CEDRINHO / ANGELIM COMERCIAL / TAURI / CURUPIXA / PEROBA / CUMARU OU EQUIVALENTE DA REGIAO (NAO INCLUI ALIZARES) | JG | 1 | 150 | 150
SINAPI | INSUMO | 5066 | PREGO DE ACO POLIDO COM CABECA 12 X 12 | KG | 0.011 | 27.625 | 0.3
SINAPI | INSUMO | 5075 | PREGO DE ACO POLIDO COM CABECA 18 X 30 (2 3/4 X 10) | KG | 0.024 | 20.9695 | 0.5
SINAPI | COMPOSIÇÃO | 88261 | CARPINTEIRO DE ESQUADRIA COM ENCARGOS COMPLEMENTARES | H | 1.7 | 23.54 | 40.01
SINAPI | COMPOSIÇÃO | 88316 | SERVENTE COM ENCARGOS COMPLEMENTARES | H | 0.864 | 19.8 | 17.1
Item/Órgão | Tipo | Código | Descrição | Unidade | Coeficiente | Preço s/ BDI | Total
CPU AUX | - | 100659 | ALIZAR DE 5X1,5CM PARA PORTA FIXADO COM PREGOS, PADRÃO MÉDIO - FORNECIMENTO E INSTALAÇÃO. AF_12/2019 | M |  |  | 7.88
SINAPI | INSUMO | 20017 | GUARNICAO / ALIZAR / VISTA LISA EM MADEIRA MACICA, PARA PORTA , E = *1* CM, L = *5* CM, CEDRINHO / ANGELIM COMERCIAL / TAURI/ CURUPIXA / PEROBA / CUMARU OU EQUIVALENTE DA REGIAO | M | 1.163 | 5 | 5.81
SINAPI | INSUMO | 39026 | PREGO DE ACO POLIDO SEM CABECA 15 X 15 (1 1/4 X 13) | KG | 0.006 | 23.579 | 0.14
SINAPI | COMPOSIÇÃO | 88261 | CARPINTEIRO DE ESQUADRIA COM ENCARGOS COMPLEMENTARES | H | 0.0578 | 23.54 | 1.36
SINAPI | COMPOSIÇÃO | 88316 | SERVENTE COM ENCARGOS COMPLEMENTARES | H | 0.0289 | 19.8 | 0.57
Item/Órgão | Tipo | Código | Descrição | Unidade | Coeficiente | Preço s/ BDI | Total
11,02.7 | - | CP-Esq-2703 | PORTA DE MADEIRA COMPENSADA LISA 0,76X2,10, REVESTIDA COM LAMINADO MELAMÍNICO, BATENTES E ALIZARES EM MADEIRA MACIÇA, INCLUSIVE DOBRADIÇAS. | UND |  |  | 777.71
SINAPI | COMPOSIÇÃO | 90806 | BATENTE PARA PORTA DE MADEIRA, FIXAÇÃO COM ARGAMASSA, PADRÃO MÉDIO - FORNECIMENTO E INSTALAÇÃO. AF_12/2019_P | UN | 1 | 264.47 | 264.47
SINAPI | COMPOSIÇÃO | 90822 | PORTA DE MADEIRA PARA PINTURA, SEMI-OCA (LEVE OU MÉDIA), 80X210CM, ESPESSURA DE 3,5CM, INCLUSO DOBRADIÇAS - FORNECIMENTO E INSTALAÇÃO. AF_12/2019 | UN | 1 | 270.74 | 270.74
SINAPI | COMPOSIÇÃO | 100659 | ALIZAR DE 5X1,5CM PARA PORTA FIXADO COM PREGOS, PADRÃO MÉDIO - FORNECIMENTO E INSTALAÇÃO. AF_12/2019 | M | 9.2 | 7.88 | 72.49
SINAPI | INSUMO | 1340 | CHAPA DE LAMINADO MELAMINICO, LISO FOSCO, DE *1,25 X 3,08* M, E = 0,8 MM | M2 | 3.696 | 46 | 170.01
Item/Órgão | Tipo | Código | Descrição | Unidade | Coeficiente | Preço s/ BDI | Total
11,02.8 | - | COMP/ESQ82 | FECHADURA EXTERNA TIPO ALAVANCA, DA MARCA LA FONTE, EM INOX, REF.: 517, OU SIMILAR, FORNECIMENTO E INSTALAÇÃO | UND |  |  | 242
PRÓPRIA | INSUMO | cota.05 | FECHADURA EXTERNA TIPO ALAVANCA, DA MARCA LA FONTE, EM INOX, REF.: 517, OU SIMILAR, FORNECIMENTO E INSTALAÇÃO | UN | 1 | 213.53 | 213.53
SINAPI | COMPOSIÇÃO | 88261 | CARPINTEIRO DE ESQUADRIA COM ENCARGOS COMPLEMENTARES | H | 0.8517 | 23.54 | 20.04
SINAPI | COMPOSIÇÃO | 88316 | SERVENTE COM ENCARGOS COMPLEMENTARES | H | 0.42585 | 19.8 | 8.43
Item/Órgão | Tipo | Código | Descrição | Unidade | Coeficiente | Preço s/ BDI | Total
11,02.9 | - | CP-Esq-2704 | PORTA DE MADEIRA PIVOTANTE (NÚCLEO SÓLIDO) COMPENSADA LISA 0,90X2,10,REVESTIDA COM LAMINADO MELAMÍNICO, BATENTES E ALIZARES EM MADEIRA MACIÇA, INCLUSIVE DOBRADIÇAS, FORNECIMENTO E INSTALAÇÃO. | UND |  |  | 939.26
SINAPI | COMPOSIÇÃO | 90806 | BATENTE PARA PORTA DE MADEIRA, FIXAÇÃO COM ARGAMASSA, PADRÃO MÉDIO - FORNECIMENTO E INSTALAÇÃO. AF_12/2019_P | UN | 1 | 264.47 | 264.47
SINAPI | COMPOSIÇÃO | 100659 | ALIZAR DE 5X1,5CM PARA PORTA FIXADO COM PREGOS, PADRÃO MÉDIO - FORNECIMENTO E INSTALAÇÃO. AF_12/2019 | M | 10.2 | 7.88 | 80.37
SINAPI | INSUMO | 1340 | CHAPA DE LAMINADO MELAMINICO, LISO FOSCO, DE *1,25 X 3,08* M, E = 0,8 MM | M2 | 4.158 | 46 | 191.26
SINAPI | INSUMO | 11055 | PARAFUSO ROSCA SOBERBA ZINCADO CABECA CHATA FENDA SIMPLES 3,5 X 25 MM (1 ") | UN | 19.8 | 0.0595 | 1.17
SINAPI | INSUMO | 39505 | PORTA DE MADEIRA, FOLHA PESADA (NBR 15930) DE 900 X 2100 MM, DE 40 MM A 45 MM DE ESPESSURA, NUCLEO SOLIDO, CAPA LISA EM HDF, ACABAMENTO EM PRIMER PARA PINTURA | UN | 1 | 296.497 | 296.49
SINAPI | COMPOSIÇÃO | 88261 | CARPINTEIRO DE ESQUADRIA COM ENCARGOS COMPLEMENTARES | H | 1.18 | 23.54 | 27.77
SINAPI | COMPOSIÇÃO | 88316 | SERVENTE COM ENCARGOS COMPLEMENTARES | H | 0.703 | 19.8 | 13.91
SINAPI | INSUMO | 38169 | CONJUNTO DE FERRAGENS PIVO, PARA PORTA PIVOTANTE DE ATE 100 KG, REGULAVEL COM ESFERA , CROMADO - SUPERIOR E INFERIOR - COMPLETO | CJ | 1 | 63.8265 | 63.82
Item/Órgão | Tipo | Código | Descrição | Unidade | Coeficiente | Preço s/ BDI | Total
11,02.10 | - | CP-Esq-2706 | PORTA DE MADEIRA DE CORRER 1,75X2,10,REVESTIDA COM LAMINADO MELAMÍNICO, BATENTES E ALIZARES EM MADEIRA MACIÇA, INCLUSIVE TRILHOS EM ALUMÍNIO, ROLDANAS, FECHADURA BICO DE PAPAGAIO E PUXADOR TIPO ALÇA EM AÇO INOX 40 CM, FORNECIMENTO E INSTALAÇÃO. | UND |  |  | 1830.02
SINAPI | INSUMO | 10556 | PORTA DE MADEIRA, FOLHA MEDIA (NBR 15930) DE 900 X 2100 MM, DE 35 MM A 40 MM DE ESPESSURA, NUCLEO SEMI-SOLIDO (SARRAFEADO), CAPA LISA EM HDF, ACABAMENTO EM PRIMER PARA PINTURA | UN | 2 | 168.351 | 336.7
SINAPI | INSUMO | 11575 | ROLDANA CONCAVA DUPLA, 4 RODAS, EM ZAMAC COM CHAPA DE LATAO, ROLAMENTOS EM ACO, PARA PORTAS E JANELAS DE CORRER | UN | 4 | 45.2285 | 180.91
SINAPI | COMPOSIÇÃO | 90806 | BATENTE PARA PORTA DE MADEIRA, FIXAÇÃO COM ARGAMASSA, PADRÃO MÉDIO - FORNECIMENTO E INSTALAÇÃO. AF_12/2019_P | UN | 2 | 264.47 | 528.94
SINAPI | COMPOSIÇÃO | 100659 | ALIZAR DE 5X1,5CM PARA PORTA FIXADO COM PREGOS, PADRÃO MÉDIO - FORNECIMENTO E INSTALAÇÃO. AF_12/2019 | M | 12.3 | 7.88 | 96.92
SINAPI | INSUMO | 11581 | TRILHO PANTOGRAFICO CONCAVO, TIPO U, EM ALUMINIO, COM DIMENSOES DE APROX *35 X 35* MM, PARA ROLDANA DE PORTA DE CORRER | M | 3.5 | 16.592 | 58.07
ORSE | INSUMO | 2277 | PERFIL ALUMÍNIO, U, USADO COMO TRILHO SUPERIOR EM PORTA DE CORRER | M | 3.5 | 31.356 | 109.74
SINAPI | INSUMO | 43612 | FECHADURA BICO DE PAPAGAIO PARA PORTA DE CORRER EXTERNA, EM ACO INOX COM ACABAMENTO CROMADO, MAQUINA COM 45 MM, INCLUINDO CHAVE TIPO CILINDRO | CJ | 1 | 85.255 | 85.25
SINAPI | INSUMO | 38124 | ESPUMA EXPANSIVA DE POLIURETANO, APLICACAO MANUAL - 500 ML | UN | 2 | 27.2 | 54.4
SINAPI | INSUMO | 370 | AREIA MEDIA - POSTO JAZIDA/FORNECEDOR (RETIRADO NA JAZIDA, SEM TRANSPORTE) | M3 | 0.042 | 85 | 3.57
SINAPI | INSUMO | 1379 | CIMENTO PORTLAND COMPOSTO CP II-32 | KG | 6.6 | 0.5 | 3.3
SINAPI | INSUMO | 5075 | PREGO DE ACO POLIDO COM CABECA 18 X 30 (2 3/4 X 10) | KG | 0.2 | 20.9695 | 4.19
SINAPI | COMPOSIÇÃO | 88261 | CARPINTEIRO DE ESQUADRIA COM ENCARGOS COMPLEMENTARES | H | 3 | 23.54 | 70.62
SINAPI | COMPOSIÇÃO | 88316 | SERVENTE COM ENCARGOS COMPLEMENTARES | H | 4.2 | 19.8 | 83.16
SINAPI | COMPOSIÇÃO | 88309 | PEDREIRO COM ENCARGOS COMPLEMENTARES | H | 1.227 | 24.66 | 30.25
PRÓPRIA | INSUMO | CP-Esq-2705 | PUXADOR TIPO ALÇA EM AÇO INOX 40 CM PARA PORTA, FORNECIMENTO E INSTALAÇÃO. | PAR | 1 | 184 | 184
Item/Órgão | Tipo | Código | Descrição | Unidade | Coeficiente | Preço s/ BDI | Total
11,02.11 | - | CP-Esq-1321 | PORTA DE AÇO DE GIRO (PAÇ3 1,7X2,10 M) ESTRUTURADA EM PERFIS DE AÇO E FECHAMENTO EM CHAPA DE AÇO 14, CONTRAVENTADO, INCLUSIVE BARRA ANTIPÂNICO COM TRAVAMENTO EM 3 PONTOS E MOLA AEREA HIDRAÚLICA, FORNECIMENTO E INSTALAÇÃO. | UND |  |  | 3087.09
MP | COMPOSIÇÃO | CP-Gua-3800 | PORTÃO DE ABRI DE FERRO, COM QUADRO EM CANTONEIRA L DE ABAS IGUAIS DE 3" X 3/4" E FECHAMENTO EM CHAPA 14 E=1,95MM, CONTRAVENTADO, FORNECIMENTO E INSTALAÇÃO | M2 | 3.57 | 492.72 | 1759.01
MP | COMPOSIÇÃO | CP-Inc-4094 | BARRA ANTIPÂNICO SIMPLES SEM CHAVE PARA UMA PORTA, FORNECIMENTO E INSTALAÇÃO. | UN | 2 | 458.932 | 917.86
MP | COMPOSIÇÃO | CP-Inc-4095 | MOLA AEREA HIDRÁULICA COM FORÇA DE FECHAMENTO 3 OU SUPERIOR PARA FECHAMENTO AUTOMÁTICO DE PORTA, FORMNECIMENTO E INSTALAÇÃO. | UN | 2 | 205.1135 | 410.22
Item/Órgão | Tipo | Código | Descrição | Unidade | Coeficiente | Preço s/ BDI | Total
11,02.12 | - | COMP/ESQ83 | PORTA EM MADEIRA COMPENSADA LISA, PARA WC ACESSÍVEL, 0.80 X 2.10 M, REVESTIDA COM LAMINADO MELAMÍNICO, INCLUSIVE BATENTES E ALIZARES EM MADEIRA MACIÇA, DOBRADIÇAS E CHAPA DE INOX NO RODAPÉ (40CM) INTERNO E EXTERNO, EXCETO FECHADURA. | UND |  |  | 895.51
SINAPI | COMPOSIÇÃO | 90806 | BATENTE PARA PORTA DE MADEIRA, FIXAÇÃO COM ARGAMASSA, PADRÃO MÉDIO - FORNECIMENTO E INSTALAÇÃO. AF_12/2019_P | UN | 1 | 264.47 | 264.47
SINAPI | COMPOSIÇÃO | 90822 | PORTA DE MADEIRA PARA PINTURA, SEMI-OCA (LEVE OU MÉDIA), 80X210CM, ESPESSURA DE 3,5CM, INCLUSO DOBRADIÇAS - FORNECIMENTO E INSTALAÇÃO. AF_12/2019 | UN | 1 | 270.74 | 270.74
SINAPI | COMPOSIÇÃO | 100659 | ALIZAR DE 5X1,5CM PARA PORTA FIXADO COM PREGOS, PADRÃO MÉDIO - FORNECIMENTO E INSTALAÇÃO. AF_12/2019 | M | 10 | 7.88 | 78.8
SINAPI | INSUMO | 1340 | CHAPA DE LAMINADO MELAMINICO, LISO FOSCO, DE *1,25 X 3,08* M, E = 0,8 MM | M2 | 3.507 | 46 | 161.32
ORSE | INSUMO | 576 | CHAPA AÇO INOXIDÁVEL Nº22 , DIMENSÃO 2,0 X 1,0M | KG | 0.72 | 166.93 | 120.18
Item/Órgão | Tipo | Código | Descrição | Unidade | Coeficiente | Preço s/ BDI | Total
11,02.13 | - | CP-Esq-2707 | PORTA DE MADEIRA PIVOTANTE COMPENSADA LISA (NÚCLEO SÓLIDO) 0,90X2,10 COM VISOR 40X40 CM EM VIDRO TRANPARENTE, REVESTIDA COM LAMINADO MELAMÍNICO, BATENTES E ALIZARES EM MADEIRA MACIÇA, INCLUSIVE DOBRADIÇAS, FORNECIMENTO E INSTALAÇÃO. | UND |  |  | 961.3
MP | COMPOSIÇÃO | CP-Esq-2704 | PORTA DE MADEIRA PIVOTANTE COMPENSADA LISA 0,90X2,10,REVESTIDA COM LAMINADO MELAMÍNICO, BATENTES E ALIZARES EM MADEIRA MACIÇA, INCLUSIVE DOBRADIÇAS, FORNECIMENTO E INSTALAÇÃO. | UN | 1 | 939.26 | 939.26
ORSE | INSUMO | 1816 | VISOR EM ALUMINIO COM VIDRO LISO 4MM | M2 | 0.16 | 137.8 | 22.04
Item/Órgão | Tipo | Código | Descrição | Unidade | Coeficiente | Preço s/ BDI | Total
11,02.14 | - | COMP/ESQ81 | FECHADURA P/ BANHEIRO TIPO ALAVANCA, DA MARCA LA FONTE, EM INOX, REF.: 517, OU SIMILAR, FORNECIMENTO E INSTALAÇÃO | UND |  |  | 225.85
PRÓPRIA | INSUMO | cota.04 | FECHADURA P/ BANHEIRO TIPO ALAVANCA, DA MARCA LA FONTE, EM INOX, REF.: 517, OU SIMILAR, FORNECIMENTO E INSTALAÇÃO | UN | 1 | 204.93 | 204.93
SINAPI | COMPOSIÇÃO | 88261 | CARPINTEIRO DE ESQUADRIA COM ENCARGOS COMPLEMENTARES | H | 0.62 | 23.54 | 14.59
SINAPI | COMPOSIÇÃO | 88316 | SERVENTE COM ENCARGOS COMPLEMENTARES | H | 0.32 | 19.8 | 6.33
Item/Órgão | Tipo | Código | Descrição | Unidade | Coeficiente | Preço s/ BDI | Total
11,02.15 | - | CP-Esq-2709 | PORTA DE MADEIRA DE CORRER 0,90X2,10,REVESTIDA COM LAMINADO MELAMÍNICO, BATENTES E ALIZARES EM MADEIRA MACIÇA, INCLUSIVE TRILHOS EM ALUMÍNIO, ROLDANAS, FECHADURA BICO DE PAPAGAIO E PUXADOR TIPO CONCHA EM AÇO INOX 15 CM, FORNECIMENTO E INSTALAÇÃO. | UND |  |  | 1104.17
SINAPI | INSUMO | 10556 | PORTA DE MADEIRA, FOLHA MEDIA (NBR 15930) DE 900 X 2100 MM, DE 35 MM A 40 MM DE ESPESSURA, NUCLEO SEMI-SOLIDO (SARRAFEADO), CAPA LISA EM HDF, ACABAMENTO EM PRIMER PARA PINTURA | UN | 1 | 168.351 | 168.35
SINAPI | INSUMO | 11575 | ROLDANA CONCAVA DUPLA, 4 RODAS, EM ZAMAC COM CHAPA DE LATAO, ROLAMENTOS EM ACO, PARA PORTAS E JANELAS DE CORRER | UN | 2 | 45.2285 | 90.45
SINAPI | COMPOSIÇÃO | 90806 | BATENTE PARA PORTA DE MADEIRA, FIXAÇÃO COM ARGAMASSA, PADRÃO MÉDIO - FORNECIMENTO E INSTALAÇÃO. AF_12/2019_P | UN | 1 | 264.47 | 264.47
SINAPI | COMPOSIÇÃO | 100659 | ALIZAR DE 5X1,5CM PARA PORTA FIXADO COM PREGOS, PADRÃO MÉDIO - FORNECIMENTO E INSTALAÇÃO. AF_12/2019 | M | 10.2 | 7.88 | 80.37
SINAPI | INSUMO | 11581 | TRILHO PANTOGRAFICO CONCAVO, TIPO U, EM ALUMINIO, COM DIMENSOES DE APROX *35 X 35* MM, PARA ROLDANA DE PORTA DE CORRER | M | 1.8 | 16.592 | 29.86
ORSE | INSUMO | 2277 | PERFIL ALUMÍNIO, U, USADO COMO TRILHO SUPERIOR EM PORTA DE CORRER | M | 1.8 | 31.356 | 56.44
SINAPI | INSUMO | 43612 | FECHADURA BICO DE PAPAGAIO PARA PORTA DE CORRER EXTERNA, EM ACO INOX COM ACABAMENTO CROMADO, MAQUINA COM 45 MM, INCLUINDO CHAVE TIPO CILINDRO | CJ | 1 | 85.255 | 85.25
SINAPI | INSUMO | 38124 | ESPUMA EXPANSIVA DE POLIURETANO, APLICACAO MANUAL - 500 ML | UN | 1 | 27.2 | 27.2
SINAPI | INSUMO | 370 | AREIA MEDIA - POSTO JAZIDA/FORNECEDOR (RETIRADO NA JAZIDA, SEM TRANSPORTE) | M3 | 0.021 | 85 | 1.78
SINAPI | INSUMO | 1379 | CIMENTO PORTLAND COMPOSTO CP II-32 | KG | 3.3 | 0.5 | 1.65
SINAPI | INSUMO | 5075 | PREGO DE ACO POLIDO COM CABECA 18 X 30 (2 3/4 X 10) | KG | 0.05 | 20.9695 | 1.04
SINAPI | COMPOSIÇÃO | 88261 | CARPINTEIRO DE ESQUADRIA COM ENCARGOS COMPLEMENTARES | H | 2.82 | 23.54 | 66.38
SINAPI | COMPOSIÇÃO | 88316 | SERVENTE COM ENCARGOS COMPLEMENTARES | H | 3.6 | 19.8 | 71.28
SINAPI | COMPOSIÇÃO | 88309 | PEDREIRO COM ENCARGOS COMPLEMENTARES | H | 1.1 | 24.66 | 27.12
MP | COMPOSIÇÃO | CP-Esq-2708 | PUXADOR TIPO CONCHA EM AÇO INOX 15 CM PARA PORTA, FORNECIMENTO E INSTALAÇÃO. | UN | 2 | 66.2675 | 132.53
Item/Órgão | Tipo | Código | Descrição | Unidade | Coeficiente | Preço s/ BDI | Total
11,02.16 | - | CP-Esq-2729 | FERRAGENS PARA PORTA DE VIDRO TEMPERADO, EM ZAMAC CROMADO, CONTEMPLANDO: DOBRADICA INF.; DOBRADICA SUP.; PIVO PARA DOBRADICA INF.; PIVO PARA DOBRADICA SUP.; FECHADURA CENTRAL EM ZAMC CROMADO; CONTRA FECHADURA DE PRESSAO, MOLA HIDRÁULICA DORMA BTS75V PARA PORTA DE VIDRO, OU EQUIV. TÉCNICO E PUXADORES DE ALÇA DUPLA TIPO BARRA VERTICAL DE Ø 1" EM COM 60 CM DE ALTURA, EM AÇO INOX ESCOVADO | UND |  |  | 1753.33
SINAPI | INSUMO | 11499 | MOLA HIDRAULICA DE PISO, PARA PORTAS DE ATE 1100 MM E PESO DE ATE 120 KG, COM CORPO EM ACO INOX | UN | 2 | 598.93 | 1197.86
SINAPI | INSUMO | 3104 | CONJ. DE FERRAGENS PARA PORTA DE VIDRO TEMPERADO, EM ZAMAC CROMADO, CONTEMPLANDO: DOBRADICA INF.; DOBRADICA SUP.; PIVO PARA DOBRADICA INF.; PIVO PARA DOBRADICA SUP.; FECHADURA CENTRAL EM ZAMC CROMADO; CONTRA FECHADURA DE PRESSAO | CJ | 2 | 134.98 | 269.96
SINAPI | COMPOSIÇÃO | 88316 | SERVENTE COM ENCARGOS COMPLEMENTARES | H | 4.2 | 19.8 | 83.16
SINAPI | COMPOSIÇÃO | 88325 | VIDRACEIRO COM ENCARGOS COMPLEMENTARES | H | 4.4 | 20 | 88
SINAPI | INSUMO | 38168 | PUXADOR TUBULAR RETO, DUPLO, EM INOX ESCOVADO, DIAMETRO APROX.DE 1", COMPRIMENTO APROX. DE 600 MM, PARA PORTAS DE MADEIRA OU VIDRO | UN | 1 | 114.359 | 114.35
Item/Órgão | Tipo | Código | Descrição | Unidade | Coeficiente | Preço s/ BDI | Total
11,02.17 | - | CP-Esq-2725 | PORTA DE VIDRO TEMPERADO INCOLOR PARA PORTA DE ABRIR, E = 10 MM (SEMFERRAGENS E SEM COLOCACAO), INCLUSIVE JATEAMENTO | M2 |  |  | 358.05
SINAPI | INSUMO | 5031 | VIDRO TEMPERADO INCOLOR PARA PORTA DE ABRIR, E = 10 MM (SEMFERRAGENS E SEM COLOCACAO) | M2 | 1 | 325 | 325
ORSE | INSUMO | 3196 | JATEAMENTO SOBRE VIDRO TEMPERADO 10 MM | M2 | 0.45 | 73.45 | 33.05
Item/Órgão | Tipo | Código | Descrição | Unidade | Coeficiente | Preço s/ BDI | Total
11,02.18 | - | CP-Esq-2700 | PORTA DE MADEIRA COMPENSADA LISA 0,90X2,10, REVESTIDA COM LAMINADO MELAMÍNICO, BATENTES E ALIZARES EM MADEIRA MACIÇA, INCLUSIVE DOBRADIÇAS. | UND |  |  | 859.35
SINAPI | COMPOSIÇÃO | 90806 | BATENTE PARA PORTA DE MADEIRA, FIXAÇÃO COM ARGAMASSA, PADRÃO MÉDIO - FORNECIMENTO E INSTALAÇÃO. AF_12/2019_P | UN | 1 | 264.47 | 264.47
SINAPI | COMPOSIÇÃO | 90823 | PORTA DE MADEIRA PARA PINTURA, SEMI-OCA (LEVE OU MÉDIA), 90X210CM, ESPESSURA DE 3,5CM, INCLUSO DOBRADIÇAS - FORNECIMENTO E INSTALAÇÃO. AF_12/2019 | UN | 1 | 323.25 | 323.25
SINAPI | COMPOSIÇÃO | 100659 | ALIZAR DE 5X1,5CM PARA PORTA FIXADO COM PREGOS, PADRÃO MÉDIO - FORNECIMENTO E INSTALAÇÃO. AF_12/2019 | M | 10.2 | 7.88 | 80.37
SINAPI | INSUMO | 1340 | CHAPA DE LAMINADO MELAMINICO, LISO FOSCO, DE *1,25 X 3,08* M, E = 0,8 MM | M2 | 4.158 | 46 | 191.26
Item/Órgão | Tipo | Código | Descrição | Unidade | Coeficiente | Preço s/ BDI | Total
11,02.19 | - | CP-Esq-3753 | PORTA EM MADEIRA COMPENSADA (CANELA), LISA, SEMI-ÔCA, (0.80 X 1,60 A 2.10 M), REVESTIDA C/FÓRMICA, INCLUSIVE FERRAGENS (FECHADURA (TARJETA) LIVRE-OCUPADO REF. TG0819 - IMAB OU SIMILAR E BATENTE COM AMORTECEDOR REF. BT0830000 - IMAB OU SIMILAR), PARA USO EM DIVISÓRIAS GRANITO OU MÁRMORE (COM DOBRADIÇA COM MOLA, INCLUISVE PARAFUSO LATÃO, IMAB REF. DO0825G00 OU SIMILAR) | UND |  |  | 762.23
SINAPI | COMPOSIÇÃO | 88262 | CARPINTEIRO DE FORMAS COM ENCARGOS COMPLEMENTARES | H | 4.2 | 24.39 | 102.43
SINAPI | INSUMO | 5075 | PREGO DE ACO POLIDO COM CABECA 18 X 30 (2 3/4 X 10) | KG | 0.02 | 20.9695 | 0.41
SINAPI | INSUMO | 1339 | COLA A BASE DE RESINA SINTETICA PARA CHAPA DE LAMINADO MELAMINICO | KG | 0.67 | 24 | 16.08
SINAPI | INSUMO | 1341 | CHAPA DE LAMINADO MELAMINICO, TEXTURIZADO, DE *1,25 X 3,08*M, E = 0,8 MM | M2 | 3.36 | 46 | 154.56
ORSE | INSUMO | 1807 | PORTA EM MADEIRA COMPENSADA CANELA, LISA, SEMI-OCA - 80 X (160 A 210) X 3,5CM | UN | 1 | 151 | 151
MP | COMPOSIÇÃO | COMP/ESQ88 | FECHADURA (TARJETA) LIVRE-OCUPADO P/DIVISÓRIA EM MÁRMORE OU GRANITO, REF. TG0819 - IMAB OU SIMILAR, INCLUSIVE BATENTE COM AMORTECEDOR REF. BT0830000 - IMAB OU SIMILAR E PARAFUSOS | UN | 1 | 106.3175 | 106.31
ORSE | INSUMO | 3378 | DOBRADIÇA PARA DIVISÓRIA MÁRMORE OU GRANITO COM MOLA, INCLUISVE PARAFUSO LATÃO, IMAB REF. DO0825G00 OU SIMILAR | UN | 2 | 108.41 | 216.82
SINAPI | INSUMO | 34360 | PERFIL DE ALUMINIO ANODIZADO TIPO CADEIRINHA PARA DIVISÓRIA DE GRANITO | KG | 0.45 | 32.5 | 14.62
Item/Órgão | Tipo | Código | Descrição | Unidade | Coeficiente | Preço s/ BDI | Total
11,02.20 | - | CP-Esq-1158 | GRADE DE PROTEÇÃO EM BARRA CHATA 1/8"X5/8", FORNECIMENTO E INSTALAÇAO. | M2 |  |  | 91.55
ORSE | INSUMO | 10504 | GRADE DE PROTEÇÃO C/ BARRA CHATA FERRO 1/8" X 5/8" | M2 | 1 | 52.2 | 52.2
SINAPI | INSUMO | 370 | AREIA MEDIA - POSTO JAZIDA/FORNECEDOR (RETIRADO NA JAZIDA, SEM TRANSPORTE) | M3 | 0.009 | 85 | 0.76
SINAPI | INSUMO | 1379 | CIMENTO PORTLAND COMPOSTO CP II-32 | KG | 2.8 | 0.5 | 1.4
SINAPI | COMPOSIÇÃO | 88309 | PEDREIRO COM ENCARGOS COMPLEMENTARES | H | 0.77 | 24.66 | 18.98
SINAPI | COMPOSIÇÃO | 88316 | SERVENTE COM ENCARGOS COMPLEMENTARES | H | 0.92 | 19.8 | 18.21
Item/Órgão | Tipo | Código | Descrição | Unidade | Coeficiente | Preço s/ BDI | Total
11,02.21 | - | CP-Esq-1167 | PORTA DE FERRO ARTICULADA, C/ GRADIL EM BARRA CHATA 3/4" X 1/8", INCLUSIVE REQUADRO, FERROLHO E DOBRADIÇAS, FORNECIMENTO E INSTALAÇAO. | M2 |  |  | 252.92
ORSE | INSUMO | 12939 | PORTA DE FERRO DE ABRIR, C/ GRADIL EM BARRA CHATA 3/4" X 1/8", INCLUSIVE REQUADRO, FERROLHO E DOBRADIÇAS | M2 | 1 | 200 | 200
SINAPI | COMPOSIÇÃO | 88627 | ARGAMASSA TRAÇO 1:0,5:4,5 (EM VOLUME DE CIMENTO, CAL E AREIA MÉDIA ÚMIDA) PARA ASSENTAMENTO DE ALVENARIA, PREPARO MANUAL. AF_08/2019 | M3 | 0.006 | 508.37 | 3.05
SINAPI | COMPOSIÇÃO | 88315 | SERRALHEIRO COM ENCARGOS COMPLEMENTARES | H | 1.06 | 24.51 | 25.98
SINAPI | COMPOSIÇÃO | 88316 | SERVENTE COM ENCARGOS COMPLEMENTARES | H | 1.207 | 19.8 | 23.89
Item/Órgão | Tipo | Código | Descrição | Unidade | Coeficiente | Preço s/ BDI | Total
11,03.1 | - | CP-Esq-866 | VT1 - PAINEL FIXO 1,86 X 1,05 M EM VIDRO TEMPERADO 10 MM, FORNECIMENTO E INSTALAÇÃO, INCLUSIVE FERRAGENS. | UND |  |  | 722.16
PRÓPRIA | INSUMO | cot_mat78 | VT1 - PAINEL FIXO 1,86 x 1,05 m EM VIDRO TEMPERADO 10 mm, INCLUSIVE FERRAGENS. | UN | 1 | 722.16 | 722.16
Item/Órgão | Tipo | Código | Descrição | Unidade | Coeficiente | Preço s/ BDI | Total
11,03.2 | - | CP-Esq-867 | VT2 - PAINEL FIXO 1,51 X 1,05 M EM VIDRO TEMPERADO 10 MM, FORNECIMENTO E INSTALAÇÃO, INCLUSIVE FERRAGENS. | UND |  |  | 588.28
PRÓPRIA | INSUMO | cot_mat79 | VT2 - PAINEL FIXO 1,51 x 1,05 m EM VIDRO TEMPERADO 10 mm, INCLUSIVE FERRAGENS. | UN | 1 | 588.28 | 588.28
Item/Órgão | Tipo | Código | Descrição | Unidade | Coeficiente | Preço s/ BDI | Total
11,03.3 | - | CP-Esq-868 | VT3 - PAINEL FIXO 1,25 X 2,1 M EM VIDRO TEMPERADO 10 MM, FORNECIMENTO E INSTALAÇÃO, INCLUSIVE FERRAGENS. | UND |  |  | 969.25
PRÓPRIA | INSUMO | cot_mat80 | VT3 - PAINEL FIXO 1,25 x 2,1 m EM VIDRO TEMPERADO 10 mm, INCLUSIVE FERRAGENS. | UN | 1 | 969.25 | 969.25
Item/Órgão | Tipo | Código | Descrição | Unidade | Coeficiente | Preço s/ BDI | Total
11,03.4 | - | CP-Esq-869 | VT4 - 02 FOLHAS PIVOTANTES 1,8 X 1,05 M EM VIDRO TEMPERADO 10 MM, FORNECIMENTO E INSTALAÇÃO, INCLUSIVE FERRAGENS. | UND |  |  | 699.97
PRÓPRIA | INSUMO | cot_mat81 | VT4 - 02 FOLHAS PIVOTANTES 1,8 x 1,05 m EM VIDRO TEMPERADO 10 mm, INCLUSIVE FERRAGENS. | UN | 1 | 699.97 | 699.97
Item/Órgão | Tipo | Código | Descrição | Unidade | Coeficiente | Preço s/ BDI | Total
11,03.5 | - | CP-Esq-870 | VT5 - 01 FOLHA PIVOTANTE 0,9 X 2,1 M EM VIDRO TEMPERADO 10 MM, FORNECIMENTO E INSTALAÇÃO, INCLUSIVE FERRAGENS. | UND |  |  | 699.97
PRÓPRIA | INSUMO | cot_mat82 | VT5 - 01 FOLHA PIVOTANTE 0,9 x 2,1 m EM VIDRO TEMPERADO 10 mm, INCLUSIVE FERRAGENS. | UN | 1 | 699.97 | 699.97
Item/Órgão | Tipo | Código | Descrição | Unidade | Coeficiente | Preço s/ BDI | Total
11,03.6 | - | CP-Esq-871 | VT6 - PAINEL FIXO 2,47 X 2,1 M EM VIDRO TEMPERADO 10 MM, FORNECIMENTO E INSTALAÇÃO, INCLUSIVE FERRAGENS. | UND |  |  | 4214.38
PRÓPRIA | INSUMO | cot_mat83 | VT6 - PAINEL FIXO 2,47 x 2,1 m EM VIDRO TEMPERADO 10 mm, INCLUSIVE FERRAGENS. | UN | 1 | 4214.38 | 4214.38
Item/Órgão | Tipo | Código | Descrição | Unidade | Coeficiente | Preço s/ BDI | Total
11,03.7 | - | CP-Esq-872 | VT7 - PAINEL FIXO 0,48 X 2,1 M EM VIDRO TEMPERADO 10 MM, FORNECIMENTO E INSTALAÇÃO, INCLUSIVE FERRAGENS. | UND |  |  | 813.19
PRÓPRIA | INSUMO | cot_mat84 | VT7 - PAINEL FIXO 0,48 x 2,1 m EM VIDRO TEMPERADO 10 mm, INCLUSIVE FERRAGENS. | UN | 1 | 813.19 | 813.19
Item/Órgão | Tipo | Código | Descrição | Unidade | Coeficiente | Preço s/ BDI | Total
11,03.8 | - | CP-Esq-873 | VT8 - PORTA 02 FOLHAS PIVOTANTES 1,8 X 2,1 M EM VIDRO TEMPERADO LAMINADO DE 10MM COM 05 FAIXAS JATEADO DE 05CM, INCLUSIVE DOBRADIÇAS, FECHADURAS (COM CHAVE) E PUXADORES. FORNECIMENTO E INSTALAÇÃO. | UND |  |  | 4337.55
PRÓPRIA | INSUMO | cot_mat85 | VT8 - PORTA 02 FOLHAS PIVOTANTES 1,8 x 2,1 m EM VIDRO TEMPERADO LAMINADO DE 10mm COM 05 FAIXAS JATEADO DE 05cm, INCLUSIVE DOBRADIÇAS, FECHADURAS (COM CHAVE) E PUXADORES. | UN | 1 | 4337.55 | 4337.55
Item/Órgão | Tipo | Código | Descrição | Unidade | Coeficiente | Preço s/ BDI | Total
11,03.9 | - | CP-Esq-874 | VT9 - PAINEL FIXO 2,12 X 2,1 M VIDRO TEMPERADO LAMINADO DE 10MM COM 05 FAIXAS JATEADO DE 5CM, INCLUSIVE FERRAGENS, FORNECIMENTO E INSTALAÇÃO. | UND |  |  | 3617.68
PRÓPRIA | INSUMO | cot_mat86 | VT9 - PAINEL FIXO 2,12 x 2,1 m VIDRO TEMPERADO LAMINADO DE 10mm COM 05 FAIXAS JATEADO DE 5cm, INCLUSIVE FERRAGENS. | UN | 1 | 3617.68 | 3617.68
Item/Órgão | Tipo | Código | Descrição | Unidade | Coeficiente | Preço s/ BDI | Total
11,03.10 | - | CP-Esq-875 | VT10 - PAINEL FIXO 0,69 X 2,1 M VIDRO TEMPERADO DE 10MM COM 05 FAIXAS JATEADO DE 5CM, INCLUSIVE FERRAGENS, FORNECIMENTO E INSTALAÇÃO. | UND |  |  | 537.03
PRÓPRIA | INSUMO | cot_mat87 | VT10 - PAINEL FIXO 0,69 x 2,1 m VIDRO TEMPERADO DE 10mm COM 05 FAIXAS JATEADO DE 5cm, INCLUSIVE FERRAGENS. | UN | 1 | 537.03 | 537.03
Item/Órgão | Tipo | Código | Descrição | Unidade | Coeficiente | Preço s/ BDI | Total
11,03.11 | - | CP-Esq-876 | VT11 - PORTA 01 FOLHA PIVOTANTE 1,05 X 2,1 M EM VIDRO TEMPERADO DE 10MM COM 05 FAIXAS JATEADO DE 05CM, COM ESPAÇAMENTO DE 05CM ENTRE ELAS, CONFORME DETALHES; FIXADORES, DOBRADIÇAS, FECHADURAS (COM CHAVE) E PUXADORES TIPO BARRA VERTICAL DE Ø 1" COM 60CM DE ALTURA, EM AÇO INOX, FORNECIMENTO E INSTALAÇÃO. | UND |  |  | 1008.74
PRÓPRIA | INSUMO | cot_mat88 | VT11 - PORTA 01 FOLHA PIVOTANTE 1,05 x 2,1 m EM VIDRO TEMPERADO DE 10mm COM 05 FAIXAS JATEADO DE 05cm, COM ESPAÇAMENTO DE 05cm ENTRE ELAS, CONFORME DETALHES; FIXADORES, DOBRADIÇAS, FECHADURAS (COM CHAVE) E PUXADORES TIPO BARRA VERTICAL DE Ø 1" COM 60cm DE ALTURA, EM AÇO INOX. | UN | 1 | 1008.74 | 1008.74
Item/Órgão | Tipo | Código | Descrição | Unidade | Coeficiente | Preço s/ BDI | Total
11,03.12 | - | CP-Esq-891 | VT12 - DIVISÓRIA VIDRO TEMPERADO FIXO 0,47 X 2,1 M - EM VIDRO TEMPERADO DE 10MM COM 05 FAIXAS JATEADO DE 5CM, INCLUSIVE FERRAGENS, FORNECIMENTO E INSTALAÇÃO. | UND |  |  | 366.43
PRÓPRIA | INSUMO | cot_mat89 | VT12 - DIVISÓRIA VIDRO TEMPERADO FIXO 0,47 x 2,1 m - EM VIDRO TEMPERADO DE 10mm COM 05 FAIXAS JATEADO DE 5cm, COM ESPAÇAMENTO DE 5cm ENTRE ELAS. | UN | 1 | 366.43 | 366.43
Item/Órgão | Tipo | Código | Descrição | Unidade | Coeficiente | Preço s/ BDI | Total
11,03.13 | - | CP-Esq-877 | VT13 - PAINEL FIXO 1,98 X 2,1 M EM VIDRO TEMPERADO DE 10MM COM 05 FAIXAS JATEADO DE 5CM, INCLUSIVE FERRAGENS, FORNECIMENTO E INSTALAÇÃO. | UND |  |  | 1536.12
PRÓPRIA | INSUMO | cot_mat90 | VT13 - PAINEL FIXO 1,98 x 2,1 m EM VIDRO TEMPERADO DE 10mm COM 05 FAIXAS JATEADO DE 5cm, INCLUSIVE FERRAGENS. | UN | 1 | 1536.12 | 1536.12
Item/Órgão | Tipo | Código | Descrição | Unidade | Coeficiente | Preço s/ BDI | Total
11,03.14 | - | CP-Esq-878 | VT14 - PAINEL FIXO 4,3 X 2,1 M EM VIDRO TEMPERADO DE 10MM COM 05 FAIXAS JATEADO DE 5CM, INCLUSIVE FERRAGENS, FORNECIMENTO E INSTALAÇÃO. | UND |  |  | 3335.4
PRÓPRIA | INSUMO | cot_mat91 | VT14 - PAINEL FIXO 4,3 x 2,1 m EM VIDRO TEMPERADO DE 10mm COM 05 FAIXAS JATEADO DE 5cm, INCLUSIVE FERRAGENS. | UN | 1 | 3335.4 | 3335.4
Item/Órgão | Tipo | Código | Descrição | Unidade | Coeficiente | Preço s/ BDI | Total
11,03.15 | - | CP-Esq-879 | VT15 - PORTA PIVOTANTE 0,9 X 2,1 M - EM VIDRO TEMPERADO DE 10MM COM 05 FAIXAS JATEADO DE 05CM, COM ESPAÇAMENTO DE 05CM, INCLUSIVE DOBRADIÇAS, FECHADURAS (COM CHAVE) E PUXADORES, FORNECIMENTO E INSTALAÇÃO. | UND |  |  | 699.97
PRÓPRIA | INSUMO | cot_mat92 | VT15 - PORTA PIVOTANTE 0,9 x 2,1 m - EM VIDRO TEMPERADO DE 10mm COM 05 FAIXAS JATEADO DE 05cm, COM ESPAÇAMENTO DE 05cm, INCLUSIVE DOBRADIÇAS, FECHADURAS (COM CHAVE) E PUXADORES. | UN | 1 | 699.97 | 699.97
Item/Órgão | Tipo | Código | Descrição | Unidade | Coeficiente | Preço s/ BDI | Total
11,03.16 | - | CP-Esq-882 | VT20 - PAINEL FIXO 1,14 X 2,1 M EM VIDRO TEMPERADO DE 10MM COM 05 FAIXAS JATEADO DE 5CM, INCLUSIVE FERRAGENS, FORNECIMENTO E INSTALAÇÃO. | UND |  |  | 888.93
PRÓPRIA | INSUMO | cot_mat95 | VT20 - PAINEL FIXO 1,14 x 2,1 m EM VIDRO TEMPERADO DE 10mm COM 05 FAIXAS JATEADO DE 5cm, INCLUSIVE FERRAGENS. | UN | 1 | 888.93 | 888.93
Item/Órgão | Tipo | Código | Descrição | Unidade | Coeficiente | Preço s/ BDI | Total
11,03.17 | - | CP-Esq-883 | VT21 - PORTA PIVOTANTE 1,98 X 2,1 M EM VIDRO TEMPERADO DE 10MM COM 05 FAIXAS JATEADO DE 05CM, COM ESPAÇAMENTO DE 05CM ENTRE ELAS, CONFORME DETALHES; FIXADORES, DOBRADIÇAS, FECHADURAS (COM CHAVE) E PUXADORES TIPO BARRA VERTICAL DE Ø 1" COM 60CM DE ALTURA, EM AÇO INOX, FORNECIMENTO E INSTALAÇÃO. | UND |  |  | 1875.67
PRÓPRIA | INSUMO | cot_mat96 | VT21 - PORTA PIVOTANTE 1,98 x 2,1 m EM VIDRO TEMPERADO DE 10mm COM 05 FAIXAS JATEADO DE 05cm, COM ESPAÇAMENTO DE 05cm ENTRE ELAS, CONFORME DETALHES; FIXADORES, DOBRADIÇAS, FECHADURAS (COM CHAVE) E PUXADORES TIPO BARRA VERTICAL DE Ø 1" COM 60cm DE ALTURA, EM AÇO INOX. | UN | 1 | 1875.67 | 1875.67
Item/Órgão | Tipo | Código | Descrição | Unidade | Coeficiente | Preço s/ BDI | Total
11,03.18 | - | CP-Esq-884 | VT22 - PAINEL FIXO 3,67 X 2,1 M EM VIDRO TEMPERADO DE 10MM COM 05 FAIXAS JATEADO DE 5CM, INCLUSIVE FERRAGENS, FORNECIMENTO E INSTALAÇÃO. | UND |  |  | 2851.15
PRÓPRIA | INSUMO | cot_mat97 | VT22 - PAINEL FIXO 3,67 x 2,1 m EM VIDRO TEMPERADO DE 10mm COM 05 FAIXAS JATEADO DE 5cm, INCLUSIVE FERRAGENS. | UN | 1 | 2851.15 | 2851.15
Item/Órgão | Tipo | Código | Descrição | Unidade | Coeficiente | Preço s/ BDI | Total
11,03.19 | - | CP-Esq-885 | VT23 - JANELA CORRER C/ PAINEIS FIXOS 2,5 X 3,5 M EM VIDRO TEMPERADO DE 10MM COM 05 FAIXAS JATEADO DE 5CM, INCLUSIVE FERRAGENS, FORNECIMENTO E INSTALAÇÃO. | UND |  |  | 7112.2
PRÓPRIA | INSUMO | cot_mat98 | VT23 - JANELA CORRER C/ PAINEIS FIXOS 2,5 x 3,5 m EM VIDRO TEMPERADO DE 10mm COM 05 FAIXAS JATEADO DE 5cm, INCLUSIVE FERRAGENS. | UN | 1 | 7112.2 | 7112.2
Item/Órgão | Tipo | Código | Descrição | Unidade | Coeficiente | Preço s/ BDI | Total
11,03.20 | - | CP-Esq-886 | VT24 - JANELA CORRER 1,82 X 2,3 M EM VIDRO TEMPERADO DE 10MM COM 05 FAIXAS JATEADO DE 5CM, INCLUSIVE FERRAGENS, FORNECIMENTO E INSTALAÇÃO. | UND |  |  | 3396.6
PRÓPRIA | INSUMO | cot_mat99 | VT24 - JANELA CORRER 1,82 x 2,3 m EM VIDRO TEMPERADO DE 10mm COM 05 FAIXAS JATEADO DE 5cm, INCLUSIVE FERRAGENS. | UN | 1 | 3396.6 | 3396.6
Item/Órgão | Tipo | Código | Descrição | Unidade | Coeficiente | Preço s/ BDI | Total
11,03.21 | - | CP-Esq-887 | VT25 - PELE DE VIDRO 5,26 X 1,3 M COM JANELA MAXIM-AR - EM VIDRO TEMPERADO LAMINADO DE 10MM, INCLUSIVE FERRAGENS, FORNECIMENTO E INSTALAÇÃO. | UND |  |  | 9677.25
PRÓPRIA | INSUMO | cot_mat100 | VT25 - PELE DE VIDRO 5,26 x 1,3 m COM JANELA MAXIM-AR - EM VIDRO TEMPERADO LAMINADO DE 10mm. | UN | 1 | 9677.25 | 9677.25
Item/Órgão | Tipo | Código | Descrição | Unidade | Coeficiente | Preço s/ BDI | Total
11,03.22 | - | CP-Esq-888 | VT26 - PELE DE VIDRO 3,93 X 1,3 M COM JANELA MAXIM-AR - EM VIDRO TEMPERADO LAMINADO DE 10MM, INCLUSIVE FERRAGENS, FORNECIMENTO E INSTALAÇÃO. | UND |  |  | 7233.07
PRÓPRIA | INSUMO | cot_mat101 | VT26 - PELE DE VIDRO 3,93 x 1,3 m COM JANELA MAXIM-AR - EM VIDRO TEMPERADO LAMINADO DE 10mm. | UN | 1 | 7233.07 | 7233.07
Item/Órgão | Tipo | Código | Descrição | Unidade | Coeficiente | Preço s/ BDI | Total
11,03.23 | - | CP-Esq-889 | VT29 - PAINEL FIXO 1,71 X 2,05 M EM VIDRO TEMPERADO DE 10MM COM ÁREA JATEADA (1,71X1,6), INCLUSIVE FERRAGENS, FORNECIMENTO E INSTALAÇÃO. | UND |  |  | 1297.55
PRÓPRIA | INSUMO | cot_mat102 | VT29 - PAINEL FIXO 1,71 x 2,05 m EM VIDRO TEMPERADO DE 10mm COM ÁREA JATEADA (1,71x1,6), INCLUSIVE FERRAGENS. | UN | 1 | 1297.55 | 1297.55
Item/Órgão | Tipo | Código | Descrição | Unidade | Coeficiente | Preço s/ BDI | Total
11,03.24 | - | CP-Esq-890 | VT30 - PORTA PIVOTANTE 1,8 X 2,1 M - EM VIDRO TEMPERADO DE 10MM COM 05 FAIXAS JATEADO DE 05CM, COM ESPAÇAMENTO DE 05CM, INCLUSIVE DOBRADIÇAS, FECHADURAS (COM CHAVE) E PUXADORES, FORNECIMENTO E INSTALAÇÃO. | UND |  |  | 1740.25
PRÓPRIA | INSUMO | cot_mat103 | VT30 - PORTA PIVOTANTE 1,8 x 2,1 m - EM VIDRO TEMPERADO DE 10mm COM 05 FAIXAS JATEADO DE 05cm, COM ESPAÇAMENTO DE 05cm, INCLUSIVE DOBRADIÇAS, FECHADURAS (COM CHAVE) E PUXADORES. | UN | 1 | 1740.25 | 1740.25
Item/Órgão | Tipo | Código | Descrição | Unidade | Coeficiente | Preço s/ BDI | Total
11,03.25 | - | CP-Esq-880 | VT16 - PAINEL FIXO 0,53 X 2,1 M EM VIDRO TEMPERADO DE 10MM COM 05 FAIXAS JATEADO DE 5CM, INCLUSIVE FERRAGENS., FORNECIMENTO E INSTALAÇÃO. | UND |  |  | 410.8
PRÓPRIA | INSUMO | cot_mat93 | VT16 - PAINEL FIXO 0,53 x 2,1 m EM VIDRO TEMPERADO DE 10mm COM 05 FAIXAS JATEADO DE 5cm, INCLUSIVE FERRAGENS. | UN | 1 | 410.8 | 410.8
Item/Órgão | Tipo | Código | Descrição | Unidade | Coeficiente | Preço s/ BDI | Total
11,03.26 | - | CP-Esq-881 | VT17 - PORTA CORRER 4,5 X 2,1 M EM VIDRO TEMPERADO DE 10MM COM 05 FAIXAS JATEADO DE 5CM, COM ESPAÇAMENTO DE 5CM ENTRE ELAS, INCLUSIVE TRILHO , ROLDANAS , TRILHO GUIA , PUXADOR TIPO ALÇA, EM AÇO INOX COM ACABAMENTO ESCOVADO DIM.: 40CM E DEMAIS ACESSÓRIOS, FORNECIMENTO E INSTALAÇÃO. | UND |  |  | 3967.9
PRÓPRIA | INSUMO | cot_mat94 | VT17 - PORTA CORRER 4,5 x 2,1 m EM VIDRO TEMPERADO DE 10mm COM 05 FAIXAS JATEADO DE 5cm, COM ESPAÇAMENTO DE 5cm ENTRE ELAS, INCLUSIVE TRILHO , ROLDANAS , TRILHO GUIA , PUXADOR TIPO ALÇA, EM AÇO INOX COM ACABAMENTO ESCOVADO DIM.: 40cm E DEMAIS ACESSÓRIOS. | UN | 1 | 3967.9 | 3967.9
Item/Órgão | Tipo | Código | Descrição | Unidade | Coeficiente | Preço s/ BDI | Total
11,03.27 | - | CP-Esq-892 | CA27 - JANELA MAXIM-AR 1 X 2,05 M - ESQUADRIA DE ALUMÍNIO LINHA SUPREMA, ANODIZADO, NA COR NATURAL. INCLUSIVE ACESSÓRIOS E VIDROS, ESP.:4MM. | UND |  |  | 820
PRÓPRIA | INSUMO | cot_mat120 | JANELA DE MAXIM-AR EM ESQUADRIA DE ALUMÍNIO LINHA SUPREMA, ANODIZADO, NA COR NATURAL, INCLUSIVE ACESSÓRIOS E VIDROS ESP.: 4mm. | M2 | 2.05 | 400 | 820
Item/Órgão | Tipo | Código | Descrição | Unidade | Coeficiente | Preço s/ BDI | Total
11,03.28 | - | CP-Esq-896 | VT27 - PELE DE VIDRO 5,26 X 2,05 M COM JANELA MAXIM-AR - EM VIDRO TEMPERADO LAMINADO DE 10MM, INCLUSIVE FERRAGENS, FORNECIMENTO E INSTALAÇÃO. | UND |  |  | 15261.75
PRÓPRIA | INSUMO | cot_mat108 | VT27 - PELE DE VIDRO 5,26 x 2,05 m COM JANELA MAXIM-AR - EM VIDRO TEMPERADO LAMINADO DE 10mm. | UN | 1 | 15261.75 | 15261.75
Item/Órgão | Tipo | Código | Descrição | Unidade | Coeficiente | Preço s/ BDI | Total
11,03.29 | - | CP-Esq-897 | VT28 - PELE DE VIDRO 3,93 X 2,05 M COM JANELA MAXIM-AR - EM VIDRO TEMPERADO LAMINADO DE 10MM, INCLUSIVE FERRAGENS, FORNECIMENTO E INSTALAÇÃO. | UND |  |  | 11402.32
PRÓPRIA | INSUMO | cot_mat109 | VT28 - PELE DE VIDRO 3,93 x 2,05 m COM JANELA MAXIM-AR - EM VIDRO TEMPERADO LAMINADO DE 10mm. | UN | 1 | 11402.32 | 11402.32
Item/Órgão | Tipo | Código | Descrição | Unidade | Coeficiente | Preço s/ BDI | Total
11,03.30 | - | CP-Esq-900 | ESQUADRIA FIXA EM AÇO, FIXA, CONFECCIONADA EM CANTONEIRAS EM "L" DE ABAS IGUAIS 5/8" X 2,5MM, INCLUSIVE VIDRO ARAMADO INCOLOR DE 7MM. | M2 |  |  | 1278.49
SINAPI | COMPOSIÇÃO | 102172 | INSTALAÇÃO DE VIDRO ARAMADO, E = 7 MM. | M2 | 1 | 486.33 | 486.33
SINAPI | INSUMO | 11190 | JANELA BASCULANTE, ACO, COM BATENTE/REQUADRO, 60 X 60 CM (SEM VIDROS) | UN | 2.778 | 140 | 388.92
SINAPI | COMPOSIÇÃO | 88629 | ARGAMASSA TRAÇO 1:3 (EM VOLUME DE CIMENTO E AREIA MÉDIA ÚMIDA), PREPARO MANUAL. AF_08/2019 | M3 | 0.021 | 490.11 | 10.29
SINAPI | COMPOSIÇÃO | 88316 | SERVENTE COM ENCARGOS COMPLEMENTARES | H | 1.1 | 19.8 | 21.78
SINAPI | COMPOSIÇÃO | 88309 | PEDREIRO COM ENCARGOS COMPLEMENTARES | H | 2.5 | 24.66 | 61.65
SINAPI | COMPOSIÇÃO | 94587 | CONTRAMARCO DE AÇO, FIXAÇÃO COM ARGAMASSA - FORNECIMENTO E INSTALAÇÃO. AF_12/2019 | M | 4 | 77.38 | 309.52
Item/Órgão | Tipo | Código | Descrição | Unidade | Coeficiente | Preço s/ BDI | Total
12,01.1 | - | 90456 | QUEBRA EM ALVENARIA PARA INSTALAÇÃO DE CAIXA DE TOMADA (4X4 OU 4X2). AF_05/2015 | UND |  |  | 2.7
SINAPI | COMPOSIÇÃO | 88248 | AUXILIAR DE ENCANADOR OU BOMBEIRO HIDRÁULICO COM ENCARGOS COMPLEMENTARES | H | 0.016 | 19.27 | 0.3
SINAPI | COMPOSIÇÃO | 88267 | ENCANADOR OU BOMBEIRO HIDRÁULICO COM ENCARGOS COMPLEMENTARES | H | 0.1 | 24.04 | 2.4
Item/Órgão | Tipo | Código | Descrição | Unidade | Coeficiente | Preço s/ BDI | Total
12,01.2 | - | 90447 | RASGO EM ALVENARIA PARA ELETRODUTOS COM DIAMETROS MENORES OU IGUAIS A 40 MM. AF_05/2015 | M |  |  | 4.19
SINAPI | COMPOSIÇÃO | 88247 | AUXILIAR DE ELETRICISTA COM ENCARGOS COMPLEMENTARES | H | 0.024 | 19.31 | 0.46
SINAPI | COMPOSIÇÃO | 88264 | ELETRICISTA COM ENCARGOS COMPLEMENTARES | H | 0.15 | 24.92 | 3.73
Item/Órgão | Tipo | Código | Descrição | Unidade | Coeficiente | Preço s/ BDI | Total
12,01.3 | - | CP-Cor-587 | ENCHIMENTO DE RASGOS EM ALVENARIA E CONCRETO PARA TUBULAÇÃO DIÂM 1 1/4" A 2" | M |  |  | 7.57
SINAPI | COMPOSIÇÃO | 88309 | PEDREIRO COM ENCARGOS COMPLEMENTARES | H | 0.22 | 24.66 | 5.42
CPU AUX. | COMPOSIÇÃO | 87292 | ARGAMASSA TRAÇO 1:2:8 (EM VOLUME DE CIMENTO, CAL E AREIA MÉDIA ÚMIDA) PARA EMBOÇO/MASSA ÚNICA/ASSENTAMENTO DE ALVENARIA DE VEDAÇÃO, PREPARO MECÂNICO COM BETONEIRA 400 L. AF_08/2019 | M3 | 0.005 | 430.45 | 2.15
Item/Órgão | Tipo | Código | Descrição | Unidade | Coeficiente | Preço s/ BDI | Total
12,01.4 | - | 90443 | RASGO EM ALVENARIA PARA RAMAIS/ DISTRIBUIÇÃO COM DIAMETROS MENORES OU IGUAIS A 40 MM. AF_05/2015 | M |  |  | 8.43
SINAPI | COMPOSIÇÃO | 88248 | AUXILIAR DE ENCANADOR OU BOMBEIRO HIDRÁULICO COM ENCARGOS COMPLEMENTARES | H | 0.05 | 19.27 | 0.96
SINAPI | COMPOSIÇÃO | 88267 | ENCANADOR OU BOMBEIRO HIDRÁULICO COM ENCARGOS COMPLEMENTARES | H | 0.311 | 24.04 | 7.47
Item/Órgão | Tipo | Código | Descrição | Unidade | Coeficiente | Preço s/ BDI | Total
12,01.5 | - | 90467 | CHUMBAMENTO LINEAR EM ALVENARIA PARA RAMAIS/DISTRIBUIÇÃO COM DIÂMETROS MAIORES QUE 40 MM E MENORES OU IGUAIS A 75 MM. AF_05/2015 | M |  |  | 13.15
SINAPI | COMPOSIÇÃO | 88248 | AUXILIAR DE ENCANADOR OU BOMBEIRO HIDRÁULICO COM ENCARGOS COMPLEMENTARES | H | 0.057 | 19.27 | 1.09
SINAPI | COMPOSIÇÃO | 88267 | ENCANADOR OU BOMBEIRO HIDRÁULICO COM ENCARGOS COMPLEMENTARES | H | 0.4 | 24.04 | 9.61
SINAPI | COMPOSIÇÃO | 88629 | ARGAMASSA TRAÇO 1:3 (EM VOLUME DE CIMENTO E AREIA MÉDIA ÚMIDA), PREPARO MANUAL. AF_08/2019 | M3 | 0.005 | 490.11 | 2.45
Item/Órgão | Tipo | Código | Descrição | Unidade | Coeficiente | Preço s/ BDI | Total
13,01.1 | - | 89402 | TUBO, PVC, SOLDÁVEL, DN 25MM, INSTALADO EM RAMAL DE DISTRIBUIÇÃO DE ÁGUA - FORNECIMENTO E INSTALAÇÃO. AF_12/2014 | M |  |  | 6.76
SINAPI | INSUMO | 9868 | TUBO PVC, SOLDAVEL, DN 25 MM, AGUA FRIA (NBR-5648) | M | 1.061 | 3 | 3.18
SINAPI | INSUMO | 38383 | LIXA D'AGUA EM FOLHA, GRAO 100 | UN | 0.038 | 1.836 | 0.06
SINAPI | COMPOSIÇÃO | 88248 | AUXILIAR DE ENCANADOR OU BOMBEIRO HIDRÁULICO COM ENCARGOS COMPLEMENTARES | H | 0.082 | 19.27 | 1.58
SINAPI | COMPOSIÇÃO | 88267 | ENCANADOR OU BOMBEIRO HIDRÁULICO COM ENCARGOS COMPLEMENTARES | H | 0.081 | 24.04 | 1.94
Item/Órgão | Tipo | Código | Descrição | Unidade | Coeficiente | Preço s/ BDI | Total
13,01.2 | - | 89403 | TUBO, PVC, SOLDÁVEL, DN 32MM, INSTALADO EM RAMAL DE DISTRIBUIÇÃO DE ÁGUA - FORNECIMENTO E INSTALAÇÃO. AF_12/2014 | M |  |  | 11.51
SINAPI | INSUMO | 9869 | TUBO PVC, SOLDAVEL, DN 32 MM, AGUA FRIA (NBR-5648) | M | 1.061 | 7.2 | 7.63
SINAPI | INSUMO | 38383 | LIXA D'AGUA EM FOLHA, GRAO 100 | UN | 0.045 | 1.836 | 0.08
SINAPI | COMPOSIÇÃO | 88248 | AUXILIAR DE ENCANADOR OU BOMBEIRO HIDRÁULICO COM ENCARGOS COMPLEMENTARES | H | 0.088 | 19.27 | 1.69
SINAPI | COMPOSIÇÃO | 88267 | ENCANADOR OU BOMBEIRO HIDRÁULICO COM ENCARGOS COMPLEMENTARES | H | 0.088 | 24.04 | 2.11
Item/Órgão | Tipo | Código | Descrição | Unidade | Coeficiente | Preço s/ BDI | Total
13,01.3 | - | 89362 | JOELHO 90 GRAUS, PVC, SOLDÁVEL, DN 25MM, INSTALADO EM RAMAL OU SUB-RAMAL DE ÁGUA - FORNECIMENTO E INSTALAÇÃO. AF_12/2014 | UND |  |  | 5.8
SINAPI | INSUMO | 122 | ADESIVO PLASTICO PARA PVC, FRASCO COM *850* GR | UN | 0.007 | 47.09 | 0.32
SINAPI | INSUMO | 3529 | JOELHO PVC, SOLDAVEL, 90 GRAUS, 25 MM, PARA AGUA FRIA PREDIAL | UN | 1 | 0.65 | 0.65
SINAPI | INSUMO | 20083 | SOLUCAO PREPARADORA / LIMPADORA PARA PVC, FRASCO COM 1000 CM3 | UN | 0.008 | 53.346 | 0.42
SINAPI | INSUMO | 38383 | LIXA D'AGUA EM FOLHA, GRAO 100 | UN | 0.05 | 1.836 | 0.09
SINAPI | COMPOSIÇÃO | 88248 | AUXILIAR DE ENCANADOR OU BOMBEIRO HIDRÁULICO COM ENCARGOS COMPLEMENTARES | H | 0.1 | 19.27 | 1.92
SINAPI | COMPOSIÇÃO | 88267 | ENCANADOR OU BOMBEIRO HIDRÁULICO COM ENCARGOS COMPLEMENTARES | H | 0.1 | 24.04 | 2.4
Item/Órgão | Tipo | Código | Descrição | Unidade | Coeficiente | Preço s/ BDI | Total
13,01.4 | - | 90373 | JOELHO 90 GRAUS COM BUCHA DE LATÃO, PVC, SOLDÁVEL, DN 25MM, X 1/2 INSTALADO EM RAMAL OU SUB-RAMAL DE ÁGUA - FORNECIMENTO E INSTALAÇÃO. AF_12/2014 | UND |  |  | 10.33
SINAPI | INSUMO | 122 | ADESIVO PLASTICO PARA PVC, FRASCO COM *850* GR | UN | 0.007 | 47.09 | 0.32
SINAPI | INSUMO | 20083 | SOLUCAO PREPARADORA / LIMPADORA PARA PVC, FRASCO COM 1000 CM3 | UN | 0.008 | 53.346 | 0.42
SINAPI | INSUMO | 20147 | JOELHO PVC, SOLDAVEL, COM BUCHA DE LATAO, 90 GRAUS, 25 MM X 1/2", PARA AGUA FRIA PREDIAL | UN | 1 | 5.18 | 5.18
SINAPI | INSUMO | 38383 | LIXA D'AGUA EM FOLHA, GRAO 100 | UN | 0.05 | 1.836 | 0.09
SINAPI | COMPOSIÇÃO | 88248 | AUXILIAR DE ENCANADOR OU BOMBEIRO HIDRÁULICO COM ENCARGOS COMPLEMENTARES | H | 0.1 | 19.27 | 1.92
SINAPI | COMPOSIÇÃO | 88267 | ENCANADOR OU BOMBEIRO HIDRÁULICO COM ENCARGOS COMPLEMENTARES | H | 0.1 | 24.04 | 2.4
Item/Órgão | Tipo | Código | Descrição | Unidade | Coeficiente | Preço s/ BDI | Total
13,01.5 | - | 89443 | TE, PVC, SOLDÁVEL, DN 32MM, INSTALADO EM RAMAL DE DISTRIBUIÇÃO DE ÁGUA - FORNECIMENTO E INSTALAÇÃO. AF_12/2014 | UND |  |  | 9.16
SINAPI | INSUMO | 122 | ADESIVO PLASTICO PARA PVC, FRASCO COM *850* GR | UN | 0.014 | 47.09 | 0.65
SINAPI | INSUMO | 7140 | TE SOLDAVEL, PVC, 90 GRAUS, 32 MM, PARA AGUA FRIA PREDIAL (NBR 5648) | UN | 1 | 3.2 | 3.2
SINAPI | INSUMO | 20083 | SOLUCAO PREPARADORA / LIMPADORA PARA PVC, FRASCO COM 1000 CM3 | UN | 0.017 | 53.346 | 0.9
SINAPI | INSUMO | 38383 | LIXA D'AGUA EM FOLHA, GRAO 100 | UN | 0.053 | 1.836 | 0.09
SINAPI | COMPOSIÇÃO | 88248 | AUXILIAR DE ENCANADOR OU BOMBEIRO HIDRÁULICO COM ENCARGOS COMPLEMENTARES | H | 0.1 | 19.27 | 1.92
SINAPI | COMPOSIÇÃO | 88267 | ENCANADOR OU BOMBEIRO HIDRÁULICO COM ENCARGOS COMPLEMENTARES | H | 0.1 | 24.04 | 2.4
Item/Órgão | Tipo | Código | Descrição | Unidade | Coeficiente | Preço s/ BDI | Total
13,01.6 | - | CP-AF26 | JOELHO DE REDUÇÃO 90 GRAUS, PVC, SOLDÁVEL, DN 32MM X 25 MM, INSTALADO EM RAMAL DE DISTRIBUIÇÃO DE ÁGUA - FORNECIMENTO E INSTALAÇÃO. | UND |  |  | 7.58
SINAPI | INSUMO | 122 | ADESIVO PLASTICO PARA PVC, FRASCO COM *850* GR | UN | 0.009 | 47.09 | 0.42
SINAPI | INSUMO | 3538 | JOELHO DE REDUÇÃO, PVC, SOLDAVEL, 90 GRAUS, 32 MM X 25 MM, PARA AGUA FRIA PREDIAL | UN | 1 | 3.06 | 3.06
SINAPI | INSUMO | 20083 | SOLUCAO PREPARADORA / LIMPADORA PARA PVC, FRASCO COM 1000 CM3 | UN | 0.011 | 53.346 | 0.58
SINAPI | INSUMO | 38383 | LIXA D'AGUA EM FOLHA, GRAO 100 | UN | 0.036 | 1.836 | 0.06
SINAPI | COMPOSIÇÃO | 88248 | AUXILIAR DE ENCANADOR OU BOMBEIRO HIDRÁULICO COM ENCARGOS COMPLEMENTARES | H | 0.08 | 19.27 | 1.54
SINAPI | COMPOSIÇÃO | 88267 | ENCANADOR OU BOMBEIRO HIDRÁULICO COM ENCARGOS COMPLEMENTARES | H | 0.08 | 24.04 | 1.92
Item/Órgão | Tipo | Código | Descrição | Unidade | Coeficiente | Preço s/ BDI | Total
13,01.7 | - | 89492 | JOELHO 90 GRAUS, PVC, SOLDÁVEL, DN 32MM, INSTALADO EM PRUMADA DE ÁGUA - FORNECIMENTO E INSTALAÇÃO. AF_12/2014 | UND |  |  | 4.89
SINAPI | INSUMO | 122 | ADESIVO PLASTICO PARA PVC, FRASCO COM *850* GR | UN | 0.009 | 47.09 | 0.42
SINAPI | INSUMO | 3536 | JOELHO PVC, SOLDAVEL, 90 GRAUS, 32 MM, PARA AGUA FRIA PREDIAL | UN | 1 | 1.7 | 1.7
SINAPI | INSUMO | 20083 | SOLUCAO PREPARADORA / LIMPADORA PARA PVC, FRASCO COM 1000 CM3 | UN | 0.011 | 53.346 | 0.58
SINAPI | INSUMO | 38383 | LIXA D'AGUA EM FOLHA, GRAO 100 | UN | 0.017 | 1.836 | 0.03
SINAPI | COMPOSIÇÃO | 88248 | AUXILIAR DE ENCANADOR OU BOMBEIRO HIDRÁULICO COM ENCARGOS COMPLEMENTARES | H | 0.05 | 19.27 | 0.96
SINAPI | COMPOSIÇÃO | 88267 | ENCANADOR OU BOMBEIRO HIDRÁULICO COM ENCARGOS COMPLEMENTARES | H | 0.05 | 24.04 | 1.2
Item/Órgão | Tipo | Código | Descrição | Unidade | Coeficiente | Preço s/ BDI | Total
13,01.8 | - | 89395 | TE, PVC, SOLDÁVEL, DN 25MM, INSTALADO EM RAMAL OU SUB-RAMAL DE ÁGUA - FORNECIMENTO E INSTALAÇÃO. AF_12/2014 | UND |  |  | 8.12
SINAPI | INSUMO | 122 | ADESIVO PLASTICO PARA PVC, FRASCO COM *850* GR | UN | 0.011 | 47.09 | 0.51
SINAPI | INSUMO | 7139 | TE SOLDAVEL, PVC, 90 GRAUS, 25 MM, PARA AGUA FRIA PREDIAL (NBR 5648) | UN | 1 | 1 | 1
SINAPI | INSUMO | 20083 | SOLUCAO PREPARADORA / LIMPADORA PARA PVC, FRASCO COM 1000 CM3 | UN | 0.012 | 53.346 | 0.64
SINAPI | INSUMO | 38383 | LIXA D'AGUA EM FOLHA, GRAO 100 | UN | 0.075 | 1.836 | 0.13
SINAPI | COMPOSIÇÃO | 88248 | AUXILIAR DE ENCANADOR OU BOMBEIRO HIDRÁULICO COM ENCARGOS COMPLEMENTARES | H | 0.135 | 19.27 | 2.6
SINAPI | COMPOSIÇÃO | 88267 | ENCANADOR OU BOMBEIRO HIDRÁULICO COM ENCARGOS COMPLEMENTARES | H | 0.135 | 24.04 | 3.24
Item/Órgão | Tipo | Código | Descrição | Unidade | Coeficiente | Preço s/ BDI | Total
13,01.9 | - | 89400 | TÊ DE REDUÇÃO, PVC, SOLDÁVEL, DN 32MM X 25MM, INSTALADO EM RAMAL OU SUB-RAMAL DE ÁGUA - FORNECIMENTO E INSTALAÇÃO. AF_12/2014 | UND |  |  | 13.73
SINAPI | INSUMO | 122 | ADESIVO PLASTICO PARA PVC, FRASCO COM *850* GR | UN | 0.014 | 47.09 | 0.65
SINAPI | INSUMO | 7136 | TE DE REDUCAO, PVC, SOLDAVEL, 90 GRAUS, 32 MM X 25 MM, PARA AGUA FRIA PREDIAL | UN | 1 | 5 | 5
SINAPI | INSUMO | 20083 | SOLUCAO PREPARADORA / LIMPADORA PARA PVC, FRASCO COM 1000 CM3 | UN | 0.017 | 53.346 | 0.9
SINAPI | INSUMO | 38383 | LIXA D'AGUA EM FOLHA, GRAO 100 | UN | 0.089 | 1.836 | 0.16
SINAPI | COMPOSIÇÃO | 88248 | AUXILIAR DE ENCANADOR OU BOMBEIRO HIDRÁULICO COM ENCARGOS COMPLEMENTARES | H | 0.1623 | 19.27 | 3.12
SINAPI | COMPOSIÇÃO | 88267 | ENCANADOR OU BOMBEIRO HIDRÁULICO COM ENCARGOS COMPLEMENTARES | H | 0.1623 | 24.04 | 3.9
Item/Órgão | Tipo | Código | Descrição | Unidade | Coeficiente | Preço s/ BDI | Total
13,01.10 | - | CP-AF21 | BUCHA DE REDUÇÃO, PVC, SOLDÁVEL, DN 32MM X 25MM, INSTALADO EM PRUMADA, RAMAL DE DISTRIBUIÇÃO OU SUB-RAMAL DE ÁGUA - FORNECIMENTO E INSTALAÇÃO. | UND |  |  | 5.41
SINAPI | INSUMO | 122 | ADESIVO PLASTICO PARA PVC, FRASCO COM *850* GR | UN | 0.009 | 47.09 | 0.42
SINAPI | INSUMO | 829 | BUCHA DE REDUCAO DE PVC, SOLDAVEL, CURTA, COM 32 X 25 MM, PARA AGUA FRIA PREDIAL | UN | 1 | 0.75 | 0.75
SINAPI | INSUMO | 20083 | SOLUCAO PREPARADORA / LIMPADORA PARA PVC, FRASCO COM 1000 CM3 | UN | 0.011 | 53.346 | 0.58
SINAPI | INSUMO | 38383 | LIXA D'AGUA EM FOLHA, GRAO 100 | UN | 0.06 | 1.836 | 0.11
SINAPI | COMPOSIÇÃO | 88248 | AUXILIAR DE ENCANADOR OU BOMBEIRO HIDRÁULICO COM ENCARGOS COMPLEMENTARES | H | 0.082 | 19.27 | 1.58
SINAPI | COMPOSIÇÃO | 88267 | ENCANADOR OU BOMBEIRO HIDRÁULICO COM ENCARGOS COMPLEMENTARES | H | 0.082 | 24.04 | 1.97
Item/Órgão | Tipo | Código | Descrição | Unidade | Coeficiente | Preço s/ BDI | Total
13,01.11 | - | 89448 | TUBO, PVC, SOLDÁVEL, DN 40MM, INSTALADO EM PRUMADA DE ÁGUA - FORNECIMENTO E INSTALAÇÃO. AF_12/2014 | M |  |  | 11.6
SINAPI | INSUMO | 9874 | TUBO PVC, SOLDAVEL, DN 40 MM, AGUA FRIA (NBR-5648) | M | 1.061 | 10.1 | 10.71
SINAPI | INSUMO | 38383 | LIXA D'AGUA EM FOLHA, GRAO 100 | UN | 0.008 | 1.836 | 0.01
SINAPI | COMPOSIÇÃO | 88248 | AUXILIAR DE ENCANADOR OU BOMBEIRO HIDRÁULICO COM ENCARGOS COMPLEMENTARES | H | 0.0204 | 19.27 | 0.39
SINAPI | COMPOSIÇÃO | 88267 | ENCANADOR OU BOMBEIRO HIDRÁULICO COM ENCARGOS COMPLEMENTARES | H | 0.0204 | 24.04 | 0.49
Item/Órgão | Tipo | Código | Descrição | Unidade | Coeficiente | Preço s/ BDI | Total
13,01.12 | - | CP-AF03 | TUBO, PVC, SOLDÁVEL, DN 50MM, INSTALADO EM RAMAL DE DISTRIBUIÇÃO DE ÁGUA - FORNECIMENTO E INSTALAÇÃO. | M |  |  | 16.77
SINAPI | INSUMO | 9875 | TUBO PVC, SOLDAVEL, DN 50 MM, AGUA FRIA (NBR-5648) | M | 1.061 | 11.1 | 11.77
SINAPI | INSUMO | 38383 | LIXA D'AGUA EM FOLHA, GRAO 100 | UN | 0.045 | 1.836 | 0.08
SINAPI | COMPOSIÇÃO | 88248 | AUXILIAR DE ENCANADOR OU BOMBEIRO HIDRÁULICO COM ENCARGOS COMPLEMENTARES | H | 0.1139 | 19.27 | 2.19
SINAPI | COMPOSIÇÃO | 88267 | ENCANADOR OU BOMBEIRO HIDRÁULICO COM ENCARGOS COMPLEMENTARES | H | 0.1139 | 24.04 | 2.73
Item/Órgão | Tipo | Código | Descrição | Unidade | Coeficiente | Preço s/ BDI | Total
13,01.13 | - | 89497 | JOELHO 90 GRAUS, PVC, SOLDÁVEL, DN 40MM, INSTALADO EM PRUMADA DE ÁGUA - FORNECIMENTO E INSTALAÇÃO. AF_12/2014 | UND |  |  | 8.18
SINAPI | INSUMO | 122 | ADESIVO PLASTICO PARA PVC, FRASCO COM *850* GR | UN | 0.012 | 47.09 | 0.56
SINAPI | INSUMO | 3535 | JOELHO PVC, SOLDAVEL, 90 GRAUS, 40 MM, PARA AGUA FRIA PREDIAL | UN | 1 | 4.13 | 4.13
SINAPI | INSUMO | 20083 | SOLUCAO PREPARADORA / LIMPADORA PARA PVC, FRASCO COM 1000 CM3 | UN | 0.014 | 53.346 | 0.74
SINAPI | INSUMO | 38383 | LIXA D'AGUA EM FOLHA, GRAO 100 | UN | 0.02 | 1.836 | 0.03
SINAPI | COMPOSIÇÃO | 88248 | AUXILIAR DE ENCANADOR OU BOMBEIRO HIDRÁULICO COM ENCARGOS COMPLEMENTARES | H | 0.063 | 19.27 | 1.21
SINAPI | COMPOSIÇÃO | 88267 | ENCANADOR OU BOMBEIRO HIDRÁULICO COM ENCARGOS COMPLEMENTARES | H | 0.063 | 24.04 | 1.51
Item/Órgão | Tipo | Código | Descrição | Unidade | Coeficiente | Preço s/ BDI | Total
13,01.14 | - | 89501 | JOELHO 90 GRAUS, PVC, SOLDÁVEL, DN 50MM, INSTALADO EM PRUMADA DE ÁGUA - FORNECIMENTO E INSTALAÇÃO. AF_12/2014 | UND |  |  | 9.72
SINAPI | INSUMO | 122 | ADESIVO PLASTICO PARA PVC, FRASCO COM *850* GR | UN | 0.018 | 47.09 | 0.84
SINAPI | INSUMO | 3540 | JOELHO PVC, SOLDAVEL, 90 GRAUS, 50 MM, PARA AGUA FRIA PREDIAL | UN | 1 | 4.21 | 4.21
SINAPI | INSUMO | 20083 | SOLUCAO PREPARADORA / LIMPADORA PARA PVC, FRASCO COM 1000 CM3 | UN | 0.022 | 53.346 | 1.17
SINAPI | INSUMO | 38383 | LIXA D'AGUA EM FOLHA, GRAO 100 | UN | 0.024 | 1.836 | 0.04
SINAPI | COMPOSIÇÃO | 88248 | AUXILIAR DE ENCANADOR OU BOMBEIRO HIDRÁULICO COM ENCARGOS COMPLEMENTARES | H | 0.08 | 19.27 | 1.54
SINAPI | COMPOSIÇÃO | 88267 | ENCANADOR OU BOMBEIRO HIDRÁULICO COM ENCARGOS COMPLEMENTARES | H | 0.08 | 24.04 | 1.92
Item/Órgão | Tipo | Código | Descrição | Unidade | Coeficiente | Preço s/ BDI | Total
13,01.15 | - | 89504 | CURVA 45 GRAUS, PVC, SOLDÁVEL, DN 50MM, INSTALADO EM PRUMADA DE ÁGUA - FORNECIMENTO E INSTALAÇÃO. AF_12/2014 | UND |  |  | 15.38
SINAPI | INSUMO | 122 | ADESIVO PLASTICO PARA PVC, FRASCO COM *850* GR | UN | 0.018 | 47.09 | 0.84
SINAPI | INSUMO | 1930 | CURVA DE PVC 45 GRAUS, SOLDAVEL, 50 MM, PARA AGUA FRIA PREDIAL (NBR 5648) | UN | 1 | 9.87 | 9.87
SINAPI | INSUMO | 20083 | SOLUCAO PREPARADORA / LIMPADORA PARA PVC, FRASCO COM 1000 CM3 | UN | 0.022 | 53.346 | 1.17
SINAPI | INSUMO | 38383 | LIXA D'AGUA EM FOLHA, GRAO 100 | UN | 0.024 | 1.836 | 0.04
SINAPI | COMPOSIÇÃO | 88248 | AUXILIAR DE ENCANADOR OU BOMBEIRO HIDRÁULICO COM ENCARGOS COMPLEMENTARES | H | 0.08 | 19.27 | 1.54
SINAPI | COMPOSIÇÃO | 88267 | ENCANADOR OU BOMBEIRO HIDRÁULICO COM ENCARGOS COMPLEMENTARES | H | 0.08 | 24.04 | 1.92
Item/Órgão | Tipo | Código | Descrição | Unidade | Coeficiente | Preço s/ BDI | Total
13,01.16 | - | 89431 | LUVA, PVC, SOLDÁVEL, DN 32MM, INSTALADO EM RAMAL DE DISTRIBUIÇÃO DE ÁGUA - FORNECIMENTO E INSTALAÇÃO. AF_12/2014 | UND |  |  | 4.64
SINAPI | INSUMO | 122 | ADESIVO PLASTICO PARA PVC, FRASCO COM *850* GR | UN | 0.009 | 47.09 | 0.42
SINAPI | INSUMO | 3903 | LUVA PVC SOLDAVEL, 32 MM, PARA AGUA FRIA PREDIAL | UN | 1 | 1.42 | 1.42
SINAPI | INSUMO | 20083 | SOLUCAO PREPARADORA / LIMPADORA PARA PVC, FRASCO COM 1000 CM3 | UN | 0.011 | 53.346 | 0.58
SINAPI | INSUMO | 38383 | LIXA D'AGUA EM FOLHA, GRAO 100 | UN | 0.036 | 1.836 | 0.06
SINAPI | COMPOSIÇÃO | 88248 | AUXILIAR DE ENCANADOR OU BOMBEIRO HIDRÁULICO COM ENCARGOS COMPLEMENTARES | H | 0.05 | 19.27 | 0.96
SINAPI | COMPOSIÇÃO | 88267 | ENCANADOR OU BOMBEIRO HIDRÁULICO COM ENCARGOS COMPLEMENTARES | H | 0.05 | 24.04 | 1.2
Item/Órgão | Tipo | Código | Descrição | Unidade | Coeficiente | Preço s/ BDI | Total
13,01.17 | - | CP-AF10 | LUVA, PVC, SOLDÁVEL, DN 40MM, INSTALADO EM RAMAL DE DISTRIBUIÇÃO DE ÁGUA - FORNECIMENTO E INSTALAÇÃO. | UND |  |  | 6.43
SINAPI | INSUMO | 122 | ADESIVO PLASTICO PARA PVC, FRASCO COM *850* GR | UN | 0.009 | 47.09 | 0.42
SINAPI | INSUMO | 3862 | LUVA PVC SOLDAVEL, 40 MM, PARA AGUA FRIA PREDIAL | UN | 1 | 3 | 3
SINAPI | INSUMO | 20083 | SOLUCAO PREPARADORA / LIMPADORA PARA PVC, FRASCO COM 1000 CM3 | UN | 0.011 | 53.346 | 0.58
SINAPI | INSUMO | 38383 | LIXA D'AGUA EM FOLHA, GRAO 100 | UN | 0.036 | 1.836 | 0.06
SINAPI | COMPOSIÇÃO | 88248 | AUXILIAR DE ENCANADOR OU BOMBEIRO HIDRÁULICO COM ENCARGOS COMPLEMENTARES | H | 0.055 | 19.27 | 1.05
SINAPI | COMPOSIÇÃO | 88267 | ENCANADOR OU BOMBEIRO HIDRÁULICO COM ENCARGOS COMPLEMENTARES | H | 0.055 | 24.04 | 1.32
Item/Órgão | Tipo | Código | Descrição | Unidade | Coeficiente | Preço s/ BDI | Total
13,01.18 | - | 89575 | LUVA, PVC, SOLDÁVEL, DN 50MM, INSTALADO EM PRUMADA DE ÁGUA - FORNECIMENTO E INSTALAÇÃO. AF_12/2014 | UND |  |  | 7.78
SINAPI | INSUMO | 122 | ADESIVO PLASTICO PARA PVC, FRASCO COM *850* GR | UN | 0.018 | 47.09 | 0.84
SINAPI | INSUMO | 3863 | LUVA PVC SOLDAVEL, 50 MM, PARA AGUA FRIA PREDIAL | UN | 1 | 3.57 | 3.57
SINAPI | INSUMO | 20083 | SOLUCAO PREPARADORA / LIMPADORA PARA PVC, FRASCO COM 1000 CM3 | UN | 0.022 | 53.346 | 1.17
SINAPI | INSUMO | 38383 | LIXA D'AGUA EM FOLHA, GRAO 100 | UN | 0.024 | 1.836 | 0.04
SINAPI | COMPOSIÇÃO | 88248 | AUXILIAR DE ENCANADOR OU BOMBEIRO HIDRÁULICO COM ENCARGOS COMPLEMENTARES | H | 0.05 | 19.27 | 0.96
SINAPI | COMPOSIÇÃO | 88267 | ENCANADOR OU BOMBEIRO HIDRÁULICO COM ENCARGOS COMPLEMENTARES | H | 0.05 | 24.04 | 1.2
Item/Órgão | Tipo | Código | Descrição | Unidade | Coeficiente | Preço s/ BDI | Total
13,01.19 | - | 89396 | TÊ COM BUCHA DE LATÃO NA BOLSA CENTRAL, PVC, SOLDÁVEL, DN 25MM X 1/2, INSTALADO EM RAMAL OU SUB-RAMAL DE ÁGUA - FORNECIMENTO E INSTALAÇÃO. AF_12/2014 | UND |  |  | 14.46
SINAPI | INSUMO | 122 | ADESIVO PLASTICO PARA PVC, FRASCO COM *850* GR | UN | 0.011 | 47.09 | 0.51
SINAPI | INSUMO | 7137 | TE PVC, SOLDAVEL, COM BUCHA DE LATAO NA BOLSA CENTRAL, 90 GRAUS, 25 MM X 1/2", PARA AGUA FRIA PREDIAL | UN | 1 | 7.34 | 7.34
SINAPI | INSUMO | 20083 | SOLUCAO PREPARADORA / LIMPADORA PARA PVC, FRASCO COM 1000 CM3 | UN | 0.012 | 53.346 | 0.64
SINAPI | INSUMO | 38383 | LIXA D'AGUA EM FOLHA, GRAO 100 | UN | 0.075 | 1.836 | 0.13
SINAPI | COMPOSIÇÃO | 88248 | AUXILIAR DE ENCANADOR OU BOMBEIRO HIDRÁULICO COM ENCARGOS COMPLEMENTARES | H | 0.135 | 19.27 | 2.6
SINAPI | COMPOSIÇÃO | 88267 | ENCANADOR OU BOMBEIRO HIDRÁULICO COM ENCARGOS COMPLEMENTARES | H | 0.135 | 24.04 | 3.24
Item/Órgão | Tipo | Código | Descrição | Unidade | Coeficiente | Preço s/ BDI | Total
13,01.20 | - | CP-AF13 | TE, PVC, SOLDÁVEL, DN 40MM, INSTALADO EM RAMAL DE DISTRIBUIÇÃO DE ÁGUA - FORNECIMENTO E INSTALAÇÃO. | UND |  |  | 13.5
SINAPI | INSUMO | 122 | ADESIVO PLASTICO PARA PVC, FRASCO COM *850* GR | UN | 0.014 | 47.09 | 0.65
SINAPI | INSUMO | 7141 | TE SOLDAVEL, PVC, 90 GRAUS, 40 MM, PARA AGUA FRIA PREDIAL (NBR 5648) | UN | 1 | 7.32 | 7.32
SINAPI | INSUMO | 20083 | SOLUCAO PREPARADORA / LIMPADORA PARA PVC, FRASCO COM 1000 CM3 | UN | 0.017 | 53.346 | 0.9
SINAPI | INSUMO | 38383 | LIXA D'AGUA EM FOLHA, GRAO 100 | UN | 0.053 | 1.836 | 0.09
SINAPI | COMPOSIÇÃO | 88248 | AUXILIAR DE ENCANADOR OU BOMBEIRO HIDRÁULICO COM ENCARGOS COMPLEMENTARES | H | 0.105 | 19.27 | 2.02
SINAPI | COMPOSIÇÃO | 88267 | ENCANADOR OU BOMBEIRO HIDRÁULICO COM ENCARGOS COMPLEMENTARES | H | 0.105 | 24.04 | 2.52
Item/Órgão | Tipo | Código | Descrição | Unidade | Coeficiente | Preço s/ BDI | Total
13,01.21 | - | CP-AF14 | TE, PVC, SOLDÁVEL, DN 50MM, INSTALADO EM RAMAL DE DISTRIBUIÇÃO DE ÁGUA - FORNECIMENTO E INSTALAÇÃO. | UND |  |  | 14.41
SINAPI | INSUMO | 122 | ADESIVO PLASTICO PARA PVC, FRASCO COM *850* GR | UN | 0.014 | 47.09 | 0.65
SINAPI | INSUMO | 7142 | TE SOLDAVEL, PVC, 90 GRAUS, 50 MM, PARA AGUA FRIA PREDIAL (NBR 5648) | UN | 1 | 8.02 | 8.02
SINAPI | INSUMO | 20083 | SOLUCAO PREPARADORA / LIMPADORA PARA PVC, FRASCO COM 1000 CM3 | UN | 0.017 | 53.346 | 0.9
SINAPI | INSUMO | 38383 | LIXA D'AGUA EM FOLHA, GRAO 100 | UN | 0.053 | 1.836 | 0.09
SINAPI | COMPOSIÇÃO | 88248 | AUXILIAR DE ENCANADOR OU BOMBEIRO HIDRÁULICO COM ENCARGOS COMPLEMENTARES | H | 0.11 | 19.27 | 2.11
SINAPI | COMPOSIÇÃO | 88267 | ENCANADOR OU BOMBEIRO HIDRÁULICO COM ENCARGOS COMPLEMENTARES | H | 0.11 | 24.04 | 2.64
Item/Órgão | Tipo | Código | Descrição | Unidade | Coeficiente | Preço s/ BDI | Total
13,01.22 | - | CP-AF17 | TÊ DE REDUÇÃO, PVC, SOLDÁVEL, DN 40MM X 32MM, INSTALADO EM RAMAL DE DISTRIBUIÇÃO DE ÁGUA - FORNECIMENTO E INSTALAÇÃO. | UND |  |  | 14.36
SINAPI | INSUMO | 122 | ADESIVO PLASTICO PARA PVC, FRASCO COM *850* GR | UN | 0.014 | 47.09 | 0.65
SINAPI | INSUMO | 7128 | TE DE REDUCAO, PVC, SOLDAVEL, 90 GRAUS, 40 MM X 32 MM, PARAAGUA FRIA PREDIAL | UN | 1 | 8 | 8
SINAPI | INSUMO | 20083 | SOLUCAO PREPARADORA / LIMPADORA PARA PVC, FRASCO COM 1000 CM3 | UN | 0.017 | 53.346 | 0.9
SINAPI | INSUMO | 38383 | LIXA D'AGUA EM FOLHA, GRAO 100 | UN | 0.053 | 1.836 | 0.09
SINAPI | COMPOSIÇÃO | 88248 | AUXILIAR DE ENCANADOR OU BOMBEIRO HIDRÁULICO COM ENCARGOS COMPLEMENTARES | H | 0.109 | 19.27 | 2.1
SINAPI | COMPOSIÇÃO | 88267 | ENCANADOR OU BOMBEIRO HIDRÁULICO COM ENCARGOS COMPLEMENTARES | H | 0.109 | 24.04 | 2.62
Item/Órgão | Tipo | Código | Descrição | Unidade | Coeficiente | Preço s/ BDI | Total
13,01.23 | - | CP-AF-1063 | BUCHA DE REDUÇÃO, PVC SOLDÁVEL, DN 40 MM X 25MM, INSTALADO EM PRUMADA, RAMAL DE DISTRIBUIÇÃO OU SUB-RAMAL DE ÁGUA - FORNECIMENTO E INSTALAÇÃO. | UND |  |  | 7.86
SINAPI | INSUMO | 122 | ADESIVO PLASTICO PARA PVC, FRASCO COM *850* GR | UN | 0.009 | 47.09 | 0.42
SINAPI | INSUMO | 834 | BUCHA DE REDUCAO DE PVC, SOLDAVEL, LONGA, COM 40 X 25 MM, PARA AGUA FRIA PREDIAL | UN | 1 | 3.2 | 3.2
SINAPI | INSUMO | 20083 | SOLUCAO PREPARADORA / LIMPADORA PARA PVC, FRASCO COM 1000 CM3 | UN | 0.011 | 53.346 | 0.58
SINAPI | INSUMO | 38383 | LIXA D'AGUA EM FOLHA, GRAO 100 | UN | 0.06 | 1.836 | 0.11
SINAPI | COMPOSIÇÃO | 88248 | AUXILIAR DE ENCANADOR OU BOMBEIRO HIDRÁULICO COM ENCARGOS COMPLEMENTARES | H | 0.082 | 19.27 | 1.58
SINAPI | COMPOSIÇÃO | 88267 | ENCANADOR OU BOMBEIRO HIDRÁULICO COM ENCARGOS COMPLEMENTARES | H | 0.082 | 24.04 | 1.97
Item/Órgão | Tipo | Código | Descrição | Unidade | Coeficiente | Preço s/ BDI | Total
13,01.24 | - | CP-AF24 | BUCHA DE REDUÇÃO, PVC, SOLDÁVEL, LONGA, DN 50MM X 32MM, INSTALADO EM PRUMADA, RAMAL DE DISTRIBUIÇÃO OU SUB-RAMAL DE ÁGUA - FORNECIMENTO E INSTALAÇÃO. | UND |  |  | 9.12
SINAPI | INSUMO | 122 | ADESIVO PLASTICO PARA PVC, FRASCO COM *850* GR | UN | 0.009 | 47.09 | 0.42
SINAPI | INSUMO | 820 | BUCHA DE REDUCAO DE PVC, SOLDAVEL, LONGA, COM 50 X 32 MM, PARA AGUA FRIA PREDIAL | UN | 1 | 4.3 | 4.3
SINAPI | INSUMO | 20083 | SOLUCAO PREPARADORA / LIMPADORA PARA PVC, FRASCO COM 1000 CM3 | UN | 0.011 | 53.346 | 0.58
SINAPI | INSUMO | 38383 | LIXA D'AGUA EM FOLHA, GRAO 100 | UN | 0.06 | 1.836 | 0.11
SINAPI | COMPOSIÇÃO | 88248 | AUXILIAR DE ENCANADOR OU BOMBEIRO HIDRÁULICO COM ENCARGOS COMPLEMENTARES | H | 0.086 | 19.27 | 1.65
SINAPI | COMPOSIÇÃO | 88267 | ENCANADOR OU BOMBEIRO HIDRÁULICO COM ENCARGOS COMPLEMENTARES | H | 0.086 | 24.04 | 2.06
Item/Órgão | Tipo | Código | Descrição | Unidade | Coeficiente | Preço s/ BDI | Total
13,01.25 | - | CP-AF22 | BUCHA DE REDUÇÃO, PVC, SOLDÁVEL, DN 50MM X 40MM, INSTALADO EM PRUMADA, RAMAL DE DISTRIBUIÇÃO OU SUB-RAMAL DE ÁGUA - FORNECIMENTO E INSTALAÇÃO. | UND |  |  | 7.38
SINAPI | INSUMO | 122 | ADESIVO PLASTICO PARA PVC, FRASCO COM *850* GR | UN | 0.009 | 47.09 | 0.42
SINAPI | INSUMO | 819 | BUCHA DE REDUCAO DE PVC, SOLDAVEL, CURTA, COM 50 X 40 MM, PARA AGUA FRIA PREDIAL | UN | 1 | 2.6 | 2.6
SINAPI | INSUMO | 20083 | SOLUCAO PREPARADORA / LIMPADORA PARA PVC, FRASCO COM 1000 CM3 | UN | 0.011 | 53.346 | 0.58
SINAPI | INSUMO | 38383 | LIXA D'AGUA EM FOLHA, GRAO 100 | UN | 0.06 | 1.836 | 0.11
SINAPI | COMPOSIÇÃO | 88248 | AUXILIAR DE ENCANADOR OU BOMBEIRO HIDRÁULICO COM ENCARGOS COMPLEMENTARES | H | 0.085 | 19.27 | 1.63
SINAPI | COMPOSIÇÃO | 88267 | ENCANADOR OU BOMBEIRO HIDRÁULICO COM ENCARGOS COMPLEMENTARES | H | 0.085 | 24.04 | 2.04
Item/Órgão | Tipo | Código | Descrição | Unidade | Coeficiente | Preço s/ BDI | Total
13,01.26 | - | 89596 | ADAPTADOR CURTO COM BOLSA E ROSCA PARA REGISTRO, PVC, SOLDÁVEL, DN 50MM X 1.1/2, INSTALADO EM PRUMADA DE ÁGUA - FORNECIMENTO E INSTALAÇÃO. AF_12/2014 | UND |  |  | 7.6
SINAPI | INSUMO | 112 | ADAPTADOR PVC SOLDAVEL CURTO COM BOLSA E ROSCA, 50 MM X1 1/2", PARA AGUA FRIA | UN | 1 | 3.5 | 3.5
SINAPI | INSUMO | 122 | ADESIVO PLASTICO PARA PVC, FRASCO COM *850* GR | UN | 0.018 | 47.09 | 0.84
SINAPI | INSUMO | 20083 | SOLUCAO PREPARADORA / LIMPADORA PARA PVC, FRASCO COM 1000 CM3 | UN | 0.022 | 53.346 | 1.17
SINAPI | INSUMO | 38383 | LIXA D'AGUA EM FOLHA, GRAO 100 | UN | 0.024 | 1.836 | 0.04
SINAPI | COMPOSIÇÃO | 88248 | AUXILIAR DE ENCANADOR OU BOMBEIRO HIDRÁULICO COM ENCARGOS COMPLEMENTARES | H | 0.0475 | 19.27 | 0.91
SINAPI | COMPOSIÇÃO | 88267 | ENCANADOR OU BOMBEIRO HIDRÁULICO COM ENCARGOS COMPLEMENTARES | H | 0.0475 | 24.04 | 1.14
Item/Órgão | Tipo | Código | Descrição | Unidade | Coeficiente | Preço s/ BDI | Total
13,01.27 | - | 94710 | ADAPTADOR COM FLANGES LIVRES, PVC, SOLDÁVEL, DN 40 MM X 1 1/4 , INSTALADO EM RESERVAÇÃO DE ÁGUA DE EDIFICAÇÃO QUE POSSUA RESERVATÓRIO DE FIBRA/FIBROCIMENTO FORNECIMENTO E INSTALAÇÃO. AF_06/2016 | UND |  |  | 38.05
SINAPI | INSUMO | 86 | ADAPTADOR PVC SOLDAVEL, COM FLANGES LIVRES, 40 MM X 1 1/4", PARA CAIXA D' AGUA | UN | 1 | 29.81 | 29.81
SINAPI | INSUMO | 20080 | ADESIVO PLASTICO PARA PVC, FRASCO COM 175 GR | UN | 0.046 | 15.368 | 0.7
SINAPI | INSUMO | 20083 | SOLUCAO PREPARADORA / LIMPADORA PARA PVC, FRASCO COM 1000 CM3 | UN | 0.011 | 53.346 | 0.58
SINAPI | INSUMO | 38383 | LIXA D'AGUA EM FOLHA, GRAO 100 | UN | 0.023 | 1.836 | 0.04
SINAPI | COMPOSIÇÃO | 88248 | AUXILIAR DE ENCANADOR OU BOMBEIRO HIDRÁULICO COM ENCARGOS COMPLEMENTARES | H | 0.16 | 19.27 | 3.08
SINAPI | COMPOSIÇÃO | 88267 | ENCANADOR OU BOMBEIRO HIDRÁULICO COM ENCARGOS COMPLEMENTARES | H | 0.16 | 24.04 | 3.84
Item/Órgão | Tipo | Código | Descrição | Unidade | Coeficiente | Preço s/ BDI | Total
13,01.28 | - | 89429 | ADAPTADOR CURTO COM BOLSA E ROSCA PARA REGISTRO, PVC, SOLDÁVEL, DN 25MM X 3/4, INSTALADO EM RAMAL DE DISTRIBUIÇÃO DE ÁGUA - FORNECIMENTO E INSTALAÇÃO. AF_12/2014 | UND |  |  | 3.18
SINAPI | INSUMO | 65 | ADAPTADOR PVC SOLDAVEL CURTO COM BOLSA E ROSCA, 25 MM X 3/4", PARA AGUA FRIA | UN | 1 | 0.75 | 0.75
SINAPI | INSUMO | 122 | ADESIVO PLASTICO PARA PVC, FRASCO COM *850* GR | UN | 0.007 | 47.09 | 0.32
SINAPI | INSUMO | 20083 | SOLUCAO PREPARADORA / LIMPADORA PARA PVC, FRASCO COM 1000 CM3 | UN | 0.008 | 53.346 | 0.42
SINAPI | INSUMO | 38383 | LIXA D'AGUA EM FOLHA, GRAO 100 | UN | 0.03 | 1.836 | 0.05
SINAPI | COMPOSIÇÃO | 88248 | AUXILIAR DE ENCANADOR OU BOMBEIRO HIDRÁULICO COM ENCARGOS COMPLEMENTARES | H | 0.038 | 19.27 | 0.73
SINAPI | COMPOSIÇÃO | 88267 | ENCANADOR OU BOMBEIRO HIDRÁULICO COM ENCARGOS COMPLEMENTARES | H | 0.038 | 24.04 | 0.91
Item/Órgão | Tipo | Código | Descrição | Unidade | Coeficiente | Preço s/ BDI | Total
13,01.29 | - | 89595 | ADAPTADOR CURTO COM BOLSA E ROSCA PARA REGISTRO, PVC, SOLDÁVEL, DN 50MM X 1.1/4, INSTALADO EM PRUMADA DE ÁGUA - FORNECIMENTO E INSTALAÇÃO. AF_12/2014 | UND |  |  | 10.7
SINAPI | INSUMO | 111 | ADAPTADOR PVC SOLDAVEL CURTO COM BOLSA E ROSCA, 50 MM X 1 1/4", PARA AGUA FRIA | UN | 1 | 6.71 | 6.71
SINAPI | INSUMO | 122 | ADESIVO PLASTICO PARA PVC, FRASCO COM *850* GR | UN | 0.018 | 47.09 | 0.84
SINAPI | INSUMO | 20083 | SOLUCAO PREPARADORA / LIMPADORA PARA PVC, FRASCO COM 1000 CM3 | UN | 0.022 | 53.346 | 1.17
SINAPI | INSUMO | 38383 | LIXA D'AGUA EM FOLHA, GRAO 100 | UN | 0.024 | 1.836 | 0.04
SINAPI | COMPOSIÇÃO | 88248 | AUXILIAR DE ENCANADOR OU BOMBEIRO HIDRÁULICO COM ENCARGOS COMPLEMENTARES | H | 0.045 | 19.27 | 0.86
SINAPI | COMPOSIÇÃO | 88267 | ENCANADOR OU BOMBEIRO HIDRÁULICO COM ENCARGOS COMPLEMENTARES | H | 0.045 | 24.04 | 1.08
Item/Órgão | Tipo | Código | Descrição | Unidade | Coeficiente | Preço s/ BDI | Total
13,01.30 | - | 89568 | UNIÃO, PVC, SOLDÁVEL, DN 40MM, INSTALADO EM PRUMADA DE ÁGUA - FORNECIMENTO E INSTALAÇÃO. AF_12/2014 | UND |  |  | 26.87
SINAPI | INSUMO | 122 | ADESIVO PLASTICO PARA PVC, FRASCO COM *850* GR | UN | 0.012 | 47.09 | 0.56
SINAPI | INSUMO | 9894 | UNIAO PVC, SOLDAVEL, 40 MM, PARA AGUA FRIA PREDIAL | UN | 1 | 23.9 | 23.9
SINAPI | INSUMO | 20083 | SOLUCAO PREPARADORA / LIMPADORA PARA PVC, FRASCO COM 1000 CM3 | UN | 0.014 | 53.346 | 0.74
SINAPI | INSUMO | 38383 | LIXA D'AGUA EM FOLHA, GRAO 100 | UN | 0.02 | 1.836 | 0.03
SINAPI | COMPOSIÇÃO | 88248 | AUXILIAR DE ENCANADOR OU BOMBEIRO HIDRÁULICO COM ENCARGOS COMPLEMENTARES | H | 0.038 | 19.27 | 0.73
SINAPI | COMPOSIÇÃO | 88267 | ENCANADOR OU BOMBEIRO HIDRÁULICO COM ENCARGOS COMPLEMENTARES | H | 0.038 | 24.04 | 0.91
Item/Órgão | Tipo | Código | Descrição | Unidade | Coeficiente | Preço s/ BDI | Total
13,01.31 | - | 89570 | ADAPTADOR CURTO COM BOLSA E ROSCA PARA REGISTRO, PVC, SOLDÁVEL, DN 40MM X 1.1/2, INSTALADO EM PRUMADA DE ÁGUA - FORNECIMENTO E INSTALAÇÃO. AF_12/2014 | UND |  |  | 8.85
SINAPI | INSUMO | 110 | ADAPTADOR PVC SOLDAVEL CURTO COM BOLSA E ROSCA, 40 MM X 1 1/2", PARA AGUA FRIA | UN | 1 | 5.58 | 5.58
SINAPI | INSUMO | 122 | ADESIVO PLASTICO PARA PVC, FRASCO COM *850* GR | UN | 0.012 | 47.09 | 0.56
SINAPI | INSUMO | 20083 | SOLUCAO PREPARADORA / LIMPADORA PARA PVC, FRASCO COM 1000 CM3 | UN | 0.014 | 53.346 | 0.74
SINAPI | INSUMO | 38383 | LIXA D'AGUA EM FOLHA, GRAO 100 | UN | 0.02 | 1.836 | 0.03
SINAPI | COMPOSIÇÃO | 88248 | AUXILIAR DE ENCANADOR OU BOMBEIRO HIDRÁULICO COM ENCARGOS COMPLEMENTARES | H | 0.045 | 19.27 | 0.86
SINAPI | COMPOSIÇÃO | 88267 | ENCANADOR OU BOMBEIRO HIDRÁULICO COM ENCARGOS COMPLEMENTARES | H | 0.045 | 24.04 | 1.08
Item/Órgão | Tipo | Código | Descrição | Unidade | Coeficiente | Preço s/ BDI | Total
13,01.32 | - | 89498 | JOELHO 45 GRAUS, PVC, SOLDÁVEL, DN 40MM, INSTALADO EM PRUMADA DE ÁGUA - FORNECIMENTO E INSTALAÇÃO. AF_12/2014 | UND |  |  | 8.99
SINAPI | INSUMO | 122 | ADESIVO PLASTICO PARA PVC, FRASCO COM *850* GR | UN | 0.012 | 47.09 | 0.56
SINAPI | INSUMO | 3502 | JOELHO, PVC SOLDAVEL, 45 GRAUS, 40 MM, PARA AGUA FRIA PREDIAL | UN | 1 | 5.07 | 5.07
SINAPI | INSUMO | 20083 | SOLUCAO PREPARADORA / LIMPADORA PARA PVC, FRASCO COM 1000 CM3 | UN | 0.014 | 53.346 | 0.74
SINAPI | INSUMO | 38383 | LIXA D'AGUA EM FOLHA, GRAO 100 | UN | 0.02 | 1.836 | 0.03
SINAPI | COMPOSIÇÃO | 88248 | AUXILIAR DE ENCANADOR OU BOMBEIRO HIDRÁULICO COM ENCARGOS COMPLEMENTARES | H | 0.06 | 19.27 | 1.15
SINAPI | COMPOSIÇÃO | 88267 | ENCANADOR OU BOMBEIRO HIDRÁULICO COM ENCARGOS COMPLEMENTARES | H | 0.06 | 24.04 | 1.44
Item/Órgão | Tipo | Código | Descrição | Unidade | Coeficiente | Preço s/ BDI | Total
13,01.33 | - | CP-AF-1064 | PLUG PVC, ROSCÁVEL 3/4", PARA ÁGUA FRIA PREDIAL- FORNECIMENTO E INSTALAÇAO | UND |  |  | 5.5
SINAPI | INSUMO | 4896 | PLUG PVC, ROSCAVEL 3/4", PARA AGUA FRIA PREDIAL | UN | 1 | 0.7 | 0.7
SINAPI | INSUMO | 3143 | FITA VEDA ROSCA EM ROLOS DE 18 MM X 25 M (L X C) | UN | 0.31 | 7.735 | 2.39
SINAPI | COMPOSIÇÃO | 88248 | AUXILIAR DE ENCANADOR OU BOMBEIRO HIDRÁULICO COM ENCARGOS COMPLEMENTARES | H | 0.056 | 19.27 | 1.07
SINAPI | COMPOSIÇÃO | 88267 | ENCANADOR OU BOMBEIRO HIDRÁULICO COM ENCARGOS COMPLEMENTARES | H | 0.056 | 24.04 | 1.34
Item/Órgão | Tipo | Código | Descrição | Unidade | Coeficiente | Preço s/ BDI | Total
13,01.34 | - | 89594 | UNIÃO, PVC, SOLDÁVEL, DN 50MM, INSTALADO EM PRUMADA DE ÁGUA - FORNECIMENTO E INSTALAÇÃO. AF_12/2014 | UND |  |  | 29.86
SINAPI | INSUMO | 122 | ADESIVO PLASTICO PARA PVC, FRASCO COM *850* GR | UN | 0.018 | 47.09 | 0.84
SINAPI | INSUMO | 9897 | UNIAO PVC, SOLDAVEL, 50 MM, PARA AGUA FRIA PREDIAL | UN | 1 | 25.65 | 25.65
SINAPI | INSUMO | 20083 | SOLUCAO PREPARADORA / LIMPADORA PARA PVC, FRASCO COM 1000 CM3 | UN | 0.022 | 53.346 | 1.17
SINAPI | INSUMO | 38383 | LIXA D'AGUA EM FOLHA, GRAO 100 | UN | 0.024 | 1.836 | 0.04
SINAPI | COMPOSIÇÃO | 88248 | AUXILIAR DE ENCANADOR OU BOMBEIRO HIDRÁULICO COM ENCARGOS COMPLEMENTARES | H | 0.05 | 19.27 | 0.96
SINAPI | COMPOSIÇÃO | 88267 | ENCANADOR OU BOMBEIRO HIDRÁULICO COM ENCARGOS COMPLEMENTARES | H | 0.05 | 24.04 | 1.2
Item/Órgão | Tipo | Código | Descrição | Unidade | Coeficiente | Preço s/ BDI | Total
13,01.35 | - | 89450 | TUBO, PVC, SOLDÁVEL, DN 60MM, INSTALADO EM PRUMADA DE ÁGUA - FORNECIMENTO E INSTALAÇÃO. AF_12/2014 | UND |  |  | 22.01
SINAPI | INSUMO | 9873 | TUBO PVC, SOLDAVEL, DN 60 MM, AGUA FRIA (NBR-5648) | M | 1.061 | 19.56 | 20.75
SINAPI | INSUMO | 38383 | LIXA D'AGUA EM FOLHA, GRAO 100 | UN | 0.011 | 1.836 | 0.02
SINAPI | COMPOSIÇÃO | 88248 | AUXILIAR DE ENCANADOR OU BOMBEIRO HIDRÁULICO COM ENCARGOS COMPLEMENTARES | H | 0.0289 | 19.27 | 0.55
SINAPI | COMPOSIÇÃO | 88267 | ENCANADOR OU BOMBEIRO HIDRÁULICO COM ENCARGOS COMPLEMENTARES | H | 0.0289 | 24.04 | 0.69
Item/Órgão | Tipo | Código | Descrição | Unidade | Coeficiente | Preço s/ BDI | Total
13,01.36 | - | 89628 | TE, PVC, SOLDÁVEL, DN 60MM, INSTALADO EM PRUMADA DE ÁGUA - FORNECIMENTO E INSTALAÇÃO. AF_12/2014 | UND |  |  | 34.03
SINAPI | INSUMO | 122 | ADESIVO PLASTICO PARA PVC, FRASCO COM *850* GR | UN | 0.035 | 47.09 | 1.64
SINAPI | INSUMO | 7143 | TE SOLDAVEL, PVC, 90 GRAUS, 60 MM, PARA AGUA FRIA PREDIAL (NBR 5648) | UN | 1 | 23.87 | 23.87
SINAPI | INSUMO | 20083 | SOLUCAO PREPARADORA / LIMPADORA PARA PVC, FRASCO COM 1000 CM3 | UN | 0.045 | 53.346 | 2.4
SINAPI | INSUMO | 38383 | LIXA D'AGUA EM FOLHA, GRAO 100 | UN | 0.043 | 1.836 | 0.07
SINAPI | COMPOSIÇÃO | 88248 | AUXILIAR DE ENCANADOR OU BOMBEIRO HIDRÁULICO COM ENCARGOS COMPLEMENTARES | H | 0.14 | 19.27 | 2.69
SINAPI | COMPOSIÇÃO | 88267 | ENCANADOR OU BOMBEIRO HIDRÁULICO COM ENCARGOS COMPLEMENTARES | H | 0.14 | 24.04 | 3.36
Item/Órgão | Tipo | Código | Descrição | Unidade | Coeficiente | Preço s/ BDI | Total
13,01.37 | - | 89505 | JOELHO 90 GRAUS, PVC, SOLDÁVEL, DN 60MM, INSTALADO EM PRUMADA DE ÁGUA - FORNECIMENTO E INSTALAÇÃO. AF_12/2014 | UND |  |  | 26.71
SINAPI | INSUMO | 122 | ADESIVO PLASTICO PARA PVC, FRASCO COM *850* GR | UN | 0.024 | 47.09 | 1.13
SINAPI | INSUMO | 3539 | JOELHO PVC, SOLDAVEL, 90 GRAUS, 60 MM, PARA AGUA FRIA PREDIAL | UN | 1 | 20 | 20
SINAPI | INSUMO | 20083 | SOLUCAO PREPARADORA / LIMPADORA PARA PVC, FRASCO COM 1000 CM3 | UN | 0.03 | 53.346 | 1.6
SINAPI | INSUMO | 38383 | LIXA D'AGUA EM FOLHA, GRAO 100 | UN | 0.028 | 1.836 | 0.05
SINAPI | COMPOSIÇÃO | 88248 | AUXILIAR DE ENCANADOR OU BOMBEIRO HIDRÁULICO COM ENCARGOS COMPLEMENTARES | H | 0.091 | 19.27 | 1.75
SINAPI | COMPOSIÇÃO | 88267 | ENCANADOR OU BOMBEIRO HIDRÁULICO COM ENCARGOS COMPLEMENTARES | H | 0.091 | 24.04 | 2.18
Item/Órgão | Tipo | Código | Descrição | Unidade | Coeficiente | Preço s/ BDI | Total
13,01.38 | - | 89610 | ADAPTADOR CURTO COM BOLSA E ROSCA PARA REGISTRO, PVC, SOLDÁVEL, DN 60MM X 2, INSTALADO EM PRUMADA DE ÁGUA - FORNECIMENTO E INSTALAÇÃO. AF_12/2014 | UND |  |  | 15.01
SINAPI | INSUMO | 113 | ADAPTADOR PVC SOLDAVEL CURTO COM BOLSA E ROSCA, 60 MM X 2", PARA AGUA FRIA | UN | 1 | 9.64 | 9.64
SINAPI | INSUMO | 122 | ADESIVO PLASTICO PARA PVC, FRASCO COM *850* GR | UN | 0.024 | 47.09 | 1.13
SINAPI | INSUMO | 20083 | SOLUCAO PREPARADORA / LIMPADORA PARA PVC, FRASCO COM 1000 CM3 | UN | 0.03 | 53.346 | 1.6
SINAPI | INSUMO | 38383 | LIXA D'AGUA EM FOLHA, GRAO 100 | UN | 0.028 | 1.836 | 0.05
SINAPI | COMPOSIÇÃO | 88248 | AUXILIAR DE ENCANADOR OU BOMBEIRO HIDRÁULICO COM ENCARGOS COMPLEMENTARES | H | 0.06 | 19.27 | 1.15
SINAPI | COMPOSIÇÃO | 88267 | ENCANADOR OU BOMBEIRO HIDRÁULICO COM ENCARGOS COMPLEMENTARES | H | 0.06 | 24.04 | 1.44
Item/Órgão | Tipo | Código | Descrição | Unidade | Coeficiente | Preço s/ BDI | Total
13,01.39 | - | 89597 | LUVA, PVC, SOLDÁVEL, DN 60MM, INSTALADO EM PRUMADA DE ÁGUA - FORNECIMENTO E INSTALAÇÃO. AF_12/2014 | UND |  |  | 14.98
SINAPI | INSUMO | 122 | ADESIVO PLASTICO PARA PVC, FRASCO COM *850* GR | UN | 0.024 | 47.09 | 1.13
SINAPI | INSUMO | 3864 | LUVA PVC SOLDAVEL, 60 MM, PARA AGUA FRIA PREDIAL | UN | 1 | 9.61 | 9.61
SINAPI | INSUMO | 20083 | SOLUCAO PREPARADORA / LIMPADORA PARA PVC, FRASCO COM 1000 CM3 | UN | 0.03 | 53.346 | 1.6
SINAPI | INSUMO | 38383 | LIXA D'AGUA EM FOLHA, GRAO 100 | UN | 0.028 | 1.836 | 0.05
SINAPI | COMPOSIÇÃO | 88248 | AUXILIAR DE ENCANADOR OU BOMBEIRO HIDRÁULICO COM ENCARGOS COMPLEMENTARES | H | 0.06 | 19.27 | 1.15
SINAPI | COMPOSIÇÃO | 88267 | ENCANADOR OU BOMBEIRO HIDRÁULICO COM ENCARGOS COMPLEMENTARES | H | 0.06 | 24.04 | 1.44
Item/Órgão | Tipo | Código | Descrição | Unidade | Coeficiente | Preço s/ BDI | Total
13,01.40 | - | 89609 | UNIÃO, PVC, SOLDÁVEL, DN 60MM, INSTALADO EM PRUMADA DE ÁGUA - FORNECIMENTO E INSTALAÇÃO. AF_12/2014 | UND |  |  | 70.24
SINAPI | INSUMO | 122 | ADESIVO PLASTICO PARA PVC, FRASCO COM *850* GR | UN | 0.024 | 47.09 | 1.13
SINAPI | INSUMO | 9910 | UNIAO PVC, SOLDAVEL, 60 MM, PARA AGUA FRIA PREDIAL | UN | 1 | 65 | 65
SINAPI | INSUMO | 20083 | SOLUCAO PREPARADORA / LIMPADORA PARA PVC, FRASCO COM 1000 CM3 | UN | 0.03 | 53.346 | 1.6
SINAPI | INSUMO | 38383 | LIXA D'AGUA EM FOLHA, GRAO 100 | UN | 0.028 | 1.836 | 0.05
SINAPI | COMPOSIÇÃO | 88248 | AUXILIAR DE ENCANADOR OU BOMBEIRO HIDRÁULICO COM ENCARGOS COMPLEMENTARES | H | 0.057 | 19.27 | 1.09
SINAPI | COMPOSIÇÃO | 88267 | ENCANADOR OU BOMBEIRO HIDRÁULICO COM ENCARGOS COMPLEMENTARES | H | 0.057 | 24.04 | 1.37
Item/Órgão | Tipo | Código | Descrição | Unidade | Coeficiente | Preço s/ BDI | Total
13,02.1 | - | 89512 | TUBO PVC, SÉRIE R, ÁGUA PLUVIAL, DN 100 MM, FORNECIDO E INSTALADO EM RAMAL DE ENCAMINHAMENTO. AF_12/2014 | M |  |  | 54.08
SINAPI | INSUMO | 122 | ADESIVO PLASTICO PARA PVC, FRASCO COM *850* GR | UN | 0.0429 | 47.09 | 2.02
SINAPI | INSUMO | 9841 | TUBO PVC, SERIE R, DN 100 MM, PARA ESGOTO OU AGUAS PLUVIAIS PREDIAIS (NBR 5688) | M | 1.04 | 33.5 | 34.84
SINAPI | INSUMO | 20083 | SOLUCAO PREPARADORA / LIMPADORA PARA PVC, FRASCO COM 1000 CM3 | UN | 0.0701 | 53.346 | 3.73
SINAPI | INSUMO | 38383 | LIXA D'AGUA EM FOLHA, GRAO 100 | UN | 0.1485 | 1.836 | 0.27
SINAPI | COMPOSIÇÃO | 88248 | AUXILIAR DE ENCANADOR OU BOMBEIRO HIDRÁULICO COM ENCARGOS COMPLEMENTARES | H | 0.3055 | 19.27 | 5.88
SINAPI | COMPOSIÇÃO | 88267 | ENCANADOR OU BOMBEIRO HIDRÁULICO COM ENCARGOS COMPLEMENTARES | H | 0.3055 | 24.04 | 7.34
Item/Órgão | Tipo | Código | Descrição | Unidade | Coeficiente | Preço s/ BDI | Total
13,02.2 | - | CP-AP1 | TUBO PVC, SÉRIE R, ÁGUA PLUVIAL, DN 150 MM, FORNECIDO E INSTALADO EM RAMAL DE ENCAMINHAMENTO. | M |  |  | 91.45
SINAPI | INSUMO | 122 | ADESIVO PLASTICO PARA PVC, FRASCO COM *850* GR | UN | 0.0429 | 47.09 | 2.02
SINAPI | INSUMO | 9840 | TUBO PVC, SERIE R, DN 150 MM, PARA ESGOTO OU AGUAS PLUVIAIS PREDIAIS (NBR 5688) | M | 1.04 | 69 | 71.76
SINAPI | INSUMO | 20083 | SOLUCAO PREPARADORA / LIMPADORA PARA PVC, FRASCO COM 1000 CM3 | UN | 0.0701 | 53.346 | 3.73
SINAPI | INSUMO | 38383 | LIXA D'AGUA EM FOLHA, GRAO 100 | UN | 0.1485 | 1.836 | 0.27
SINAPI | COMPOSIÇÃO | 88248 | AUXILIAR DE ENCANADOR OU BOMBEIRO HIDRÁULICO COM ENCARGOS COMPLEMENTARES | H | 0.316 | 19.27 | 6.08
SINAPI | COMPOSIÇÃO | 88267 | ENCANADOR OU BOMBEIRO HIDRÁULICO COM ENCARGOS COMPLEMENTARES | H | 0.316 | 24.04 | 7.59
Item/Órgão | Tipo | Código | Descrição | Unidade | Coeficiente | Preço s/ BDI | Total
13,02.3 | - | 89556 | LUVA DE CORRER, PVC, SERIE R, ÁGUA PLUVIAL, DN 100 MM, JUNTA ELÁSTICA, FORNECIDO E INSTALADO EM RAMAL DE ENCAMINHAMENTO. AF_12/2014 | UND |  |  | 31.34
SINAPI | INSUMO | 301 | ANEL BORRACHA PARA TUBO ESGOTO PREDIAL, DN 100 MM (NBR 5688) | UN | 1 | 3.825 | 3.82
SINAPI | INSUMO | 20078 | PASTA LUBRIFICANTE PARA TUBOS E CONEXOES COM JUNTA ELASTICA, EMBALAGEM DE *400* GR (USO EM PVC, ACO, POLIETILENO E OUTROS) | UN | 0.046 | 19.431 | 0.89
SINAPI | INSUMO | 20165 | LUVA DE CORRER, PVC SERIE R, 100 MM, PARA ESGOTO OU AGUAS PLUVIAIS PREDIAIS | UN | 1 | 23.61 | 23.61
SINAPI | COMPOSIÇÃO | 88248 | AUXILIAR DE ENCANADOR OU BOMBEIRO HIDRÁULICO COM ENCARGOS COMPLEMENTARES | H | 0.07 | 19.27 | 1.34
SINAPI | COMPOSIÇÃO | 88267 | ENCANADOR OU BOMBEIRO HIDRÁULICO COM ENCARGOS COMPLEMENTARES | H | 0.07 | 24.04 | 1.68
Item/Órgão | Tipo | Código | Descrição | Unidade | Coeficiente | Preço s/ BDI | Total
13,02.4 | - | CP-AP02 | LUVA DE CORRER, PVC, SERIE R, ÁGUA PLUVIAL, DN 150 MM, JUNTA ELÁSTICA, FORNECIDO E INSTALADO EM RAMAL DE ENCAMINHAMENTO. AF_12/2014 | UND |  |  | 86.17
SINAPI | INSUMO | 301 | ANEL BORRACHA PARA TUBO ESGOTO PREDIAL, DN 100 MM (NBR 5688) | UN | 1 | 3.825 | 3.82
SINAPI | INSUMO | 20078 | PASTA LUBRIFICANTE PARA TUBOS E CONEXOES COM JUNTA ELASTICA, EMBALAGEM DE *400* GR (USO EM PVC, ACO, POLIETILENO E OUTROS) | UN | 0.046 | 19.431 | 0.89
SINAPI | INSUMO | 20166 | LUVA DE CORRER, PVC SERIE R, 150 MM, PARA ESGOTO OU AGUAS PLUVIAIS PREDIAIS | UN | 1 | 78 | 78
SINAPI | COMPOSIÇÃO | 88248 | AUXILIAR DE ENCANADOR OU BOMBEIRO HIDRÁULICO COM ENCARGOS COMPLEMENTARES | H | 0.08 | 19.27 | 1.54
SINAPI | COMPOSIÇÃO | 88267 | ENCANADOR OU BOMBEIRO HIDRÁULICO COM ENCARGOS COMPLEMENTARES | H | 0.08 | 24.04 | 1.92
Item/Órgão | Tipo | Código | Descrição | Unidade | Coeficiente | Preço s/ BDI | Total
13,02.5 | - | 89578 | TUBO PVC, SÉRIE R, ÁGUA PLUVIAL, DN 100 MM, FORNECIDO E INSTALADO EM CONDUTORES VERTICAIS DE ÁGUAS PLUVIAIS. AF_12/2014 | M |  |  | 39.58
SINAPI | INSUMO | 122 | ADESIVO PLASTICO PARA PVC, FRASCO COM *850* GR | UN | 0.005 | 47.09 | 0.23
SINAPI | INSUMO | 9841 | TUBO PVC, SERIE R, DN 100 MM, PARA ESGOTO OU AGUAS PLUVIAIS PREDIAIS (NBR 5688) | M | 1.04 | 33.5 | 34.84
SINAPI | INSUMO | 20083 | SOLUCAO PREPARADORA / LIMPADORA PARA PVC, FRASCO COM 1000 CM3 | UN | 0.0082 | 53.346 | 0.43
SINAPI | INSUMO | 38383 | LIXA D'AGUA EM FOLHA, GRAO 100 | UN | 0.023 | 1.836 | 0.04
SINAPI | COMPOSIÇÃO | 88248 | AUXILIAR DE ENCANADOR OU BOMBEIRO HIDRÁULICO COM ENCARGOS COMPLEMENTARES | H | 0.0935 | 19.27 | 1.8
SINAPI | COMPOSIÇÃO | 88267 | ENCANADOR OU BOMBEIRO HIDRÁULICO COM ENCARGOS COMPLEMENTARES | H | 0.0935 | 24.04 | 2.24
Item/Órgão | Tipo | Código | Descrição | Unidade | Coeficiente | Preço s/ BDI | Total
13,02.6 | - | 89671 | LUVA DE CORRER, PVC, SERIE R, ÁGUA PLUVIAL, DN 100 MM, JUNTA ELÁSTICA, FORNECIDO E INSTALADO EM CONDUTORES VERTICAIS DE ÁGUAS PLUVIAIS. AF_12/2014 | UND |  |  | 30.61
SINAPI | INSUMO | 301 | ANEL BORRACHA PARA TUBO ESGOTO PREDIAL, DN 100 MM (NBR 5688) | UN | 1 | 3.825 | 3.82
SINAPI | INSUMO | 20078 | PASTA LUBRIFICANTE PARA TUBOS E CONEXOES COM JUNTA ELASTICA, EMBALAGEM DE *400* GR (USO EM PVC, ACO, POLIETILENO E OUTROS) | UN | 0.046 | 19.431 | 0.89
SINAPI | INSUMO | 20165 | LUVA DE CORRER, PVC SERIE R, 100 MM, PARA ESGOTO OU AGUAS PLUVIAIS PREDIAIS | UN | 1 | 23.61 | 23.61
SINAPI | COMPOSIÇÃO | 88248 | AUXILIAR DE ENCANADOR OU BOMBEIRO HIDRÁULICO COM ENCARGOS COMPLEMENTARES | H | 0.053 | 19.27 | 1.02
SINAPI | COMPOSIÇÃO | 88267 | ENCANADOR OU BOMBEIRO HIDRÁULICO COM ENCARGOS COMPLEMENTARES | H | 0.053 | 24.04 | 1.27
Item/Órgão | Tipo | Código | Descrição | Unidade | Coeficiente | Preço s/ BDI | Total
13,02.7 | - | 89584 | JOELHO 90 GRAUS, PVC, SERIE R, ÁGUA PLUVIAL, DN 100 MM, JUNTA ELÁSTICA, FORNECIDO E INSTALADO EM CONDUTORES VERTICAIS DE ÁGUAS PLUVIAIS. AF_12/2014 | UND |  |  | 36.52
SINAPI | INSUMO | 301 | ANEL BORRACHA PARA TUBO ESGOTO PREDIAL, DN 100 MM (NBR 5688) | UN | 1 | 3.825 | 3.82
SINAPI | INSUMO | 20078 | PASTA LUBRIFICANTE PARA TUBOS E CONEXOES COM JUNTA ELASTICA, EMBALAGEM DE *400* GR (USO EM PVC, ACO, POLIETILENO E OUTROS) | UN | 0.046 | 19.431 | 0.89
SINAPI | INSUMO | 20157 | JOELHO, PVC SERIE R, 90 GRAUS, DN 100 MM, PARA ESGOTO OU AGUAS PLUVIAIS PREDIAIS | UN | 1 | 29 | 29
SINAPI | COMPOSIÇÃO | 88248 | AUXILIAR DE ENCANADOR OU BOMBEIRO HIDRÁULICO COM ENCARGOS COMPLEMENTARES | H | 0.065 | 19.27 | 1.25
SINAPI | COMPOSIÇÃO | 88267 | ENCANADOR OU BOMBEIRO HIDRÁULICO COM ENCARGOS COMPLEMENTARES | H | 0.065 | 24.04 | 1.56
Item/Órgão | Tipo | Código | Descrição | Unidade | Coeficiente | Preço s/ BDI | Total
13,02.8 | - | CP-AP03 | RALO FOFO SEMIESFERICO, 100 MM, FORNECIDO E INSTALADO EM LAJES/CALHAS. AF_12/2014 | UND |  |  | 20.13
SINAPI | INSUMO | 122 | ADESIVO PLASTICO PARA PVC, FRASCO COM *850* GR | UN | 0.0049 | 47.09 | 0.23
SINAPI | INSUMO | 11708 | RALO FOFO SEMIESFERICO, 100 MM, PARA LAJES/ CALHAS | UN | 1 | 18.45 | 18.45
SINAPI | INSUMO | 20083 | SOLUCAO PREPARADORA / LIMPADORA PARA PVC, FRASCO COM 1000 CM3 | UN | 0.0075 | 53.346 | 0.4
SINAPI | INSUMO | 38383 | LIXA D'AGUA EM FOLHA, GRAO 100 | UN | 0.012 | 1.836 | 0.02
SINAPI | COMPOSIÇÃO | 88248 | AUXILIAR DE ENCANADOR OU BOMBEIRO HIDRÁULICO COM ENCARGOS COMPLEMENTARES | H | 0.024 | 19.27 | 0.46
SINAPI | COMPOSIÇÃO | 88267 | ENCANADOR OU BOMBEIRO HIDRÁULICO COM ENCARGOS COMPLEMENTARES | H | 0.024 | 24.04 | 0.57
Item/Órgão | Tipo | Código | Descrição | Unidade | Coeficiente | Preço s/ BDI | Total
13,03.1 | - | CP-Gre-4379 | CAIXA COM GRELHA RETANGULAR DE FERRO EM ALVENARIA COM TIJOLOS CERÂMICOS MACIÇOS, LARG= 20 CM, H=40 CM. | M |  |  | 589.5
SINAPI | COMPOSIÇÃO | 103006 | CAIXA COM GRELHA RETANGULAR DE FERRO FUNDIDO, EM ALVENARIA COM TIJOLOS CERÂMICOS MACIÇOS, DIMENSÕES INTERNAS: 0,20 X 1,00 X 0,4 M. | UN | 1 | 589.5 | 589.5
Item/Órgão | Tipo | Código | Descrição | Unidade | Coeficiente | Preço s/ BDI | Total
13,03.2 | - | 89709 | RALO SIFONADO, PVC, DN 100 X 40 MM, JUNTA SOLDÁVEL, FORNECIDO E INSTALADO EM RAMAL DE DESCARGA OU EM RAMAL DE ESGOTO SANITÁRIO. AF_12/2014 | UND |  |  | 10.3
SINAPI | INSUMO | 122 | ADESIVO PLASTICO PARA PVC, FRASCO COM *850* GR | UN | 0.0049 | 47.09 | 0.23
SINAPI | INSUMO | 11741 | RALO SIFONADO CILINDRICO, PVC, 100 X 40 MM, COM GRELHA REDONDA BRANCA | UN | 1 | 7.07 | 7.07
SINAPI | INSUMO | 20083 | SOLUCAO PREPARADORA / LIMPADORA PARA PVC, FRASCO COM 1000 CM3 | UN | 0.0075 | 53.346 | 0.4
SINAPI | INSUMO | 38383 | LIXA D'AGUA EM FOLHA, GRAO 100 | UN | 0.017 | 1.836 | 0.03
SINAPI | COMPOSIÇÃO | 88248 | AUXILIAR DE ENCANADOR OU BOMBEIRO HIDRÁULICO COM ENCARGOS COMPLEMENTARES | H | 0.0595 | 19.27 | 1.14
SINAPI | COMPOSIÇÃO | 88267 | ENCANADOR OU BOMBEIRO HIDRÁULICO COM ENCARGOS COMPLEMENTARES | H | 0.0595 | 24.04 | 1.43
Item/Órgão | Tipo | Código | Descrição | Unidade | Coeficiente | Preço s/ BDI | Total
13,03.3 | - | 89707 | CAIXA SIFONADA, PVC, DN 100 X 100 X 50 MM, JUNTA ELÁSTICA, FORNECIDA E INSTALADA EM RAMAL DE DESCARGA OU EM RAMAL DE ESGOTO SANITÁRIO. AF_12/2014 | UND |  |  | 26.41
SINAPI | INSUMO | 122 | ADESIVO PLASTICO PARA PVC, FRASCO COM *850* GR | UN | 0.0148 | 47.09 | 0.69
SINAPI | INSUMO | 296 | ANEL BORRACHA PARA TUBO ESGOTO PREDIAL, DN 50 MM (NBR 5688) | UN | 1 | 2.159 | 2.15
SINAPI | INSUMO | 5103 | CAIXA SIFONADA PVC, 100 X 100 X 50 MM, COM GRELHA REDONDA, BRANCA | UN | 1 | 15 | 15
SINAPI | INSUMO | 20078 | PASTA LUBRIFICANTE PARA TUBOS E CONEXOES COM JUNTA ELASTICA, EMBALAGEM DE *400* GR (USO EM PVC, ACO, POLIETILENO E OUTROS) | UN | 0.02 | 19.431 | 0.38
SINAPI | INSUMO | 20083 | SOLUCAO PREPARADORA / LIMPADORA PARA PVC, FRASCO COM 1000 CM3 | UN | 0.0225 | 53.346 | 1.2
SINAPI | INSUMO | 38383 | LIXA D'AGUA EM FOLHA, GRAO 100 | UN | 0.064 | 1.836 | 0.11
SINAPI | COMPOSIÇÃO | 88248 | AUXILIAR DE ENCANADOR OU BOMBEIRO HIDRÁULICO COM ENCARGOS COMPLEMENTARES | H | 0.1592 | 19.27 | 3.06
SINAPI | COMPOSIÇÃO | 88267 | ENCANADOR OU BOMBEIRO HIDRÁULICO COM ENCARGOS COMPLEMENTARES | H | 0.1592 | 24.04 | 3.82
Item/Órgão | Tipo | Código | Descrição | Unidade | Coeficiente | Preço s/ BDI | Total
13,04.1 | - | CP-Esg-1082 | GRELHA REDONDA INOX PARA RALO DA MARCA TIGRE OU EQUIVALENTE, MODELO: 27471340. | UND |  |  | 34.94
SINAPI | INSUMO | cot_mat118 | GRELHA DE RALO REDONDA INOX 100 MM - 27471340 - TIGRE | UN | 1 | 32.49 | 32.49
SINAPI | COMPOSIÇÃO | 88248 | AUXILIAR DE ENCANADOR OU BOMBEIRO HIDRÁULICO COM ENCARGOS COMPLEMENTARES | H | 0.1275 | 19.27 | 2.45
Item/Órgão | Tipo | Código | Descrição | Unidade | Coeficiente | Preço s/ BDI | Total
13,04.2 | - | 89711 | TUBO PVC, SERIE NORMAL, ESGOTO PREDIAL, DN 40 MM, FORNECIDO E INSTALADO EM RAMAL DE DESCARGA OU RAMAL DE ESGOTO SANITÁRIO. AF_12/2014 | M |  |  | 14.36
SINAPI | INSUMO | 9835 | TUBO PVC SERIE NORMAL, DN 40 MM, PARA ESGOTO PREDIAL (NBR 5688) | M | 1.05 | 5.27 | 5.53
SINAPI | INSUMO | 38383 | LIXA D'AGUA EM FOLHA, GRAO 100 | UN | 0.1 | 1.836 | 0.18
SINAPI | COMPOSIÇÃO | 88248 | AUXILIAR DE ENCANADOR OU BOMBEIRO HIDRÁULICO COM ENCARGOS COMPLEMENTARES | H | 0.2 | 19.27 | 3.85
SINAPI | COMPOSIÇÃO | 88267 | ENCANADOR OU BOMBEIRO HIDRÁULICO COM ENCARGOS COMPLEMENTARES | H | 0.2 | 24.04 | 4.8
Item/Órgão | Tipo | Código | Descrição | Unidade | Coeficiente | Preço s/ BDI | Total
13,04.3 | - | 89712 | TUBO PVC, SERIE NORMAL, ESGOTO PREDIAL, DN 50 MM, FORNECIDO E INSTALADO EM RAMAL DE DESCARGA OU RAMAL DE ESGOTO SANITÁRIO. AF_12/2014 | M |  |  | 21.69
SINAPI | INSUMO | 122 | ADESIVO PLASTICO PARA PVC, FRASCO COM *850* GR | UN | 0.0108 | 47.09 | 0.5
SINAPI | INSUMO | 9838 | TUBO PVC SERIE NORMAL, DN 50 MM, PARA ESGOTO PREDIAL (NBR 5688) | M | 1.05 | 8.42 | 8.84
SINAPI | INSUMO | 20083 | SOLUCAO PREPARADORA / LIMPADORA PARA PVC, FRASCO COM 1000 CM3 | UN | 0.0163 | 53.346 | 0.86
SINAPI | INSUMO | 38383 | LIXA D'AGUA EM FOLHA, GRAO 100 | UN | 0.127 | 1.836 | 0.23
SINAPI | COMPOSIÇÃO | 88248 | AUXILIAR DE ENCANADOR OU BOMBEIRO HIDRÁULICO COM ENCARGOS COMPLEMENTARES | H | 0.26 | 19.27 | 5.01
SINAPI | COMPOSIÇÃO | 88267 | ENCANADOR OU BOMBEIRO HIDRÁULICO COM ENCARGOS COMPLEMENTARES | H | 0.26 | 24.04 | 6.25
Item/Órgão | Tipo | Código | Descrição | Unidade | Coeficiente | Preço s/ BDI | Total
13,04.4 | - | 89713 | TUBO PVC, SERIE NORMAL, ESGOTO PREDIAL, DN 75 MM, FORNECIDO E INSTALADO EM RAMAL DE DESCARGA OU RAMAL DE ESGOTO SANITÁRIO. AF_12/2014 | M |  |  | 32.69
SINAPI | INSUMO | 122 | ADESIVO PLASTICO PARA PVC, FRASCO COM *850* GR | UN | 0.0247 | 47.09 | 1.16
SINAPI | INSUMO | 9837 | TUBO PVC SERIE NORMAL, DN 75 MM, PARA ESGOTO PREDIAL (NBR 5688) | M | 1.05 | 12.3 | 12.91
SINAPI | INSUMO | 20083 | SOLUCAO PREPARADORA / LIMPADORA PARA PVC, FRASCO COM 1000 CM3 | UN | 0.0385 | 53.346 | 2.05
SINAPI | INSUMO | 38383 | LIXA D'AGUA EM FOLHA, GRAO 100 | UN | 0.187 | 1.836 | 0.34
SINAPI | COMPOSIÇÃO | 88248 | AUXILIAR DE ENCANADOR OU BOMBEIRO HIDRÁULICO COM ENCARGOS COMPLEMENTARES | H | 0.375 | 19.27 | 7.22
SINAPI | COMPOSIÇÃO | 88267 | ENCANADOR OU BOMBEIRO HIDRÁULICO COM ENCARGOS COMPLEMENTARES | H | 0.375 | 24.04 | 9.01
Item/Órgão | Tipo | Código | Descrição | Unidade | Coeficiente | Preço s/ BDI | Total
13,04.5 | - | 89714 | TUBO PVC, SERIE NORMAL, ESGOTO PREDIAL, DN 100 MM, FORNECIDO E INSTALADO EM RAMAL DE DESCARGA OU RAMAL DE ESGOTO SANITÁRIO. AF_12/2014 | M |  |  | 41.24
SINAPI | INSUMO | 122 | ADESIVO PLASTICO PARA PVC, FRASCO COM *850* GR | UN | 0.0363 | 47.09 | 1.7
SINAPI | INSUMO | 9836 | TUBO PVC SERIE NORMAL, DN 100 MM, PARA ESGOTO PREDIAL (NBR 5688) | M | 1.05 | 13.6 | 14.28
SINAPI | INSUMO | 20083 | SOLUCAO PREPARADORA / LIMPADORA PARA PVC, FRASCO COM 1000 CM3 | UN | 0.0593 | 53.346 | 3.16
SINAPI | INSUMO | 38383 | LIXA D'AGUA EM FOLHA, GRAO 100 | UN | 0.247 | 1.836 | 0.45
SINAPI | COMPOSIÇÃO | 88248 | AUXILIAR DE ENCANADOR OU BOMBEIRO HIDRÁULICO COM ENCARGOS COMPLEMENTARES | H | 0.5 | 19.27 | 9.63
SINAPI | COMPOSIÇÃO | 88267 | ENCANADOR OU BOMBEIRO HIDRÁULICO COM ENCARGOS COMPLEMENTARES | H | 0.5 | 24.04 | 12.02
Item/Órgão | Tipo | Código | Descrição | Unidade | Coeficiente | Preço s/ BDI | Total
13,04.6 | - | 89724 | JOELHO 90 GRAUS, PVC, SERIE NORMAL, ESGOTO PREDIAL, DN 40 MM, JUNTA SOLDÁVEL, FORNECIDO E INSTALADO EM RAMAL DE DESCARGA OU RAMAL DE ESGOTO SANITÁRIO. AF_12/2014 | UND |  |  | 7.56
SINAPI | INSUMO | 122 | ADESIVO PLASTICO PARA PVC, FRASCO COM *850* GR | UN | 0.0099 | 47.09 | 0.46
SINAPI | INSUMO | 3517 | JOELHO PVC, SOLDAVEL, BB, 90 GRAUS, DN 40 MM, PARA ESGOTO PREDIAL | UN | 1 | 3.25 | 3.25
SINAPI | INSUMO | 20083 | SOLUCAO PREPARADORA / LIMPADORA PARA PVC, FRASCO COM 1000 CM3 | UN | 0.015 | 53.346 | 0.8
SINAPI | INSUMO | 38383 | LIXA D'AGUA EM FOLHA, GRAO 100 | UN | 0.021 | 1.836 | 0.03
SINAPI | COMPOSIÇÃO | 88248 | AUXILIAR DE ENCANADOR OU BOMBEIRO HIDRÁULICO COM ENCARGOS COMPLEMENTARES | H | 0.07 | 19.27 | 1.34
SINAPI | COMPOSIÇÃO | 88267 | ENCANADOR OU BOMBEIRO HIDRÁULICO COM ENCARGOS COMPLEMENTARES | H | 0.07 | 24.04 | 1.68
Item/Órgão | Tipo | Código | Descrição | Unidade | Coeficiente | Preço s/ BDI | Total
13,04.7 | - | 89731 | JOELHO 90 GRAUS, PVC, SERIE NORMAL, ESGOTO PREDIAL, DN 50 MM, JUNTA ELÁSTICA, FORNECIDO E INSTALADO EM RAMAL DE DESCARGA OU RAMAL DE ESGOTO SANITÁRIO. AF_12/2014 | UND |  |  | 8.24
SINAPI | INSUMO | 296 | ANEL BORRACHA PARA TUBO ESGOTO PREDIAL, DN 50 MM (NBR 5688) | UN | 1 | 2.159 | 2.15
SINAPI | INSUMO | 3526 | JOELHO PVC, SOLDAVEL, PB, 90 GRAUS, DN 50 MM, PARA ESGOTO PREDIAL | UN | 1 | 2.25 | 2.25
SINAPI | INSUMO | 20078 | PASTA LUBRIFICANTE PARA TUBOS E CONEXOES COM JUNTA ELASTICA, EMBALAGEM DE *400* GR (USO EM PVC, ACO, POLIETILENO E OUTROS) | UN | 0.02 | 19.431 | 0.38
SINAPI | COMPOSIÇÃO | 88248 | AUXILIAR DE ENCANADOR OU BOMBEIRO HIDRÁULICO COM ENCARGOS COMPLEMENTARES | H | 0.08 | 19.27 | 1.54
SINAPI | COMPOSIÇÃO | 88267 | ENCANADOR OU BOMBEIRO HIDRÁULICO COM ENCARGOS COMPLEMENTARES | H | 0.08 | 24.04 | 1.92
Item/Órgão | Tipo | Código | Descrição | Unidade | Coeficiente | Preço s/ BDI | Total
13,04.8 | - | 89744 | JOELHO 90 GRAUS, PVC, SERIE NORMAL, ESGOTO PREDIAL, DN 100 MM, JUNTA ELÁSTICA, FORNECIDO E INSTALADO EM RAMAL DE DESCARGA OU RAMAL DE ESGOTO SANITÁRIO. AF_12/2014 | UND |  |  | 19.32
SINAPI | INSUMO | 301 | ANEL BORRACHA PARA TUBO ESGOTO PREDIAL, DN 100 MM (NBR 5688) | UN | 1 | 3.825 | 3.82
SINAPI | INSUMO | 3520 | JOELHO PVC, SOLDAVEL, PB, 90 GRAUS, DN 100 MM, PARA ESGOTO PREDIAL | UN | 1 | 8 | 8
SINAPI | INSUMO | 20078 | PASTA LUBRIFICANTE PARA TUBOS E CONEXOES COM JUNTA ELASTICA, EMBALAGEM DE *400* GR (USO EM PVC, ACO, POLIETILENO E OUTROS) | UN | 0.046 | 19.431 | 0.89
SINAPI | COMPOSIÇÃO | 88248 | AUXILIAR DE ENCANADOR OU BOMBEIRO HIDRÁULICO COM ENCARGOS COMPLEMENTARES | H | 0.153 | 19.27 | 2.94
SINAPI | COMPOSIÇÃO | 88267 | ENCANADOR OU BOMBEIRO HIDRÁULICO COM ENCARGOS COMPLEMENTARES | H | 0.153 | 24.04 | 3.67
Item/Órgão | Tipo | Código | Descrição | Unidade | Coeficiente | Preço s/ BDI | Total
13,04.9 | - | 89726 | JOELHO 45 GRAUS, PVC, SERIE NORMAL, ESGOTO PREDIAL, DN 40 MM, JUNTA SOLDÁVEL, FORNECIDO E INSTALADO EM RAMAL DE DESCARGA OU RAMAL DE ESGOTO SANITÁRIO. AF_12/2014 | UND |  |  | 5.05
SINAPI | INSUMO | 122 | ADESIVO PLASTICO PARA PVC, FRASCO COM *850* GR | UN | 0.0099 | 47.09 | 0.46
SINAPI | INSUMO | 3516 | JOELHO PVC, SOLDAVEL, BB, 45 GRAUS, DN 40 MM, PARA ESGOTO PREDIAL | UN | 1 | 1 | 1
SINAPI | INSUMO | 20083 | SOLUCAO PREPARADORA / LIMPADORA PARA PVC, FRASCO COM 1000 CM3 | UN | 0.015 | 53.346 | 0.8
SINAPI | INSUMO | 38383 | LIXA D'AGUA EM FOLHA, GRAO 100 | UN | 0.021 | 1.836 | 0.03
SINAPI | COMPOSIÇÃO | 88248 | AUXILIAR DE ENCANADOR OU BOMBEIRO HIDRÁULICO COM ENCARGOS COMPLEMENTARES | H | 0.064 | 19.27 | 1.23
SINAPI | COMPOSIÇÃO | 88267 | ENCANADOR OU BOMBEIRO HIDRÁULICO COM ENCARGOS COMPLEMENTARES | H | 0.064 | 24.04 | 1.53
Item/Órgão | Tipo | Código | Descrição | Unidade | Coeficiente | Preço s/ BDI | Total
13,04.10 | - | 89732 | JOELHO 45 GRAUS, PVC, SERIE NORMAL, ESGOTO PREDIAL, DN 50 MM, JUNTA ELÁSTICA, FORNECIDO E INSTALADO EM RAMAL DE DESCARGA OU RAMAL DE ESGOTO SANITÁRIO. AF_12/2014 | UND |  |  | 8.97
SINAPI | INSUMO | 296 | ANEL BORRACHA PARA TUBO ESGOTO PREDIAL, DN 50 MM (NBR 5688) | UN | 1 | 2.159 | 2.15
SINAPI | INSUMO | 3518 | JOELHO PVC, SOLDAVEL, PB, 45 GRAUS, DN 50 MM, PARA ESGOTO PREDIAL | UN | 1 | 2.98 | 2.98
SINAPI | INSUMO | 20078 | PASTA LUBRIFICANTE PARA TUBOS E CONEXOES COM JUNTA ELASTICA, EMBALAGEM DE *400* GR (USO EM PVC, ACO, POLIETILENO E OUTROS) | UN | 0.02 | 19.431 | 0.38
SINAPI | COMPOSIÇÃO | 88248 | AUXILIAR DE ENCANADOR OU BOMBEIRO HIDRÁULICO COM ENCARGOS COMPLEMENTARES | H | 0.08 | 19.27 | 1.54
SINAPI | COMPOSIÇÃO | 88267 | ENCANADOR OU BOMBEIRO HIDRÁULICO COM ENCARGOS COMPLEMENTARES | H | 0.08 | 24.04 | 1.92
Item/Órgão | Tipo | Código | Descrição | Unidade | Coeficiente | Preço s/ BDI | Total
13,04.11 | - | 89746 | JOELHO 45 GRAUS, PVC, SERIE NORMAL, ESGOTO PREDIAL, DN 100 MM, JUNTA ELÁSTICA, FORNECIDO E INSTALADO EM RAMAL DE DESCARGA OU RAMAL DE ESGOTO SANITÁRIO. AF_12/2014 | UND |  |  | 19.28
SINAPI | INSUMO | 301 | ANEL BORRACHA PARA TUBO ESGOTO PREDIAL, DN 100 MM (NBR 5688) | UN | 1 | 3.825 | 3.82
SINAPI | INSUMO | 3528 | JOELHO PVC, SOLDAVEL, PB, 45 GRAUS, DN 100 MM, PARA ESGOTO PREDIAL | UN | 1 | 7.65 | 7.65
SINAPI | INSUMO | 20078 | PASTA LUBRIFICANTE PARA TUBOS E CONEXOES COM JUNTA ELASTICA, EMBALAGEM DE *400* GR (USO EM PVC, ACO, POLIETILENO E OUTROS) | UN | 0.046 | 19.431 | 0.89
SINAPI | COMPOSIÇÃO | 88248 | AUXILIAR DE ENCANADOR OU BOMBEIRO HIDRÁULICO COM ENCARGOS COMPLEMENTARES | H | 0.16 | 19.27 | 3.08
SINAPI | COMPOSIÇÃO | 88267 | ENCANADOR OU BOMBEIRO HIDRÁULICO COM ENCARGOS COMPLEMENTARES | H | 0.16 | 24.04 | 3.84
Item/Órgão | Tipo | Código | Descrição | Unidade | Coeficiente | Preço s/ BDI | Total
13,04.12 | - | 89783 | JUNÇÃO SIMPLES, PVC, SERIE NORMAL, ESGOTO PREDIAL, DN 40 MM, JUNTA SOLDÁVEL, FORNECIDO E INSTALADO EM RAMAL DE DESCARGA OU RAMAL DE ESGOTO SANITÁRIO. AF_12/2014 | UND |  |  | 8.97
SINAPI | INSUMO | 122 | ADESIVO PLASTICO PARA PVC, FRASCO COM *850* GR | UN | 0.0148 | 47.09 | 0.69
SINAPI | INSUMO | 3666 | JUNCAO SIMPLES, PVC, 45 GRAUS, DN 40 X 40 MM, SERIE NORMAL PARA ESGOTO PREDIAL | UN | 1 | 3.5 | 3.5
SINAPI | INSUMO | 20083 | SOLUCAO PREPARADORA / LIMPADORA PARA PVC, FRASCO COM 1000 CM3 | UN | 0.015 | 53.346 | 0.8
SINAPI | INSUMO | 38383 | LIXA D'AGUA EM FOLHA, GRAO 100 | UN | 0.051 | 1.836 | 0.09
SINAPI | COMPOSIÇÃO | 88248 | AUXILIAR DE ENCANADOR OU BOMBEIRO HIDRÁULICO COM ENCARGOS COMPLEMENTARES | H | 0.09 | 19.27 | 1.73
SINAPI | COMPOSIÇÃO | 88267 | ENCANADOR OU BOMBEIRO HIDRÁULICO COM ENCARGOS COMPLEMENTARES | H | 0.09 | 24.04 | 2.16
Item/Órgão | Tipo | Código | Descrição | Unidade | Coeficiente | Preço s/ BDI | Total
13,04.13 | - | 89797 | JUNÇÃO SIMPLES, PVC, SERIE NORMAL, ESGOTO PREDIAL, DN 100 X 100 MM, JUNTA ELÁSTICA, FORNECIDO E INSTALADO EM RAMAL DE DESCARGA OU RAMAL DE ESGOTO SANITÁRIO. AF_12/2014 | UND |  |  | 38.37
SINAPI | INSUMO | 301 | ANEL BORRACHA PARA TUBO ESGOTO PREDIAL, DN 100 MM (NBR 5688) | UN | 2 | 3.825 | 7.65
SINAPI | INSUMO | 3670 | JUNCAO SIMPLES, PVC, 45 GRAUS, DN 100 X 100 MM, SERIE NORMAL PARA ESGOTO PREDIAL | UN | 1 | 19.86 | 19.86
SINAPI | INSUMO | 20078 | PASTA LUBRIFICANTE PARA TUBOS E CONEXOES COM JUNTA ELASTICA, EMBALAGEM DE *400* GR (USO EM PVC, ACO, POLIETILENO E OUTROS) | UN | 0.092 | 19.431 | 1.78
SINAPI | COMPOSIÇÃO | 88248 | AUXILIAR DE ENCANADOR OU BOMBEIRO HIDRÁULICO COM ENCARGOS COMPLEMENTARES | H | 0.21 | 19.27 | 4.04
SINAPI | COMPOSIÇÃO | 88267 | ENCANADOR OU BOMBEIRO HIDRÁULICO COM ENCARGOS COMPLEMENTARES | H | 0.21 | 24.04 | 5.04
Item/Órgão | Tipo | Código | Descrição | Unidade | Coeficiente | Preço s/ BDI | Total
13,04.14 | - | CP-Esg-1078 | JUNÇÃO PVC SOLDÁBEL BRANCO 100X50 MM, PARA ESGOTO PREDIAL- FORNECIMENTO E INSTALAÇAO | UND |  |  | 33.08
SINAPI | INSUMO | 301 | ANEL BORRACHA PARA TUBO ESGOTO PREDIAL, DN 100 MM (NBR 5688) | UN | 2 | 3.825 | 7.65
SINAPI | INSUMO | 3659 | JUNCAO SIMPLES, PVC, DN 100 X 50 MM, SERIE NORMAL PARA ESGOTO PREDIAL | UN | 1 | 15 | 15
SINAPI | INSUMO | 20078 | PASTA LUBRIFICANTE PARA TUBOS E CONEXOES COM JUNTA ELASTICA, EMBALAGEM DE *400* GR (USO EM PVC, ACO, POLIETILENO E OUTROS) | UN | 0.092 | 19.431 | 1.78
SINAPI | COMPOSIÇÃO | 88248 | AUXILIAR DE ENCANADOR OU BOMBEIRO HIDRÁULICO COM ENCARGOS COMPLEMENTARES | H | 0.2 | 19.27 | 3.85
SINAPI | COMPOSIÇÃO | 88267 | ENCANADOR OU BOMBEIRO HIDRÁULICO COM ENCARGOS COMPLEMENTARES | H | 0.2 | 24.04 | 4.8
Item/Órgão | Tipo | Código | Descrição | Unidade | Coeficiente | Preço s/ BDI | Total
13,04.15 | - | 89753 | LUVA SIMPLES, PVC, SERIE NORMAL, ESGOTO PREDIAL, DN 50 MM, JUNTA ELÁSTICA, FORNECIDO E INSTALADO EM RAMAL DE DESCARGA OU RAMAL DE ESGOTO SANITÁRIO. AF_12/2014 | UND |  |  | 7.26
SINAPI | INSUMO | 296 | ANEL BORRACHA PARA TUBO ESGOTO PREDIAL, DN 50 MM (NBR 5688) | UN | 1 | 2.159 | 2.15
SINAPI | INSUMO | 3875 | LUVA SIMPLES, PVC, SOLDAVEL, DN 50 MM, SERIE NORMAL, PARA ESGOTO PREDIAL | UN | 1 | 2.57 | 2.57
SINAPI | INSUMO | 20078 | PASTA LUBRIFICANTE PARA TUBOS E CONEXOES COM JUNTA ELASTICA, EMBALAGEM DE *400* GR (USO EM PVC, ACO, POLIETILENO E OUTROS) | UN | 0.02 | 19.431 | 0.38
SINAPI | COMPOSIÇÃO | 88248 | AUXILIAR DE ENCANADOR OU BOMBEIRO HIDRÁULICO COM ENCARGOS COMPLEMENTARES | H | 0.05 | 19.27 | 0.96
SINAPI | COMPOSIÇÃO | 88267 | ENCANADOR OU BOMBEIRO HIDRÁULICO COM ENCARGOS COMPLEMENTARES | H | 0.05 | 24.04 | 1.2
Item/Órgão | Tipo | Código | Descrição | Unidade | Coeficiente | Preço s/ BDI | Total
13,04.16 | - | 89778 | LUVA SIMPLES, PVC, SERIE NORMAL, ESGOTO PREDIAL, DN 100 MM, JUNTA ELÁSTICA, FORNECIDO E INSTALADO EM RAMAL DE DESCARGA OU RAMAL DE ESGOTO SANITÁRIO. AF_12/2014 | UND |  |  | 15.06
SINAPI | INSUMO | 301 | ANEL BORRACHA PARA TUBO ESGOTO PREDIAL, DN 100 MM (NBR 5688) | UN | 1 | 3.825 | 3.82
SINAPI | INSUMO | 3899 | LUVA SIMPLES, PVC, SOLDAVEL, DN 100 MM, SERIE NORMAL, PARA ESGOTO PREDIAL | UN | 1 | 5.6 | 5.6
SINAPI | INSUMO | 20078 | PASTA LUBRIFICANTE PARA TUBOS E CONEXOES COM JUNTA ELASTICA, EMBALAGEM DE *400* GR (USO EM PVC, ACO, POLIETILENO E OUTROS) | UN | 0.046 | 19.431 | 0.89
SINAPI | COMPOSIÇÃO | 88248 | AUXILIAR DE ENCANADOR OU BOMBEIRO HIDRÁULICO COM ENCARGOS COMPLEMENTARES | H | 0.11 | 19.27 | 2.11
SINAPI | COMPOSIÇÃO | 88267 | ENCANADOR OU BOMBEIRO HIDRÁULICO COM ENCARGOS COMPLEMENTARES | H | 0.11 | 24.04 | 2.64
Item/Órgão | Tipo | Código | Descrição | Unidade | Coeficiente | Preço s/ BDI | Total
13,04.17 | - | CP-Esg-1079 | REDUÇÃO EXCENTRICA PVC SOLDÁBEL BRANCO 100X50 MM, PARA ESGOTO PREDIAL- FORNECIMENTO E INSTALAÇAO | UND |  |  | 13.99
SINAPI | INSUMO | 301 | ANEL BORRACHA PARA TUBO ESGOTO PREDIAL, DN 100 MM (NBR 5688) | UN | 1 | 3.825 | 3.82
SINAPI | INSUMO | 20043 | REDUCAO EXCENTRICA PVC P/ ESG PREDIAL DN 100 X 50MM | UN | 1 | 6.6 | 6.6
SINAPI | INSUMO | 20078 | PASTA LUBRIFICANTE PARA TUBOS E CONEXOES COM JUNTA ELASTICA, EMBALAGEM DE *400* GR (USO EM PVC, ACO, POLIETILENO E OUTROS) | UN | 0.046 | 19.431 | 0.89
SINAPI | COMPOSIÇÃO | 88248 | AUXILIAR DE ENCANADOR OU BOMBEIRO HIDRÁULICO COM ENCARGOS COMPLEMENTARES | H | 0.062 | 19.27 | 1.19
SINAPI | COMPOSIÇÃO | 88267 | ENCANADOR OU BOMBEIRO HIDRÁULICO COM ENCARGOS COMPLEMENTARES | H | 0.062 | 24.04 | 1.49
Item/Órgão | Tipo | Código | Descrição | Unidade | Coeficiente | Preço s/ BDI | Total
13,04.18 | - | 89799 | TUBO PVC, SERIE NORMAL, ESGOTO PREDIAL, DN 75 MM, FORNECIDO E INSTALADO EM PRUMADA DE ESGOTO SANITÁRIO OU VENTILAÇÃO. AF_12/2014 | M |  |  | 17.11
SINAPI | INSUMO | 122 | ADESIVO PLASTICO PARA PVC, FRASCO COM *850* GR | UN | 0.008 | 47.09 | 0.37
SINAPI | INSUMO | 9837 | TUBO PVC SERIE NORMAL, DN 75 MM, PARA ESGOTO PREDIAL (NBR 5688) | M | 1.05 | 12.3 | 12.91
SINAPI | INSUMO | 20083 | SOLUCAO PREPARADORA / LIMPADORA PARA PVC, FRASCO COM 1000 CM3 | UN | 0.0124 | 53.346 | 0.66
SINAPI | INSUMO | 38383 | LIXA D'AGUA EM FOLHA, GRAO 100 | UN | 0.037 | 1.836 | 0.06
SINAPI | COMPOSIÇÃO | 88248 | AUXILIAR DE ENCANADOR OU BOMBEIRO HIDRÁULICO COM ENCARGOS COMPLEMENTARES | H | 0.072 | 19.27 | 1.38
SINAPI | COMPOSIÇÃO | 88267 | ENCANADOR OU BOMBEIRO HIDRÁULICO COM ENCARGOS COMPLEMENTARES | H | 0.072 | 24.04 | 1.73
Item/Órgão | Tipo | Código | Descrição | Unidade | Coeficiente | Preço s/ BDI | Total
13,04.19 | - | 89806 | JOELHO 45 GRAUS, PVC, SERIE NORMAL, ESGOTO PREDIAL, DN 75 MM, JUNTA ELÁSTICA, FORNECIDO E INSTALADO EM PRUMADA DE ESGOTO SANITÁRIO OU VENTILAÇÃO. AF_12/2014 | UND |  |  | 12.61
SINAPI | INSUMO | 297 | ANEL BORRACHA PARA TUBO ESGOTO PREDIAL, DN 75 MM (NBR 5688) | UN | 1 | 3.179 | 3.17
SINAPI | INSUMO | 3519 | JOELHO PVC, SOLDAVEL, PB, 45 GRAUS, DN 75 MM, PARA ESGOTO PREDIAL | UN | 1 | 6.7 | 6.7
SINAPI | INSUMO | 20078 | PASTA LUBRIFICANTE PARA TUBOS E CONEXOES COM JUNTA ELASTICA, EMBALAGEM DE *400* GR (USO EM PVC, ACO, POLIETILENO E OUTROS) | UN | 0.03 | 19.431 | 0.58
SINAPI | COMPOSIÇÃO | 88248 | AUXILIAR DE ENCANADOR OU BOMBEIRO HIDRÁULICO COM ENCARGOS COMPLEMENTARES | H | 0.05 | 19.27 | 0.96
SINAPI | COMPOSIÇÃO | 88267 | ENCANADOR OU BOMBEIRO HIDRÁULICO COM ENCARGOS COMPLEMENTARES | H | 0.05 | 24.04 | 1.2
Item/Órgão | Tipo | Código | Descrição | Unidade | Coeficiente | Preço s/ BDI | Total
13,04.20 | - | 89801 | JOELHO 90 GRAUS, PVC, SERIE NORMAL, ESGOTO PREDIAL, DN 50 MM, JUNTA ELÁSTICA, FORNECIDO E INSTALADO EM PRUMADA DE ESGOTO SANITÁRIO OU VENTILAÇÃO. AF_12/2014 | UND |  |  | 5.7
SINAPI | INSUMO | 296 | ANEL BORRACHA PARA TUBO ESGOTO PREDIAL, DN 50 MM (NBR 5688) | UN | 1 | 2.159 | 2.15
SINAPI | INSUMO | 3526 | JOELHO PVC, SOLDAVEL, PB, 90 GRAUS, DN 50 MM, PARA ESGOTO PREDIAL | UN | 1 | 2.25 | 2.25
SINAPI | INSUMO | 20078 | PASTA LUBRIFICANTE PARA TUBOS E CONEXOES COM JUNTA ELASTICA, EMBALAGEM DE *400* GR (USO EM PVC, ACO, POLIETILENO E OUTROS) | UN | 0.02 | 19.431 | 0.38
SINAPI | COMPOSIÇÃO | 88248 | AUXILIAR DE ENCANADOR OU BOMBEIRO HIDRÁULICO COM ENCARGOS COMPLEMENTARES | H | 0.0213 | 19.27 | 0.41
SINAPI | COMPOSIÇÃO | 88267 | ENCANADOR OU BOMBEIRO HIDRÁULICO COM ENCARGOS COMPLEMENTARES | H | 0.0213 | 24.04 | 0.51
Item/Órgão | Tipo | Código | Descrição | Unidade | Coeficiente | Preço s/ BDI | Total
13,04.21 | - | 89830 | JUNÇÃO SIMPLES, PVC, SERIE NORMAL, ESGOTO PREDIAL, DN 75 X 75 MM, JUNTA ELÁSTICA, FORNECIDO E INSTALADO EM PRUMADA DE ESGOTO SANITÁRIO OU VENTILAÇÃO. AF_12/2014 | UND |  |  | 25.38
SINAPI | INSUMO | 297 | ANEL BORRACHA PARA TUBO ESGOTO PREDIAL, DN 75 MM (NBR 5688) | UN | 2 | 3.179 | 6.35
SINAPI | INSUMO | 3658 | JUNCAO SIMPLES, PVC, DN 75 X 75 MM, SERIE NORMAL PARA ESGOTO PREDIAL | UN | 1 | 14.85 | 14.85
SINAPI | INSUMO | 20078 | PASTA LUBRIFICANTE PARA TUBOS E CONEXOES COM JUNTA ELASTICA, EMBALAGEM DE *400* GR (USO EM PVC, ACO, POLIETILENO E OUTROS) | UN | 0.06 | 19.431 | 1.16
SINAPI | COMPOSIÇÃO | 88248 | AUXILIAR DE ENCANADOR OU BOMBEIRO HIDRÁULICO COM ENCARGOS COMPLEMENTARES | H | 0.07 | 19.27 | 1.34
SINAPI | COMPOSIÇÃO | 88267 | ENCANADOR OU BOMBEIRO HIDRÁULICO COM ENCARGOS COMPLEMENTARES | H | 0.07 | 24.04 | 1.68
Item/Órgão | Tipo | Código | Descrição | Unidade | Coeficiente | Preço s/ BDI | Total
13,04.22 | - | 89774 | LUVA SIMPLES, PVC, SERIE NORMAL, ESGOTO PREDIAL, DN 75 MM, JUNTA ELÁSTICA, FORNECIDO E INSTALADO EM RAMAL DE DESCARGA OU RAMAL DE ESGOTO SANITÁRIO. AF_12/2014 | UND |  |  | 12.23
SINAPI | INSUMO | 297 | ANEL BORRACHA PARA TUBO ESGOTO PREDIAL, DN 75 MM (NBR 5688) | UN | 1 | 3.179 | 3.17
SINAPI | INSUMO | 3898 | LUVA SIMPLES, PVC, SOLDAVEL, DN 75 MM, SERIE NORMAL, PARA ESGOTO PREDIAL | UN | 1 | 4.81 | 4.81
SINAPI | INSUMO | 20078 | PASTA LUBRIFICANTE PARA TUBOS E CONEXOES COM JUNTA ELASTICA, EMBALAGEM DE *400* GR (USO EM PVC, ACO, POLIETILENO E OUTROS) | UN | 0.03 | 19.431 | 0.58
SINAPI | COMPOSIÇÃO | 88248 | AUXILIAR DE ENCANADOR OU BOMBEIRO HIDRÁULICO COM ENCARGOS COMPLEMENTARES | H | 0.085 | 19.27 | 1.63
SINAPI | COMPOSIÇÃO | 88267 | ENCANADOR OU BOMBEIRO HIDRÁULICO COM ENCARGOS COMPLEMENTARES | H | 0.085 | 24.04 | 2.04
Item/Órgão | Tipo | Código | Descrição | Unidade | Coeficiente | Preço s/ BDI | Total
13,04.23 | - | 89786 | TE, PVC, SERIE NORMAL, ESGOTO PREDIAL, DN 75 X 75 MM, JUNTA ELÁSTICA, FORNECIDO E INSTALADO EM RAMAL DE DESCARGA OU RAMAL DE ESGOTO SANITÁRIO. AF_12/2014 | UND |  |  | 27.3
SINAPI | INSUMO | 297 | ANEL BORRACHA PARA TUBO ESGOTO PREDIAL, DN 75 MM (NBR 5688) | UN | 2 | 3.179 | 6.35
SINAPI | INSUMO | 11658 | TE SANITARIO, PVC, DN 75 X 75 MM, SERIE NORMAL PARA ESGOTO PREDIAL | UN | 1 | 12.69 | 12.69
SINAPI | INSUMO | 20078 | PASTA LUBRIFICANTE PARA TUBOS E CONEXOES COM JUNTA ELASTICA, EMBALAGEM DE *400* GR (USO EM PVC, ACO, POLIETILENO E OUTROS) | UN | 0.06 | 19.431 | 1.16
SINAPI | COMPOSIÇÃO | 88248 | AUXILIAR DE ENCANADOR OU BOMBEIRO HIDRÁULICO COM ENCARGOS COMPLEMENTARES | H | 0.164 | 19.27 | 3.16
SINAPI | COMPOSIÇÃO | 88267 | ENCANADOR OU BOMBEIRO HIDRÁULICO COM ENCARGOS COMPLEMENTARES | H | 0.164 | 24.04 | 3.94
Item/Órgão | Tipo | Código | Descrição | Unidade | Coeficiente | Preço s/ BDI | Total
13,04.24 | - | CP-ES9 | TE, PVC, SERIE NORMAL, ESGOTO PREDIAL, DN 100 X 75 MM, JUNTA ELÁSTICA, FORNECIDO E INSTALADO EM RAMAL DE DESCARGA OU RAMAL DE ESGOTO SANITÁRIO. | UND |  |  | 33.36
SINAPI | INSUMO | 301 | ANEL BORRACHA PARA TUBO ESGOTO PREDIAL, DN 100 MM (NBR 5688) | UN | 2 | 3.825 | 7.65
SINAPI | INSUMO | 11656 | TE SANITARIO, PVC, DN 100 X 75 MM, SERIE NORMAL, PARA ESGOTO PREDIAL | UN | 1 | 14.85 | 14.85
SINAPI | INSUMO | 20078 | PASTA LUBRIFICANTE PARA TUBOS E CONEXOES COM JUNTA ELASTICA, EMBALAGEM DE *400* GR (USO EM PVC, ACO, POLIETILENO E OUTROS) | UN | 0.092 | 19.431 | 1.78
SINAPI | COMPOSIÇÃO | 88248 | AUXILIAR DE ENCANADOR OU BOMBEIRO HIDRÁULICO COM ENCARGOS COMPLEMENTARES | H | 0.21 | 19.27 | 4.04
SINAPI | COMPOSIÇÃO | 88267 | ENCANADOR OU BOMBEIRO HIDRÁULICO COM ENCARGOS COMPLEMENTARES | H | 0.21 | 24.04 | 5.04
Item/Órgão | Tipo | Código | Descrição | Unidade | Coeficiente | Preço s/ BDI | Total
13,04.25 | - | CP-ES12 | TERMINAL DE VENTILAÇÃO EM PVC RÍGIDO SOLDÁVEL, PARA ESGOTO PRIMÁRIO, DIÂM = 75MM | UND |  |  | 13.88
SINAPI | INSUMO | 122 | ADESIVO PLASTICO PARA PVC, FRASCO COM *850* GR | UN | 0.008 | 47.09 | 0.37
SINAPI | INSUMO | 20083 | SOLUCAO PREPARADORA / LIMPADORA PARA PVC, FRASCO COM 1000 CM3 | UN | 0.011 | 53.346 | 0.58
SINAPI | INSUMO | 39320 | TERMINAL DE VENTILAÇÃO PVC RIGIDO D= 75MM | UN | 1 | 10.74 | 10.74
SINAPI | COMPOSIÇÃO | 88267 | ENCANADOR OU BOMBEIRO HIDRÁULICO COM ENCARGOS COMPLEMENTARES | H | 0.05 | 24.04 | 1.2
SINAPI | COMPOSIÇÃO | 88316 | SERVENTE COM ENCARGOS COMPLEMENTARES | H | 0.05 | 19.8 | 0.99
Item/Órgão | Tipo | Código | Descrição | Unidade | Coeficiente | Preço s/ BDI | Total
13,04.26 | - | CP-ES1 | TUBO PVC, SERIE NORMAL, ESGOTO PREDIAL, DN 200 MM, FORNECIDO E INSTALADO EM RAMAL DE DESCARGA OU RAMAL DE ESGOTO SANITÁRIO. | M |  |  | 86.41
SINAPI | INSUMO | 122 | ADESIVO PLASTICO PARA PVC, FRASCO COM *850* GR | UN | 0.0363 | 47.09 | 1.7
ORSE | INSUMO | 8819 | TUBO PVC RÍGIDO BRANCO P/ ESGOTO PREDIAL D=200MM | UN | 1.05 | 56.62 | 59.45
SINAPI | INSUMO | 20083 | SOLUCAO PREPARADORA / LIMPADORA PARA PVC, FRASCO COM 1000 CM3 | UN | 0.0593 | 53.346 | 3.16
SINAPI | INSUMO | 38383 | LIXA D'AGUA EM FOLHA, GRAO 100 | UN | 0.247 | 1.836 | 0.45
SINAPI | COMPOSIÇÃO | 88248 | AUXILIAR DE ENCANADOR OU BOMBEIRO HIDRÁULICO COM ENCARGOS COMPLEMENTARES | H | 0.5 | 19.27 | 9.63
SINAPI | COMPOSIÇÃO | 88267 | ENCANADOR OU BOMBEIRO HIDRÁULICO COM ENCARGOS COMPLEMENTARES | H | 0.5 | 24.04 | 12.02
Item/Órgão | Tipo | Código | Descrição | Unidade | Coeficiente | Preço s/ BDI | Total
13,04.27 | - | CP-Esg-1080 | TÊ PVC 200 MM, PARA REDE COLETORA DE ESGOTO PREDIAL - FORNECIMENTO E INSTALAÇAO | UND |  |  | 205.42
SINAPI | INSUMO | 301 | ANEL BORRACHA PARA TUBO ESGOTO PREDIAL, DN 100 MM (NBR 5688) | UN | 2 | 3.825 | 7.65
ORSE | INSUMO | 7070 | TE, PVC, 90 GRAUS, BBB, JE, DN 200 MM, PARA REDE COLETORA ESGOTO (NBR 10569) | UN | 1 | 179.9 | 179.9
SINAPI | INSUMO | 20078 | PASTA LUBRIFICANTE PARA TUBOS E CONEXOES COM JUNTA ELASTICA, EMBALAGEM DE *400* GR (USO EM PVC, ACO, POLIETILENO E OUTROS) | UN | 0.14 | 19.431 | 2.72
SINAPI | COMPOSIÇÃO | 88248 | AUXILIAR DE ENCANADOR OU BOMBEIRO HIDRÁULICO COM ENCARGOS COMPLEMENTARES | H | 0.35 | 19.27 | 6.74
SINAPI | COMPOSIÇÃO | 88267 | ENCANADOR OU BOMBEIRO HIDRÁULICO COM ENCARGOS COMPLEMENTARES | H | 0.35 | 24.04 | 8.41
Item/Órgão | Tipo | Código | Descrição | Unidade | Coeficiente | Preço s/ BDI | Total
13,04.28 | - | CP-ES2 | LUVA DE CORRER, PVC, SERIE NORMAL, ESGOTO PREDIAL, DN 200 MM, JUNTA ELÁSTICA, FORNECIDO E INSTALADO EM RAMAL DE DESCARGA OU RAMAL DE ESGOTO SANITÁRIO. | UND |  |  | 74.16
SINAPI | INSUMO | 301 | ANEL BORRACHA PARA TUBO ESGOTO PREDIAL, DN 100 MM (NBR 5688) | UN | 1 | 3.825 | 3.82
ORSE | INSUMO | 11214 | LUVA DE CORRER, PVC, DN 200 MM, PARA ESGOTO PREDIAL | UN | 1 | 64.7 | 64.7
SINAPI | INSUMO | 20078 | PASTA LUBRIFICANTE PARA TUBOS E CONEXOES COM JUNTA ELASTICA, EMBALAGEM DE *400* GR (USO EM PVC, ACO, POLIETILENO E OUTROS) | UN | 0.046 | 19.431 | 0.89
SINAPI | COMPOSIÇÃO | 88248 | AUXILIAR DE ENCANADOR OU BOMBEIRO HIDRÁULICO COM ENCARGOS COMPLEMENTARES | H | 0.11 | 19.27 | 2.11
SINAPI | COMPOSIÇÃO | 88267 | ENCANADOR OU BOMBEIRO HIDRÁULICO COM ENCARGOS COMPLEMENTARES | H | 0.11 | 24.04 | 2.64
Item/Órgão | Tipo | Código | Descrição | Unidade | Coeficiente | Preço s/ BDI | Total
13,04.29 | - | CP-Esg-1081 | CURVA 90º PVC BRANCO 200 MM, PARA REDE COLETORA DE ESGOTO PREDIAL - FORNECIMENTO E INSTALAÇAO | UND |  |  | 523.36
SINAPI | INSUMO | 301 | ANEL BORRACHA PARA TUBO ESGOTO PREDIAL, DN 100 MM (NBR 5688) | UN | 1 | 3.825 | 3.82
ORSE | INSUMO | 42695 | CURVA PVC, BB, JE, 90 GRAUS, DN 200 MM, PARA TUBO CORRUGADO E/OU LISO, REDE COLETORA ESGOTO (NBR 10569) | UN | 1 | 509.82 | 509.82
SINAPI | INSUMO | 20078 | PASTA LUBRIFICANTE PARA TUBOS E CONEXOES COM JUNTA ELASTICA, EMBALAGEM DE *400* GR (USO EM PVC, ACO, POLIETILENO E OUTROS) | UN | 0.046 | 19.431 | 0.89
SINAPI | COMPOSIÇÃO | 88248 | AUXILIAR DE ENCANADOR OU BOMBEIRO HIDRÁULICO COM ENCARGOS COMPLEMENTARES | H | 0.204 | 19.27 | 3.93
SINAPI | COMPOSIÇÃO | 88267 | ENCANADOR OU BOMBEIRO HIDRÁULICO COM ENCARGOS COMPLEMENTARES | H | 0.204 | 24.04 | 4.9
Item/Órgão | Tipo | Código | Descrição | Unidade | Coeficiente | Preço s/ BDI | Total
13,05.1 | - | 96846 | JOELHO 90 GRAUS, ROSCA FÊMEA TERMINAL, METÁLICO, PARA INSTALAÇÕES EM PEX, DN 25 MM X 3/4", CONEXÃO POR ANEL DESLIZANTE  FORNECIMENTO E INSTALAÇÃO. AF_06/2015 | UND |  |  | 24.3
SINAPI | INSUMO | 38927 | JOELHO 90 GRAUS, ROSCA FEMEA TERMINAL, METALICO, PARA CONEXAO COM ANEL DESLIZANTE EM TUBO PEX, DN 25 MM X 3/4" | UN | 1 | 17 | 17
SINAPI | COMPOSIÇÃO | 88248 | AUXILIAR DE ENCANADOR OU BOMBEIRO HIDRÁULICO COM ENCARGOS COMPLEMENTARES | H | 0.08 | 19.27 | 1.54
SINAPI | COMPOSIÇÃO | 88267 | ENCANADOR OU BOMBEIRO HIDRÁULICO COM ENCARGOS COMPLEMENTARES | H | 0.24 | 24.04 | 5.76
Item/Órgão | Tipo | Código | Descrição | Unidade | Coeficiente | Preço s/ BDI | Total
13,06.1 | - | DEMIE-R12 | DUCHA HIGIÊNICA COM REGISTRO, LINHA ASPEN, REF. 1984 C35 DA DECA OU SIMILAR | UND |  |  | 183.7
SINAPI | COMPOSIÇÃO | 88267 | ENCANADOR OU BOMBEIRO HIDRÁULICO COM ENCARGOS COMPLEMENTARES | H | 0.357 | 24.04 | 8.58
SINAPI | COMPOSIÇÃO | 3143 | FITA VEDA ROSCA EM ROLOS DE 18 MM X 25 M (L X C) | UN | 0.0168 | 7.735 | 0.12
ORSE | INSUMO | 8294 | DUCHA HIGIÊNICA COM REGISTRO, LINHA ASPEN, REF. 1984 C35 DA DECA OU SIMILAR | UN | 1 | 175 | 175
Item/Órgão | Tipo | Código | Descrição | Unidade | Coeficiente | Preço s/ BDI | Total
13,07.1 | - | 97891 | CAIXA ENTERRADA ELÉTRICA RETANGULAR, EM ALVENARIA COM BLOCOS DE CONCRETO, FUNDO COM BRITA, DIMENSÕES INTERNAS: 0,4X0,4X0,4 M. AF_12/2020 | UND |  |  | 142.97
SINAPI | INSUMO | 650 | BLOCO DE VEDACAO DE CONCRETO, 9 X 19 X 39 CM (CLASSE C - NBR 6136) | UN | 10.8352 | 1.7 | 18.41
SINAPI | COMPOSIÇÃO | 87316 | ARGAMASSA TRAÇO 1:4 (EM VOLUME DE CIMENTO E AREIA GROSSA ÚMIDA) PARA CHAPISCO CONVENCIONAL, PREPARO MECÂNICO COM BETONEIRA 400 L. AF_08/2019 | M3 | 0.0007 | 411.5 | 0.28
SINAPI | COMPOSIÇÃO | 88309 | PEDREIRO COM ENCARGOS COMPLEMENTARES | H | 0.8 | 24.66 | 19.72
SINAPI | COMPOSIÇÃO | 88316 | SERVENTE COM ENCARGOS COMPLEMENTARES | H | 0.8 | 19.8 | 15.84
SINAPI | COMPOSIÇÃO | 88628 | ARGAMASSA TRAÇO 1:3 (EM VOLUME DE CIMENTO E AREIA MÉDIA ÚMIDA), PREPARO MECÂNICO COM BETONEIRA 400 L. AF_08/2019 | M3 | 0.0261 | 440.67 | 11.5
SINAPI | COMPOSIÇÃO | 97734 | PEÇA RETANGULAR PRÉ-MOLDADA, VOLUME DE CONCRETO DE 10 A 30 LITROS, TAXA DE AÇO APROXIMADA DE 30KG/M³. AF_01/2018 | M3 | 0.0252 | 2652.48 | 66.84
SINAPI | COMPOSIÇÃO | 101619 | PREPARO DE FUNDO DE VALA COM LARGURA MENOR QUE 1,5 M, COM CAMADA DE BRITA, LANÇAMENTO MANUAL. AF_08/2020 | M3 | 0.049 | 211.96 | 10.38
Item/Órgão | Tipo | Código | Descrição | Unidade | Coeficiente | Preço s/ BDI | Total
13,07.2 | - | 97892 | CAIXA ENTERRADA ELÉTRICA RETANGULAR, EM ALVENARIA COM BLOCOS DE CONCRETO, FUNDO COM BRITA, DIMENSÕES INTERNAS: 0,6X0,6X0,6 M. AF_12/2020 | UND |  |  | 257.54
SINAPI | INSUMO | 650 | BLOCO DE VEDACAO DE CONCRETO, 9 X 19 X 39 CM (CLASSE C - NBR 6136) | UN | 22.9153 | 1.7 | 38.95
SINAPI | COMPOSIÇÃO | 5678 | RETROESCAVADEIRA SOBRE RODAS COM CARREGADEIRA, TRAÇÃO 4X4, POTÊNCIA LÍQ. 88 HP, CAÇAMBA CARREG. CAP. MÍN. 1 M3, CAÇAMBA RETRO CAP. 0,26 M3, PESO OPERACIONAL MÍN. 6.674 KG, PROFUNDIDADE ESCAVAÇÃO MÁX. 4,37 M - CHP DIURNO. AF_06/2014 | CHP | 0.0087 | 132.9 | 1.15
SINAPI | COMPOSIÇÃO | 5679 | RETROESCAVADEIRA SOBRE RODAS COM CARREGADEIRA, TRAÇÃO 4X4, POTÊNCIA LÍQ. 88 HP, CAÇAMBA CARREG. CAP. MÍN. 1 M3, CAÇAMBA RETRO CAP. 0,26 M3, PESO OPERACIONAL MÍN. 6.674 KG, PROFUNDIDADE ESCAVAÇÃO MÁX. 4,37 M - CHI DIURNO. AF_06/2014 | CHI | 0.0294 | 58.9 | 1.73
SINAPI | COMPOSIÇÃO | 87316 | ARGAMASSA TRAÇO 1:4 (EM VOLUME DE CIMENTO E AREIA GROSSA ÚMIDA) PARA CHAPISCO CONVENCIONAL, PREPARO MECÂNICO COM BETONEIRA 400 L. AF_08/2019 | M3 | 0.0014 | 411.5 | 0.57
SINAPI | COMPOSIÇÃO | 88309 | PEDREIRO COM ENCARGOS COMPLEMENTARES | H | 1.7 | 24.66 | 41.92
SINAPI | COMPOSIÇÃO | 88316 | SERVENTE COM ENCARGOS COMPLEMENTARES | H | 1.7 | 19.8 | 33.66
SINAPI | COMPOSIÇÃO | 88628 | ARGAMASSA TRAÇO 1:3 (EM VOLUME DE CIMENTO E AREIA MÉDIA ÚMIDA), PREPARO MECÂNICO COM BETONEIRA 400 L. AF_08/2019 | M3 | 0.0575 | 440.67 | 25.33
SINAPI | COMPOSIÇÃO | 97735 | PEÇA RETANGULAR PRÉ-MOLDADA, VOLUME DE CONCRETO DE 30 A 100 LITROS, TAXA DE AÇO APROXIMADA DE 30KG/M³. AF_01/2018 | M3 | 0.0448 | 2209.48 | 98.98
SINAPI | COMPOSIÇÃO | 101623 | PREPARO DE FUNDO DE VALA COM LARGURA MENOR QUE 1,5 M, COM CAMADA DE BRITA, LANÇAMENTO MECANIZADO. AF_08/2020 | M3 | 0.081 | 188.28 | 15.25
Item/Órgão | Tipo | Código | Descrição | Unidade | Coeficiente | Preço s/ BDI | Total
13,07.3 | - | 97894 | CAIXA ENTERRADA ELÉTRICA RETANGULAR, EM ALVENARIA COM BLOCOS DE CONCRETO, FUNDO COM BRITA, DIMENSÕES INTERNAS: 1X1X0,6 M. AF_12/2020 | UND |  |  | 393.9
SINAPI | INSUMO | 650 | BLOCO DE VEDACAO DE CONCRETO, 9 X 19 X 39 CM (CLASSE C - NBR 6136) | UN | 35.4057 | 1.7 | 60.18
SINAPI | COMPOSIÇÃO | 5678 | RETROESCAVADEIRA SOBRE RODAS COM CARREGADEIRA, TRAÇÃO 4X4, POTÊNCIA LÍQ. 88 HP, CAÇAMBA CARREG. CAP. MÍN. 1 M3, CAÇAMBA RETRO CAP. 0,26 M3, PESO OPERACIONAL MÍN. 6.674 KG, PROFUNDIDADE ESCAVAÇÃO MÁX. 4,37 M - CHP DIURNO. AF_06/2014 | CHP | 0.0197 | 132.9 | 2.61
SINAPI | COMPOSIÇÃO | 5679 | RETROESCAVADEIRA SOBRE RODAS COM CARREGADEIRA, TRAÇÃO 4X4, POTÊNCIA LÍQ. 88 HP, CAÇAMBA CARREG. CAP. MÍN. 1 M3, CAÇAMBA RETRO CAP. 0,26 M3, PESO OPERACIONAL MÍN. 6.674 KG, PROFUNDIDADE ESCAVAÇÃO MÁX. 4,37 M - CHI DIURNO. AF_06/2014 | CHI | 0.0664 | 58.9 | 3.91
SINAPI | COMPOSIÇÃO | 87316 | ARGAMASSA TRAÇO 1:4 (EM VOLUME DE CIMENTO E AREIA GROSSA ÚMIDA) PARA CHAPISCO CONVENCIONAL, PREPARO MECÂNICO COM BETONEIRA 400 L. AF_08/2019 | M3 | 0.0021 | 411.5 | 0.86
SINAPI | COMPOSIÇÃO | 88309 | PEDREIRO COM ENCARGOS COMPLEMENTARES | H | 2.6 | 24.66 | 64.11
SINAPI | COMPOSIÇÃO | 88316 | SERVENTE COM ENCARGOS COMPLEMENTARES | H | 2.6 | 19.8 | 51.48
SINAPI | COMPOSIÇÃO | 88628 | ARGAMASSA TRAÇO 1:3 (EM VOLUME DE CIMENTO E AREIA MÉDIA ÚMIDA), PREPARO MECÂNICO COM BETONEIRA 400 L. AF_08/2019 | M3 | 0.0919 | 440.67 | 40.49
SINAPI | COMPOSIÇÃO | 97736 | PEÇA RETANGULAR PRÉ-MOLDADA, VOLUME DE CONCRETO ACIMA DE 100 LITROS, TAXA DE AÇO APROXIMADA DE 30KG/M³. AF_01/2018 | M3 | 0.1008 | 1442.21 | 145.37
SINAPI | COMPOSIÇÃO | 101624 | PREPARO DE FUNDO DE VALA COM LARGURA MAIOR OU IGUAL A 1,5 M E MENOR QUE 2,5 M, COM CAMADA DE BRITA, LANÇAMENTO MECANIZADO. AF_08/2020 | M3 | 0.169 | 147.31 | 24.89
Item/Órgão | Tipo | Código | Descrição | Unidade | Coeficiente | Preço s/ BDI | Total
13,07.4 | - | 99253 | CAIXA ENTERRADA HIDRÁULICA RETANGULAR EM ALVENARIA COM TIJOLOS CERÂMICOS MACIÇOS, DIMENSÕES INTERNAS: 0,6X0,6X0,6 M PARA REDE DE DRENAGEM. AF_12/2020 | UND |  |  | 365.57
SINAPI | COMPOSIÇÃO | 5678 | RETROESCAVADEIRA SOBRE RODAS COM CARREGADEIRA, TRAÇÃO 4X4, POTÊNCIA LÍQ. 88 HP, CAÇAMBA CARREG. CAP. MÍN. 1 M3, CAÇAMBA RETRO CAP. 0,26 M3, PESO OPERACIONAL MÍN. 6.674 KG, PROFUNDIDADE ESCAVAÇÃO MÁX. 4,37 M - CHP DIURNO. AF_06/2014 | CHP | 0.0087 | 132.9 | 1.15
SINAPI | COMPOSIÇÃO | 5679 | RETROESCAVADEIRA SOBRE RODAS COM CARREGADEIRA, TRAÇÃO 4X4, POTÊNCIA LÍQ. 88 HP, CAÇAMBA CARREG. CAP. MÍN. 1 M3, CAÇAMBA RETRO CAP. 0,26 M3, PESO OPERACIONAL MÍN. 6.674 KG, PROFUNDIDADE ESCAVAÇÃO MÁX. 4,37 M - CHI DIURNO. AF_06/2014 | CHI | 0.0294 | 58.9 | 1.73
SINAPI | INSUMO | 7258 | TIJOLO CERAMICO MACICO COMUM *5 X 10 X 20* CM (L X A X C) | UN | 166.0916 | 0.3655 | 60.7
SINAPI | COMPOSIÇÃO | 87316 | ARGAMASSA TRAÇO 1:4 (EM VOLUME DE CIMENTO E AREIA GROSSA ÚMIDA) PARA CHAPISCO CONVENCIONAL, PREPARO MECÂNICO COM BETONEIRA 400 L. AF_08/2019 | M3 | 0.0014 | 411.5 | 0.57
SINAPI | COMPOSIÇÃO | 88309 | PEDREIRO COM ENCARGOS COMPLEMENTARES | H | 2.742 | 24.66 | 67.61
SINAPI | COMPOSIÇÃO | 88316 | SERVENTE COM ENCARGOS COMPLEMENTARES | H | 2.742 | 19.8 | 54.29
SINAPI | COMPOSIÇÃO | 88628 | ARGAMASSA TRAÇO 1:3 (EM VOLUME DE CIMENTO E AREIA MÉDIA ÚMIDA), PREPARO MECÂNICO COM BETONEIRA 400 L. AF_08/2019 | M3 | 0.1156 | 440.67 | 50.94
SINAPI | COMPOSIÇÃO | 94970 | CONCRETO FCK = 20MPA, TRAÇO 1:2,7:3 (EM MASSA SECA DE CIMENTO/ AREIA MÉDIA/ BRITA 1) - PREPARO MECÂNICO COM BETONEIRA 600 L. AF_05/2021 | M3 | 0.0744 | 348.68 | 25.94
SINAPI | COMPOSIÇÃO | 97735 | PEÇA RETANGULAR PRÉ-MOLDADA, VOLUME DE CONCRETO DE 30 A 100 LITROS, TAXA DE AÇO APROXIMADA DE 30KG/M³. AF_01/2018 | M3 | 0.0448 | 2209.48 | 98.98
SINAPI | COMPOSIÇÃO | 101616 | PREPARO DE FUNDO DE VALA COM LARGURA MENOR QUE 1,5 M (ACERTO DO SOLO NATURAL). AF_08/2020 | M2 | 0.81 | 4.53 | 3.66
Item/Órgão | Tipo | Código | Descrição | Unidade | Coeficiente | Preço s/ BDI | Total
13,07.5 | - | 99257 | CAIXA ENTERRADA HIDRÁULICA RETANGULAR EM ALVENARIA COM TIJOLOS CERÂMICOS MACIÇOS, DIMENSÕES INTERNAS: 1X1X0,6 M PARA REDE DE DRENAGEM. AF_12/2020 | UND |  |  | 600.98
SINAPI | COMPOSIÇÃO | 5678 | RETROESCAVADEIRA SOBRE RODAS COM CARREGADEIRA, TRAÇÃO 4X4, POTÊNCIA LÍQ. 88 HP, CAÇAMBA CARREG. CAP. MÍN. 1 M3, CAÇAMBA RETRO CAP. 0,26 M3, PESO OPERACIONAL MÍN. 6.674 KG, PROFUNDIDADE ESCAVAÇÃO MÁX. 4,37 M - CHP DIURNO. AF_06/2014 | CHP | 0.0197 | 132.9 | 2.61
SINAPI | COMPOSIÇÃO | 5679 | RETROESCAVADEIRA SOBRE RODAS COM CARREGADEIRA, TRAÇÃO 4X4, POTÊNCIA LÍQ. 88 HP, CAÇAMBA CARREG. CAP. MÍN. 1 M3, CAÇAMBA RETRO CAP. 0,26 M3, PESO OPERACIONAL MÍN. 6.674 KG, PROFUNDIDADE ESCAVAÇÃO MÁX. 4,37 M - CHI DIURNO. AF_06/2014 | CHI | 0.0664 | 58.9 | 3.91
SINAPI | INSUMO | 7258 | TIJOLO CERAMICO MACICO COMUM *5 X 10 X 20* CM (L X A X C) | UN | 250.8106 | 0.3655 | 91.67
SINAPI | COMPOSIÇÃO | 87316 | ARGAMASSA TRAÇO 1:4 (EM VOLUME DE CIMENTO E AREIA GROSSA ÚMIDA) PARA CHAPISCO CONVENCIONAL, PREPARO MECÂNICO COM BETONEIRA 400 L. AF_08/2019 | M3 | 0.0021 | 411.5 | 0.86
SINAPI | COMPOSIÇÃO | 88309 | PEDREIRO COM ENCARGOS COMPLEMENTARES | H | 4.5748 | 24.66 | 112.81
SINAPI | COMPOSIÇÃO | 88316 | SERVENTE COM ENCARGOS COMPLEMENTARES | H | 4.5748 | 19.8 | 90.58
SINAPI | COMPOSIÇÃO | 88628 | ARGAMASSA TRAÇO 1:3 (EM VOLUME DE CIMENTO E AREIA MÉDIA ÚMIDA), PREPARO MECÂNICO COM BETONEIRA 400 L. AF_08/2019 | M3 | 0.205 | 440.67 | 90.33
SINAPI | COMPOSIÇÃO | 94970 | CONCRETO FCK = 20MPA, TRAÇO 1:2,7:3 (EM MASSA SECA DE CIMENTO/ AREIA MÉDIA/ BRITA 1) - PREPARO MECÂNICO COM BETONEIRA 600 L. AF_05/2021 | M3 | 0.1675 | 348.68 | 58.4
SINAPI | COMPOSIÇÃO | 97736 | PEÇA RETANGULAR PRÉ-MOLDADA, VOLUME DE CONCRETO ACIMA DE 100 LITROS, TAXA DE AÇO APROXIMADA DE 30KG/M³. AF_01/2018 | M3 | 0.1008 | 1442.21 | 145.37
SINAPI | COMPOSIÇÃO | 101617 | PREPARO DE FUNDO DE VALA COM LARGURA MAIOR OU IGUAL A 1,5 M E MENOR QUE 2,5 M (ACERTO DO SOLO NATURAL). AF_08/2020 | M2 | 1.69 | 2.63 | 4.44
Item/Órgão | Tipo | Código | Descrição | Unidade | Coeficiente | Preço s/ BDI | Total
13,07.6 | - | 98107 | CAIXA DE GORDURA SIMPLES (CAPACIDADE: 36 L), RETANGULAR, EM ALVENARIA COM BLOCOS DE CONCRETO, DIMENSÕES INTERNAS = 0,2X0,4 M, ALTURA INTERNA = 0,8 M. AF_12/2020 | UND |  |  | 185.29
SINAPI | INSUMO | 650 | BLOCO DE VEDACAO DE CONCRETO, 9 X 19 X 39 CM (CLASSE C - NBR 6136) | UN | 17.4456 | 1.7 | 29.65
SINAPI | COMPOSIÇÃO | 87316 | ARGAMASSA TRAÇO 1:4 (EM VOLUME DE CIMENTO E AREIA GROSSA ÚMIDA) PARA CHAPISCO CONVENCIONAL, PREPARO MECÂNICO COM BETONEIRA 400 L. AF_08/2019 | M3 | 0.0011 | 411.5 | 0.45
SINAPI | COMPOSIÇÃO | 88309 | PEDREIRO COM ENCARGOS COMPLEMENTARES | H | 1.541 | 24.66 | 38
SINAPI | COMPOSIÇÃO | 88316 | SERVENTE COM ENCARGOS COMPLEMENTARES | H | 1.541 | 19.8 | 30.51
SINAPI | COMPOSIÇÃO | 94970 | CONCRETO FCK = 20MPA, TRAÇO 1:2,7:3 (EM MASSA SECA DE CIMENTO/ AREIA MÉDIA/ BRITA 1) - PREPARO MECÂNICO COM BETONEIRA 600 L. AF_05/2021 | M3 | 0.0223 | 348.68 | 7.77
SINAPI | COMPOSIÇÃO | 97733 | PEÇA RETANGULAR PRÉ-MOLDADA, VOLUME DE CONCRETO DE ATÉ 10 LITROS, TAXA DE AÇO APROXIMADA DE 30KG/M³. AF_01/2018 | M3 | 0.0132 | 3119.78 | 41.18
SINAPI | COMPOSIÇÃO | 100475 | ARGAMASSA TRAÇO 1:3 (EM VOLUME DE CIMENTO E AREIA MÉDIA ÚMIDA) COM ADIÇÃO DE IMPERMEABILIZANTE, PREPARO MECÂNICO COM BETONEIRA 400 L. AF_08/2019 | M3 | 0.0606 | 596.61 | 36.15
SINAPI | COMPOSIÇÃO | 101616 | PREPARO DE FUNDO DE VALA COM LARGURA MENOR QUE 1,5 M (ACERTO DO SOLO NATURAL). AF_08/2020 | M2 | 0.35 | 4.53 | 1.58
Item/Órgão | Tipo | Código | Descrição | Unidade | Coeficiente | Preço s/ BDI | Total
13,07.7 | - | 97902 | CAIXA ENTERRADA HIDRÁULICA RETANGULAR EM ALVENARIA COM TIJOLOS CERÂMICOS MACIÇOS, DIMENSÕES INTERNAS: 0,6X0,6X0,6 M PARA REDE DE ESGOTO. AF_12/2020 | UND |  |  | 378.25
SINAPI | COMPOSIÇÃO | 5678 | RETROESCAVADEIRA SOBRE RODAS COM CARREGADEIRA, TRAÇÃO 4X4, POTÊNCIA LÍQ. 88 HP, CAÇAMBA CARREG. CAP. MÍN. 1 M3, CAÇAMBA RETRO CAP. 0,26 M3, PESO OPERACIONAL MÍN. 6.674 KG, PROFUNDIDADE ESCAVAÇÃO MÁX. 4,37 M - CHP DIURNO. AF_06/2014 | CHP | 0.0087 | 132.9 | 1.15
SINAPI | COMPOSIÇÃO | 5679 | RETROESCAVADEIRA SOBRE RODAS COM CARREGADEIRA, TRAÇÃO 4X4, POTÊNCIA LÍQ. 88 HP, CAÇAMBA CARREG. CAP. MÍN. 1 M3, CAÇAMBA RETRO CAP. 0,26 M3, PESO OPERACIONAL MÍN. 6.674 KG, PROFUNDIDADE ESCAVAÇÃO MÁX. 4,37 M - CHI DIURNO. AF_06/2014 | CHI | 0.0294 | 58.9 | 1.73
SINAPI | INSUMO | 7258 | TIJOLO CERAMICO MACICO COMUM *5 X 10 X 20* CM (L X A X C) | UN | 166.0916 | 0.3655 | 60.7
SINAPI | COMPOSIÇÃO | 87316 | ARGAMASSA TRAÇO 1:4 (EM VOLUME DE CIMENTO E AREIA GROSSA ÚMIDA) PARA CHAPISCO CONVENCIONAL, PREPARO MECÂNICO COM BETONEIRA 400 L. AF_08/2019 | M3 | 0.0014 | 411.5 | 0.57
SINAPI | COMPOSIÇÃO | 88309 | PEDREIRO COM ENCARGOS COMPLEMENTARES | H | 2.622 | 24.66 | 64.65
SINAPI | COMPOSIÇÃO | 88316 | SERVENTE COM ENCARGOS COMPLEMENTARES | H | 2.622 | 19.8 | 51.91
SINAPI | COMPOSIÇÃO | 94970 | CONCRETO FCK = 20MPA, TRAÇO 1:2,7:3 (EM MASSA SECA DE CIMENTO/ AREIA MÉDIA/ BRITA 1) - PREPARO MECÂNICO COM BETONEIRA 600 L. AF_05/2021 | M3 | 0.0744 | 348.68 | 25.94
SINAPI | COMPOSIÇÃO | 97735 | PEÇA RETANGULAR PRÉ-MOLDADA, VOLUME DE CONCRETO DE 30 A 100 LITROS, TAXA DE AÇO APROXIMADA DE 30KG/M³. AF_01/2018 | M3 | 0.0448 | 2209.48 | 98.98
SINAPI | COMPOSIÇÃO | 100475 | ARGAMASSA TRAÇO 1:3 (EM VOLUME DE CIMENTO E AREIA MÉDIA ÚMIDA) COM ADIÇÃO DE IMPERMEABILIZANTE, PREPARO MECÂNICO COM BETONEIRA 400 L. AF_08/2019 | M3 | 0.1156 | 596.61 | 68.96
SINAPI | COMPOSIÇÃO | 101616 | PREPARO DE FUNDO DE VALA COM LARGURA MENOR QUE 1,5 M (ACERTO DO SOLO NATURAL). AF_08/2020 | M2 | 0.81 | 4.53 | 3.66
Item/Órgão | Tipo | Código | Descrição | Unidade | Coeficiente | Preço s/ BDI | Total
13,08.1 | - | CP-Ins-697 | CAIXA D´ÁGUA EM POLIÉSTER REFORÇADO COM FIBRA DE VIDRO, 15.000 LITROS - FORNECIMENTO E INSTALAÇÃO. AF_06/2021 | UND |  |  | 7221.56
SINAPI | INSUMO | cot_mat40 | CAIXA D'AGUA FIBRA DE VIDRO PARA 15.000 LITROS, COM TAMPA | UN | 1 | 6746.46 | 6746.46
SINAPI | COMPOSIÇÃO | 88248 | AUXILIAR DE ENCANADOR OU BOMBEIRO HIDRÁULICO COM ENCARGOS COMPLEMENTARES | H | 1 | 19.27 | 19.27
SINAPI | COMPOSIÇÃO | 88267 | ENCANADOR OU BOMBEIRO HIDRÁULICO COM ENCARGOS COMPLEMENTARES | H | 1 | 24.04 | 24.04
SINAPI | COMPOSIÇÃO | 93287 | GUINDASTE HIDRÁULICO AUTOPROPELIDO, COM LANÇA TELESCÓPICA 40 M, CAPACIDADE MÁXIMA 60 T, POTÊNCIA 260 KW - CHP DIURNO. AF_03/2016 | CHP | 0.2634 | 495.34 | 130.47
SINAPI | COMPOSIÇÃO | 93288 | GUINDASTE HIDRÁULICO AUTOPROPELIDO, COM LANÇA TELESCÓPICA 40 M, CAPACIDADE MÁXIMA 60 T, POTÊNCIA 260 KW - CHI DIURNO. AF_03/2016 | CHI | 2.3611 | 127.62 | 301.32
Item/Órgão | Tipo | Código | Descrição | Unidade | Coeficiente | Preço s/ BDI | Total
13,08.2 | - | CP-Ins-698 | CAIXA D´ÁGUA EM POLIÉSTER REFORÇADO COM FIBRA DE VIDRO, 20.000 LITROS - FORNECIMENTO E INSTALAÇÃO. AF_06/2021 | UND |  |  | 8598.56
SINAPI | INSUMO | cot_mat41 | CAIXA D'AGUA FIBRA DE VIDRO PARA 20.000 LITROS, COM TAMPA | UN | 1 | 8123.46 | 8123.46
SINAPI | COMPOSIÇÃO | 88248 | AUXILIAR DE ENCANADOR OU BOMBEIRO HIDRÁULICO COM ENCARGOS COMPLEMENTARES | H | 1 | 19.27 | 19.27
SINAPI | COMPOSIÇÃO | 88267 | ENCANADOR OU BOMBEIRO HIDRÁULICO COM ENCARGOS COMPLEMENTARES | H | 1 | 24.04 | 24.04
SINAPI | COMPOSIÇÃO | 93287 | GUINDASTE HIDRÁULICO AUTOPROPELIDO, COM LANÇA TELESCÓPICA 40 M, CAPACIDADE MÁXIMA 60 T, POTÊNCIA 260 KW - CHP DIURNO. AF_03/2016 | CHP | 0.2634 | 495.34 | 130.47
SINAPI | COMPOSIÇÃO | 93288 | GUINDASTE HIDRÁULICO AUTOPROPELIDO, COM LANÇA TELESCÓPICA 40 M, CAPACIDADE MÁXIMA 60 T, POTÊNCIA 260 KW - CHI DIURNO. AF_03/2016 | CHI | 2.3611 | 127.62 | 301.32
Item/Órgão | Tipo | Código | Descrição | Unidade | Coeficiente | Preço s/ BDI | Total
13,09.1 | - | 94792 | REGISTRO DE GAVETA BRUTO, LATÃO, ROSCÁVEL, 1", COM ACABAMENTO E CANOPLA CROMADOS - FORNECIMENTO E INSTALAÇÃO. AF_08/2021 | UND |  |  | 89.31
SINAPI | INSUMO | 3148 | FITA VEDA ROSCA EM ROLOS DE 18 MM X 50 M (L X C) | UN | 0.0132 | 12.5375 | 0.16
SINAPI | INSUMO | 6013 | REGISTRO GAVETA COM ACABAMENTO E CANOPLA CROMADOS, SIMPLES, BITOLA 1 " (REF 1509) | UN | 1 | 80.5 | 80.5
SINAPI | COMPOSIÇÃO | 88248 | AUXILIAR DE ENCANADOR OU BOMBEIRO HIDRÁULICO COM ENCARGOS COMPLEMENTARES | H | 0.2 | 19.27 | 3.85
SINAPI | COMPOSIÇÃO | 88267 | ENCANADOR OU BOMBEIRO HIDRÁULICO COM ENCARGOS COMPLEMENTARES | H | 0.2 | 24.04 | 4.8
Item/Órgão | Tipo | Código | Descrição | Unidade | Coeficiente | Preço s/ BDI | Total
13,09.2 | - | 89987 | REGISTRO DE GAVETA BRUTO, LATÃO, ROSCÁVEL, 3/4", COM ACABAMENTO E CANOPLA CROMADOS - FORNECIMENTO E INSTALAÇÃO. AF_08/2021 | UND |  |  | 73.18
SINAPI | INSUMO | 3148 | FITA VEDA ROSCA EM ROLOS DE 18 MM X 50 M (L X C) | UN | 0.0106 | 12.5375 | 0.13
SINAPI | INSUMO | 6005 | REGISTRO GAVETA COM ACABAMENTO E CANOPLA CROMADOS, SIMPLES, BITOLA 3/4 " (REF 1509) | UN | 1 | 66.13 | 66.13
SINAPI | COMPOSIÇÃO | 88248 | AUXILIAR DE ENCANADOR OU BOMBEIRO HIDRÁULICO COM ENCARGOS COMPLEMENTARES | H | 0.16 | 19.27 | 3.08
SINAPI | COMPOSIÇÃO | 88267 | ENCANADOR OU BOMBEIRO HIDRÁULICO COM ENCARGOS COMPLEMENTARES | H | 0.16 | 24.04 | 3.84
Item/Órgão | Tipo | Código | Descrição | Unidade | Coeficiente | Preço s/ BDI | Total
13,09.3 | - | 103046 | REGISTRO DE PRESSÃO, PVC, ROSCÁVEL, VOLANTE SIMPLES, 3/4" - FORNECIMENTO E INSTALAÇÃO. AF_08/2021 | UND |  |  | 18.51
SINAPI | INSUMO | 3148 | FITA VEDA ROSCA EM ROLOS DE 18 MM X 50 M (L X C) | UN | 0.0106 | 12.5375 | 0.13
SINAPI | INSUMO | 11718 | REGISTRO DE PRESSAO PVC, ROSCAVEL, VOLANTE SIMPLES, DE 3/4" | UN | 1 | 14.92 | 14.92
SINAPI | COMPOSIÇÃO | 88248 | AUXILIAR DE ENCANADOR OU BOMBEIRO HIDRÁULICO COM ENCARGOS COMPLEMENTARES | H | 0.08 | 19.27 | 1.54
SINAPI | COMPOSIÇÃO | 88267 | ENCANADOR OU BOMBEIRO HIDRÁULICO COM ENCARGOS COMPLEMENTARES | H | 0.08 | 24.04 | 1.92
Item/Órgão | Tipo | Código | Descrição | Unidade | Coeficiente | Preço s/ BDI | Total
13,09.4 | - | 94497 | REGISTRO DE GAVETA BRUTO, LATÃO, ROSCÁVEL, 1 1/2" - FORNECIMENTO E INSTALAÇÃO. AF_08/2021 | UND |  |  | 82.02
SINAPI | INSUMO | 3148 | FITA VEDA ROSCA EM ROLOS DE 18 MM X 50 M (L X C) | UN | 0.0192 | 12.5375 | 0.24
SINAPI | INSUMO | 6010 | REGISTRO GAVETA BRUTO EM LATAO FORJADO, BITOLA 1 1/2 " (REF 1509) | UN | 1 | 74 | 74
SINAPI | COMPOSIÇÃO | 88248 | AUXILIAR DE ENCANADOR OU BOMBEIRO HIDRÁULICO COM ENCARGOS COMPLEMENTARES | H | 0.18 | 19.27 | 3.46
SINAPI | COMPOSIÇÃO | 88267 | ENCANADOR OU BOMBEIRO HIDRÁULICO COM ENCARGOS COMPLEMENTARES | H | 0.18 | 24.04 | 4.32
Item/Órgão | Tipo | Código | Descrição | Unidade | Coeficiente | Preço s/ BDI | Total
13,09.5 | - | 94496 | REGISTRO DE GAVETA BRUTO, LATÃO, ROSCÁVEL, 1 1/4" - FORNECIMENTO E INSTALAÇÃO. AF_08/2021 | UND |  |  | 64.84
SINAPI | INSUMO | 3148 | FITA VEDA ROSCA EM ROLOS DE 18 MM X 50 M (L X C) | UN | 0.0168 | 12.5375 | 0.21
SINAPI | INSUMO | 6017 | REGISTRO GAVETA BRUTO EM LATAO FORJADO, BITOLA 1 1/4 " (REF 1509) | UN | 1 | 58.14 | 58.14
SINAPI | COMPOSIÇÃO | 88248 | AUXILIAR DE ENCANADOR OU BOMBEIRO HIDRÁULICO COM ENCARGOS COMPLEMENTARES | H | 0.15 | 19.27 | 2.89
SINAPI | COMPOSIÇÃO | 88267 | ENCANADOR OU BOMBEIRO HIDRÁULICO COM ENCARGOS COMPLEMENTARES | H | 0.15 | 24.04 | 3.6
Item/Órgão | Tipo | Código | Descrição | Unidade | Coeficiente | Preço s/ BDI | Total
13,09.6 | - | 99630 | VÁLVULA DE RETENÇÃO VERTICAL, DE BRONZE, ROSCÁVEL, 1 1/4" - FORNECIMENTO E INSTALAÇÃO. AF_08/2021 | UND |  |  | 99.7
SINAPI | INSUMO | 3148 | FITA VEDA ROSCA EM ROLOS DE 18 MM X 50 M (L X C) | UN | 0.0168 | 12.5375 | 0.21
SINAPI | INSUMO | 10419 | VALVULA DE RETENCAO VERTICAL, DE BRONZE (PN-16), 1 1/4", 200 PSI, EXTREMIDADES COM ROSCA | UN | 1 | 93 | 93
SINAPI | COMPOSIÇÃO | 88248 | AUXILIAR DE ENCANADOR OU BOMBEIRO HIDRÁULICO COM ENCARGOS COMPLEMENTARES | H | 0.15 | 19.27 | 2.89
SINAPI | COMPOSIÇÃO | 88267 | ENCANADOR OU BOMBEIRO HIDRÁULICO COM ENCARGOS COMPLEMENTARES | H | 0.15 | 24.04 | 3.6
Item/Órgão | Tipo | Código | Descrição | Unidade | Coeficiente | Preço s/ BDI | Total
13,09.7 | - | 94498 | REGISTRO DE GAVETA BRUTO, LATÃO, ROSCÁVEL, 2" - FORNECIMENTO E INSTALAÇÃO. AF_08/2021 | UND |  |  | 113.5
SINAPI | INSUMO | 3148 | FITA VEDA ROSCA EM ROLOS DE 18 MM X 50 M (L X C) | UN | 0.024 | 12.5375 | 0.3
SINAPI | INSUMO | 6028 | REGISTRO GAVETA BRUTO EM LATAO FORJADO, BITOLA 2 " (REF 1509) | UN | 1 | 102.38 | 102.38
SINAPI | COMPOSIÇÃO | 88248 | AUXILIAR DE ENCANADOR OU BOMBEIRO HIDRÁULICO COM ENCARGOS COMPLEMENTARES | H | 0.25 | 19.27 | 4.81
SINAPI | COMPOSIÇÃO | 88267 | ENCANADOR OU BOMBEIRO HIDRÁULICO COM ENCARGOS COMPLEMENTARES | H | 0.25 | 24.04 | 6.01
Item/Órgão | Tipo | Código | Descrição | Unidade | Coeficiente | Preço s/ BDI | Total
13,09.8 | - | 95250 | VÁLVULA DE ESFERA BRUTA, BRONZE, ROSCÁVEL, 1'' - FORNECIMENTO E INSTALAÇÃO. AF_08/2021 | UND |  |  | 64.87
SINAPI | INSUMO | 3148 | FITA VEDA ROSCA EM ROLOS DE 18 MM X 50 M (L X C) | UN | 0.0132 | 12.5375 | 0.16
SINAPI | INSUMO | 11746 | VALVULA DE ESFERA BRUTA EM BRONZE, BITOLA 1 " (REF 1552-B) | UN | 1 | 60.39 | 60.39
SINAPI | COMPOSIÇÃO | 88248 | AUXILIAR DE ENCANADOR OU BOMBEIRO HIDRÁULICO COM ENCARGOS COMPLEMENTARES | H | 0.1 | 19.27 | 1.92
SINAPI | COMPOSIÇÃO | 88267 | ENCANADOR OU BOMBEIRO HIDRÁULICO COM ENCARGOS COMPLEMENTARES | H | 0.1 | 24.04 | 2.4
Item/Órgão | Tipo | Código | Descrição | Unidade | Coeficiente | Preço s/ BDI | Total
13,1.1 | - | 102118 | BOMBA CENTRÍFUGA, TRIFÁSICA, 3 CV OU 2,96 HP, HM 34 A 40 M, Q 8,6 A 14,8 M3/H - FORNECIMENTO E INSTALAÇÃO. AF_12/2020 | UND |  |  | 1421.66
SINAPI | INSUMO | 736 | BOMBA CENTRIFUGA MOTOR ELETRICO TRIFASICO 2,96HP, DIAMETRO DE SUCCAO X ELEVACAO 1 1/2" X 1 1/4", DIAMETRO DO ROTOR 148 MM, HM/Q: 34 M / 14,80 M3/H A 40 M / 8,60 M3/H | UN | 1 | 1328.12 | 1328.12
SINAPI | INSUMO | 11267 | ARRUELA LISA, REDONDA, DE LATAO POLIDO, DIAMETRO NOMINAL 5/8", DIAMETRO EXTERNO = 34 MM, DIAMETRO DO FURO = 17 MM, ESPESSURA = *2,5* MM | UN | 4 | 0.7395 | 2.95
SINAPI | INSUMO | 39996 | VERGALHAO ZINCADO ROSCA TOTAL, 1/4 " (6,3 MM) | M | 0.2 | 4.131 | 0.82
SINAPI | INSUMO | 39997 | PORCA ZINCADA, SEXTAVADA, DIAMETRO 1/4" | UN | 4 | 0.2635 | 1.05
SINAPI | COMPOSIÇÃO | 88247 | AUXILIAR DE ELETRICISTA COM ENCARGOS COMPLEMENTARES | H | 0.42 | 19.31 | 8.11
SINAPI | COMPOSIÇÃO | 88248 | AUXILIAR DE ENCANADOR OU BOMBEIRO HIDRÁULICO COM ENCARGOS COMPLEMENTARES | H | 1.62 | 19.27 | 31.21
SINAPI | COMPOSIÇÃO | 88264 | ELETRICISTA COM ENCARGOS COMPLEMENTARES | H | 0.42 | 24.92 | 10.46
SINAPI | COMPOSIÇÃO | 88267 | ENCANADOR OU BOMBEIRO HIDRÁULICO COM ENCARGOS COMPLEMENTARES | H | 1.62 | 24.04 | 38.94
Item/Órgão | Tipo | Código | Descrição | Unidade | Coeficiente | Preço s/ BDI | Total
13,1.2 | - | CP-Esg-1147 | CONJUNTO MOTO-BOMBA SUBMERSÍVEL, TRIFÁSICA, POTÊNCIA 098 HP, BOCAL DE SAÍDA 2", FORNECIMENTO E INSTALAÇÃO. | UND |  |  | 2409.61
SINAPI | INSUMO | 14057 | CHAVE DE PARTIDA DIRETA TRIFASICA, COM CAIXA TERMOPLASTICA, COM FUSIVEL DE 35 A, PARA MOTOR COM POTENCIA DE 5 CV E TENSAO DE 220 V | UN | 1 | 145.9 | 145.9
SINAPI | INSUMO | 10588 | BOMBA SUBMERSIVEL, ELETRICA, TRIFASICA, POTENCIA 0,98 HP, DIAMETRO DO ROTOR 142 MM SEMIABERTO, BOCAL DE SAIDA DIAMETRO DE 2 POLEGADAS, HM/Q = 2 M / 32 M3/H A 8 M / 16 M3/H | UN | 1 | 2201.8 | 2201.8
SINAPI | COMPOSIÇÃO | 88264 | ELETRICISTA COM ENCARGOS COMPLEMENTARES | H | 1.4 | 24.92 | 34.88
SINAPI | COMPOSIÇÃO | 88247 | AUXILIAR DE ELETRICISTA COM ENCARGOS COMPLEMENTARES | H | 1.4 | 19.31 | 27.03
Item/Órgão | Tipo | Código | Descrição | Unidade | Coeficiente | Preço s/ BDI | Total
14,01.1 | - | CP-Inc-4097 | PORTA CORTA FOGO, 0,90 X 2,10, DE ABRIR, EM CHAPA DE AÇO GALVANIZADO Nº24, BATENTE EM CHAPA Nº18, CLASSE 90, ISOLANTE EM MANTA CERÂMICA INCOMBUSTÍVEL E=5CM, DOBRADIÇAS TIPO HELICOIDAL EM AÇO 1010/1020, E FECHADURA REVERSÍVEL SEM CHAVE, INCLUSIVE MOLA PARA FECHAMENTO AUTOMÁTICO, BARRA ANTIPÂNICO PINTADA EM ESMALTE BASE ÁGUA NA COR CHUMBO COM TRAVAMENTO EM 03 PONTOS. | UND |  |  | 1707.86
SINAPI | COMPOSIÇÃO | 88316 | SERVENTE COM ENCARGOS COMPLEMENTARES | H | 4 | 19.8 | 79.2
SINAPI | COMPOSIÇÃO | 88309 | PEDREIRO COM ENCARGOS COMPLEMENTARES | H | 3 | 24.66 | 73.98
SINAPI | INSUMO | 370 | AREIA MEDIA - POSTO JAZIDA/FORNECEDOR (RETIRADO NA JAZIDA, SEM TRANSPORTE) | M3 | 0.0296 | 85 | 2.51
SINAPI | INSUMO | 4721 | PEDRA BRITADA N. 1 (9,5 a 19 MM) POSTO PEDREIRA/FORNECEDOR, SEM FRETE | M3 | 0.0324 | 65 | 2.1
SINAPI | INSUMO | 1379 | CIMENTO PORTLAND COMPOSTO CP II-32 | KG | 14.5 | 0.5 | 7.25
SINAPI | INSUMO | 11154 | PORTA CORTA FOGO, 0,90 X 2,10, DE ABRIR, EM CHAPA DE AÇO GALVANIZADO Nº24, BATENTE EM CHAPA Nº18, CLASSE 90, ISOLANTE EM MANTA CERÂMICA INCOMBUSTÍVEL E=5CM, DOBRADIÇAS TIPO HELICOIDAL EM AÇO 1010/1020, E FECHADURA REVERSÍVEL SEM CHAVE | UN | 1 | 878.78 | 878.78
MP | COMPOSIÇÃO | CP-Inc-4094 | BARRA ANTIPÂNICO SIMPLES SEM CHAVE PARA UMA PORTA, FORNECIMENTO E INSTALAÇÃO. | UN | 1 | 458.932 | 458.93
MP | COMPOSIÇÃO | CP-Inc-4095 | MOLA AEREA HIDRÁULICA COM FORÇA DE FECHAMENTO 3 OU SUPERIOR PARA FECHAMENTO AUTOMÁTICO DE PORTA, FORMNECIMENTO E INSTALAÇÃO. | UN | 1 | 205.1135 | 205.11
Item/Órgão | Tipo | Código | Descrição | Unidade | Coeficiente | Preço s/ BDI | Total
14,01.2 | - | CP-Ins-1145 | ACIONADOR MANUAL (BOTOEIRA) "APERTE AQUI", P/INSTAL. INCENDIO - ENDEREÇÁVEL | UND |  |  | 111.92
SINAPI | COMPOSIÇÃO | 88264 | ELETRICISTA COM ENCARGOS COMPLEMENTARES | H | 0.38 | 24.92 | 9.46
SINAPI | COMPOSIÇÃO | 88316 | SERVENTE COM ENCARGOS COMPLEMENTARES | H | 0.38 | 19.8 | 7.52
ORSE | INSUMO | 12664 | ACIONADOR MANUAL COM BOTOEIRA " APERTE AQUI" - ENDEREÇÁVEL | UN | 1 | 94.94 | 94.94
Item/Órgão | Tipo | Código | Descrição | Unidade | Coeficiente | Preço s/ BDI | Total
14,01.3 | - | CP-Ins-591 | SIRENE AÚDIOVISUAL ENDEREÇAVEL, 120DB, PARA ALARME DE INCÊNDIO | UND |  |  | 142.06
ORSE | INSUMO | 12665 | SIRENE AUDIOVISUAL ENDEREÇAVEL, 120 DB, PARA ALARME DE INCÊNDIO | UN | 1 | 119.7 | 119.7
SINAPI | COMPOSIÇÃO | 88264 | ELETRICISTA COM ENCARGOS COMPLEMENTARES | H | 0.5 | 24.92 | 12.46
SINAPI | COMPOSIÇÃO | 88316 | SERVENTE COM ENCARGOS COMPLEMENTARES | H | 0.5 | 19.8 | 9.9
Item/Órgão | Tipo | Código | Descrição | Unidade | Coeficiente | Preço s/ BDI | Total
14,01.4 | - | CP-Ins-1157 | DETECTOR DE FUMAÇA ÓPTICO ENDEREÇÁVEL, MODELO VRE-F, MARCA VERIN OU SIMILAR | UND |  |  | 167.51
SINAPI | COMPOSIÇÃO | 88264 | ELETRICISTA COM ENCARGOS COMPLEMENTARES | H | 0.38 | 24.92 | 9.46
SINAPI | COMPOSIÇÃO | 88316 | SERVENTE COM ENCARGOS COMPLEMENTARES | H | 0.38 | 19.8 | 7.52
ORSE | INSUMO | 12883 | DETECTOR DE FUMAÇA ÓPTICO ENDEREÇÁVEL, MODELO VRE-F, MARCA VERIN OU SIMILAR | UN | 1 | 150.53 | 150.53
Item/Órgão | Tipo | Código | Descrição | Unidade | Coeficiente | Preço s/ BDI | Total
14,01.5 | - | CP-Ins-1137 | CENTRAL DE ALARME ENDEREÇÁVEL DE INCENDIO COM SISTEMA P/ ATÉ 125 DISPOSITIVOS, MODELO DE REFERÊNCIA CIE-1125 DA MARCA INTELBRAS OU EQUIVALENTE TÉCNICO. | UND |  |  | 1138.94
PRÓPRIA | INSUMO | cot_mat125 | CENTRAL DE ALARME ENDEREÇÁVEL DE INCENDIO COM SISTEMA P/ ATÉ 125 DISPOSITIVOS, MODELO DE REFERÊNCIA CIE-1125 DA MARCA INTELBRAS | UN | 1 | 1121 | 1121
SINAPI | COMPOSIÇÃO | 88264 | ELETRICISTA COM ENCARGOS COMPLEMENTARES | H | 0.72 | 24.92 | 17.94
Item/Órgão | Tipo | Código | Descrição | Unidade | Coeficiente | Preço s/ BDI | Total
14,01.6 | - | CP-Ins-596 | ELETRODUTO DE AÇO GALVANIZADO, CLASSE LEVE, DN 20 MM (3/4), INSTALADO EM PISO - FORNECIMENTO E INSTALAÇÃO. | M |  |  | 75.36
SINAPI | INSUMO | 21128 | ELETRODUTO EM ACO GALVANIZADO ELETROLITICO, LEVE, DIAMETRO 3/4", PAREDE DE 0,90 MM | M | 1.05 | 8.2 | 8.61
SINAPI | COMPOSIÇÃO | 95757 | LUVA DE EMENDA PARA ELETRODUTO, AÇO GALVANIZADO, DN 20 MM (3/4'') | UN | 0.3333 | 8.58 | 2.85
SINAPI | COMPOSIÇÃO | 88264 | ELETRICISTA COM ENCARGOS COMPLEMENTARES | H | 0.16524 | 24.92 | 4.11
SINAPI | COMPOSIÇÃO | 88247 | AUXILIAR DE ELETRICISTA COM ENCARGOS COMPLEMENTARES | H | 0.16524 | 19.31 | 3.19
CPU AUX. | COMPOSIÇÃO | 96526 | ESCAVAÇÃO MANUAL DE VALA COM PROFUNDIDADE MENOR OU IGUAL A 1,30 M. AF_02/2021 | M3 | 0.24 | 195.69 | 46.96
SINAPI | COMPOSIÇÃO | 96995 | REATERRO MANUAL APILOADO COM SOQUETE. AF_10/2017 | M3 | 0.26 | 37.08 | 9.64
Item/Órgão | Tipo | Código | Descrição | Unidade | Coeficiente | Preço s/ BDI | Total
CPU AUX. | - | 96526 | ESCAVAÇÃO MANUAL DE VALA COM PROFUNDIDADE MENOR OU IGUAL A 1,30 M. AF_02/2021 | M3 |  |  | 195.69
SINAPI | COMPOSIÇÃO | 88309 | PEDREIRO COM ENCARGOS COMPLEMENTARES | H | 3.56 | 24.66 | 87.78
SINAPI | COMPOSIÇÃO | 88316 | SERVENTE COM ENCARGOS COMPLEMENTARES | H | 5.45 | 19.8 | 107.91
Item/Órgão | Tipo | Código | Descrição | Unidade | Coeficiente | Preço s/ BDI | Total
14,01.7 | - | CP-Ins-1023 | ABRIGO PARA HIDRANTE, 70X45X17CM, COM REGISTRO GLOBO ANGULAR 45 GRAUS 2 1/2", ADAPTADOR STORZ 2 1/2", MANGUEIRA DE INCÊNDIO 20M 2 1/2" E ESGUICHO EM LATÃO 2 1/2" - FORNECIMENTO E INSTALAÇÃO. AF_10/2020 | UND |  |  | 1418.48
SINAPI | INSUMO | 10521 | CAIXA DE INCENDIO/ABRIGO PARA MANGUEIRA, DE EMBUTIR/INTERNA, COM 75 X 45 X 17 CM, EM CHAPA DE ACO, PORTA COM VENTILACAO, VISOR COM A INSCRICAO "INCENDIO", SUPORTE/CESTA INTERNA PARA A MANGUEIRA, PINTURA ELETROSTATICA VERMELHA | UN | 1 | 290 | 290
SINAPI | INSUMO | 10899 | ADAPTADOR, EM LATAO, ENGATE RAPIDO 2 1/2" X ROSCA INTERNA 5 FIOS 2 1/2", PARA INSTALACAO PREDIAL DE COMBATE A INCENDIO | UN | 1 | 80 | 80
SINAPI | INSUMO | 10904 | REGISTRO OU VALVULA GLOBO ANGULAR EM LATAO, PARA HIDRANTES EM INSTALACAO PREDIAL DE INCENDIO, 45 GRAUS, DIAMETRO DE 2 1/2", COM VOLANTE, CLASSE DE PRESSAO DE ATE 200 PSI | UN | 1 | 174 | 174
SINAPI | INSUMO | 20971 | CHAVE DUPLA PARA CONEXOES TIPO STORZ, ENGATE RAPIDO 1 1/2" X 2 1/2", EM LATAO, PARA INSTALACAO PREDIAL COMBATE A INCENDIO | UN | 1 | 17.43 | 17.43
SINAPI | INSUMO | 21030 | MANGUEIRA DE INCENDIO, TIPO 1, DE 1 1/2", COMPRIMENTO = 20 M, TECIDO EM FIO DE POLIESTER E TUBO INTERNO EM BORRACHA SINTETICA, COM UNIOES ENGATE RAPIDO | UN | 1 | 390 | 390
SINAPI | INSUMO | 37555 | ESGUICHO JATO REGULAVEL, TIPO ELKHART, ENGATE RAPIDO 2 1/2", PARA COMBATE A INCENDIO | UN | 1 | 250 | 250
SINAPI | COMPOSIÇÃO | 87367 | ARGAMASSA TRAÇO 1:1:6 (EM VOLUME DE CIMENTO, CAL E AREIA MÉDIA ÚMIDA) PARA EMBOÇO/MASSA ÚNICA/ASSENTAMENTO DE ALVENARIA DE VEDAÇÃO, PREPARO MANUAL. AF_08/2019 | M3 | 0.294 | 554.16 | 162.92
SINAPI | COMPOSIÇÃO | 88248 | AUXILIAR DE ENCANADOR OU BOMBEIRO HIDRÁULICO COM ENCARGOS COMPLEMENTARES | H | 1.25 | 19.27 | 24.08
SINAPI | COMPOSIÇÃO | 88267 | ENCANADOR OU BOMBEIRO HIDRÁULICO COM ENCARGOS COMPLEMENTARES | H | 1.25 | 24.04 | 30.05
Item/Órgão | Tipo | Código | Descrição | Unidade | Coeficiente | Preço s/ BDI | Total
14,01.8 | - | CP-Ins-1133 | BICO DE SPRINKLER Ø1/2" (15MM) - 68°C - K=80 COM CANOPLA, INSTALADO DE FORMA PENDENTE NO FORRO/TETO | UND |  |  | 77.67
ORSE | INSUMO | 2047 | SPRINKLER TIPO QUARTZOIDAL PARA TEMPERATURA DE 68ºC | UN | 1 | 17 | 17
SINAPI | COMPOSIÇÃO | 88316 | SERVENTE COM ENCARGOS COMPLEMENTARES | H | 1.447 | 19.8 | 28.65
SINAPI | COMPOSIÇÃO | 100307 | MONTADOR DE ELETROELETRÔNICOS COM ENCARGOS COMPLEMENTARES | H | 1.447 | 22.13 | 32.02
Item/Órgão | Tipo | Código | Descrição | Unidade | Coeficiente | Preço s/ BDI | Total
14,01.9 | - | CP-Ins-1046 | BOMBA CENTRÍFUGA, TRIFÁSICA, 12,5 HP | UND |  |  | 4459.64
SINAPI | INSUMO | (737+740)/2 | BOMBA CENTRIFUGA MOTOR ELETRICO TRIFASICO 12,5 HP, DIAMETRO DE SUCCAO X ELEVACAO 2 1/2" X 2", DIAMETRO DO ROTOR 195 MM, HM/Q: 62 M / 55,5 M3/H A 80 M / 31,50 M3/H | UN | 1 | 4339.66 | 4339.66
SINAPI | INSUMO | 11267 | ARRUELA LISA, REDONDA, DE LATAO POLIDO, DIAMETRO NOMINAL 5/8", DIAMETRO EXTERNO = 34 MM, DIAMETRO DO FURO = 17 MM, ESPESSURA = *2,5* MM | UN | 4 | 0.7395 | 2.95
SINAPI | INSUMO | 39997 | PORCA ZINCADA, SEXTAVADA, DIAMETRO 1/4" | UN | 4 | 0.2635 | 1.05
SINAPI | INSUMO | 39996 | VERGALHAO ZINCADO ROSCA TOTAL, 1/4 " (6,3 MM) | M | 0.2 | 4.131 | 0.82
SINAPI | COMPOSIÇÃO | 88247 | AUXILIAR DE ELETRICISTA COM ENCARGOS COMPLEMENTARES | H | 0.45 | 19.31 | 8.68
SINAPI | COMPOSIÇÃO | 88248 | AUXILIAR DE ENCANADOR OU BOMBEIRO HIDRÁULICO COM ENCARGOS COMPLEMENTARES | H | 2.2 | 19.27 | 42.39
SINAPI | COMPOSIÇÃO | 88264 | ELETRICISTA COM ENCARGOS COMPLEMENTARES | H | 0.45 | 24.92 | 11.21
SINAPI | COMPOSIÇÃO | 88267 | ENCANADOR OU BOMBEIRO HIDRÁULICO COM ENCARGOS COMPLEMENTARES | H | 2.2 | 24.04 | 52.88
Item/Órgão | Tipo | Código | Descrição | Unidade | Coeficiente | Preço s/ BDI | Total
14,01.10 | - | CP-Ins-1035 | BOMBA CENTRÍFUGA, MONOFÁSICA, 3/4 CV OU 0,74 HP | UND |  |  | 988.96
SINAPI | INSUMO | 733 | BOMBA CENTRIFUGA MOTOR ELETRICO MONOFASICO 0,74HP DIAMETRO DE SUCCAO X ELEVACAO 1 1/4" X 1", DIAMETRO DO ROTOR 120 MM, HM/Q: 8 M / 7,70 M3/H A 24 M / 2,80 M3/H | UN | 1 | 903.63 | 903.63
SINAPI | INSUMO | 11267 | ARRUELA LISA, REDONDA, DE LATAO POLIDO, DIAMETRO NOMINAL 5/8", DIAMETRO EXTERNO = 34 MM, DIAMETRO DO FURO = 17 MM, ESPESSURA = *2,5* MM | UN | 4 | 0.7395 | 2.95
SINAPI | INSUMO | 39996 | VERGALHAO ZINCADO ROSCA TOTAL, 1/4 " (6,3 MM) | M | 0.2 | 4.131 | 0.82
SINAPI | INSUMO | 39997 | PORCA ZINCADA, SEXTAVADA, DIAMETRO 1/4" | UN | 4 | 0.2635 | 1.05
SINAPI | COMPOSIÇÃO | 88247 | AUXILIAR DE ELETRICISTA COM ENCARGOS COMPLEMENTARES | H | 0.45 | 19.31 | 8.68
SINAPI | COMPOSIÇÃO | 88248 | AUXILIAR DE ENCANADOR OU BOMBEIRO HIDRÁULICO COM ENCARGOS COMPLEMENTARES | H | 1.4 | 19.27 | 26.97
SINAPI | COMPOSIÇÃO | 88264 | ELETRICISTA COM ENCARGOS COMPLEMENTARES | H | 0.45 | 24.92 | 11.21
SINAPI | COMPOSIÇÃO | 88267 | ENCANADOR OU BOMBEIRO HIDRÁULICO COM ENCARGOS COMPLEMENTARES | H | 1.4 | 24.04 | 33.65
Item/Órgão | Tipo | Código | Descrição | Unidade | Coeficiente | Preço s/ BDI | Total
14,01.11 | - | CP-Ins-1057 | VÁLVULA MEDIDORA DE FLUXO EM AÇO GALVANIZADO, TIPO PALHETA 3" (CHAVE DE FLUXO) | UND |  |  | 1152.87
ORSE | INSUMO | 11640 | VÁLVULA MEDIDORA DE FLUXO EM AÇO GALVANIZADO, TIPO PALHETA 3" (CHAVE DE FLUXO) | UN | 1 | 1122.19 | 1122.19
SINAPI | COMPOSIÇÃO | 88267 | ENCANADOR OU BOMBEIRO HIDRÁULICO COM ENCARGOS COMPLEMENTARES | H | 0.7 | 24.04 | 16.82
SINAPI | COMPOSIÇÃO | 88316 | SERVENTE COM ENCARGOS COMPLEMENTARES | H | 0.7 | 19.8 | 13.86
Item/Órgão | Tipo | Código | Descrição | Unidade | Coeficiente | Preço s/ BDI | Total
14,01.12 | - | CP-Ins-973 | CONJUNTO HIDRÁULICO PARA INSTALAÇÃO DE 2 BOMBAS, EM AÇO ROSCÁVEL, DN SUCÇÃO 125 (5") E DN RECALQUE 125 (5"), MAIS BOMBAJOCKEY, FORNECIMENTO E INSTALAÇÃO. AF_06/2016 | UND |  |  | 7642.97
SINAPI | INSUMO | 3148 | FITA VEDA ROSCA EM ROLOS DE 18 MM X 50 M (L X C) | UN | 0.497 | 12.5375 | 6.23
SINAPI | INSUMO | 3460 | COTOVELO 90 GRAUS DE FERRO GALVANIZADO, COM ROSCA BSP, DE 5" | UN | 4 | 230 | 920
SINAPI | INSUMO | 4184 | NIPLE DE FERRO GALVANIZADO, COM ROSCA BSP, DE 5" | UN | 4 | 200 | 800
SINAPI | INSUMO | 10407 | REGISTRO GAVETA BRUTO EM LATAO FORJADO, BITOLA 5 " (REF 1509) | UN | 2 | 887.71 | 1775.42
SINAPI | INSUMO | 7307 | FUNDO ANTICORROSIVO PARA METAIS FERROSOS (ZARCAO) | L | 0.055 | 25 | 1.37
SINAPI | INSUMO | 7692 | TUBO ACO GALVANIZADO COM COSTURA, CLASSE MEDIA, DN 5", E= *5,40* MM, PESO *17,80* KG/M (NBR 5580) | M | 5.9 | 205 | 1209.5
SINAPI | INSUMO | 7692 | TUBO ACO GALVANIZADO COM COSTURA, CLASSE MEDIA, DN 5", E= *5,40* MM, PESO *17,80* KG/M (NBR 5580) | M | 1.5 | 205 | 307.5
ORSE | INSUMO | 2357 | UNIAO DE FERRO GALVANIZADO, COM ROSCA BSP, COM ASSENTO PLANO, DE 5" | UN | 2 | 295 | 590
SINAPI | INSUMO | 10230 | VALVULA DE RETENCAO DE BRONZE, PE COM CRIVOS, EXTREMIDADE COM ROSCA, DE 5", PARA FUNDO DE POCO | UN | 1 | 700 | 700
SINAPI | INSUMO | 11747 | VALVULA DE ESFERA BRUTA EM BRONZE, BITOLA 2 " (REF 1552-B) | UN | 2 | 160 | 320
SINAPI | COMPOSIÇÃO | 88248 | AUXILIAR DE ENCANADOR OU BOMBEIRO HIDRÁULICO COM ENCARGOS COMPLEMENTARES | H | 12 | 19.27 | 231.24
SINAPI | COMPOSIÇÃO | 88267 | ENCANADOR OU BOMBEIRO HIDRÁULICO COM ENCARGOS COMPLEMENTARES | H | 12 | 24.04 | 288.48
SINAPI | INSUMO | 6321 | TE DE FERRO GALVANIZADO, DE 5" | UN | 1 | 338.181 | 338.18
SINAPI | INSUMO | 9887 | UNIAO DE FERRO GALVANIZADO, COM ROSCA BSP, COM ASSENTO PLANO, DE 2" | UN | 2 | 77.5285 | 155.05
Item/Órgão | Tipo | Código | Descrição | Unidade | Coeficiente | Preço s/ BDI | Total
14,01.13 | - | CP-Ins-901 | JOELHO 90 GRAUS, EM FERRO GALVANIZADO, CONEXÃO ROSQUEADA, DN 100 (4"), INSTALADO EM REDE DE ALIMENTAÇÃO PARA SPRINKLER - FORNECIMENTO E INSTALAÇÃO. AF_10/2020 | UND |  |  | 178.48
SINAPI | INSUMO | 3148 | FITA VEDA ROSCA EM ROLOS DE 18 MM X 50 M (L X C) | UN | 0.035 | 12.5375 | 0.43
SINAPI | INSUMO | 3469 | COTOVELO 90 GRAUS DE FERRO GALVANIZADO, COM ROSCA BSP, DE 4" | UN | 1 | 158.37 | 158.37
SINAPI | INSUMO | 7307 | FUNDO ANTICORROSIVO PARA METAIS FERROSOS (ZARCAO) | L | 0.008 | 25 | 0.2
SINAPI | COMPOSIÇÃO | 88248 | AUXILIAR DE ENCANADOR OU BOMBEIRO HIDRÁULICO COM ENCARGOS COMPLEMENTARES | H | 0.45 | 19.27 | 8.67
SINAPI | COMPOSIÇÃO | 88267 | ENCANADOR OU BOMBEIRO HIDRÁULICO COM ENCARGOS COMPLEMENTARES | H | 0.45 | 24.04 | 10.81
Item/Órgão | Tipo | Código | Descrição | Unidade | Coeficiente | Preço s/ BDI | Total
14,01.14 | - | 92670 | JOELHO 90 GRAUS, EM FERRO GALVANIZADO, CONEXÃO ROSQUEADA, DN 25 (1"), INSTALADO EM REDE DE ALIMENTAÇÃO PARA SPRINKLER - FORNECIMENTO E INSTALAÇÃO. AF_10/2020 | UND |  |  | 23.76
SINAPI | INSUMO | 3148 | FITA VEDA ROSCA EM ROLOS DE 18 MM X 50 M (L X C) | UN | 0.013 | 12.5375 | 0.16
SINAPI | INSUMO | 3472 | COTOVELO 90 GRAUS DE FERRO GALVANIZADO, COM ROSCA BSP, DE 1" | UN | 1 | 10.54 | 10.54
SINAPI | INSUMO | 7307 | FUNDO ANTICORROSIVO PARA METAIS FERROSOS (ZARCAO) | L | 0.003 | 25 | 0.07
SINAPI | COMPOSIÇÃO | 88248 | AUXILIAR DE ENCANADOR OU BOMBEIRO HIDRÁULICO COM ENCARGOS COMPLEMENTARES | H | 0.3 | 19.27 | 5.78
SINAPI | COMPOSIÇÃO | 88267 | ENCANADOR OU BOMBEIRO HIDRÁULICO COM ENCARGOS COMPLEMENTARES | H | 0.3 | 24.04 | 7.21
Item/Órgão | Tipo | Código | Descrição | Unidade | Coeficiente | Preço s/ BDI | Total
14,01.15 | - | 92678 | JOELHO 90 GRAUS, EM FERRO GALVANIZADO, CONEXÃO ROSQUEADA, DN 65 (2 1/2"), INSTALADO EM REDE DE ALIMENTAÇÃO PARA SPRINKLER - FORNECIMENTO E INSTALAÇÃO. AF_10/2020 | UND |  |  | 77.1
SINAPI | INSUMO | 3148 | FITA VEDA ROSCA EM ROLOS DE 18 MM X 50 M (L X C) | UN | 0.03 | 12.5375 | 0.37
SINAPI | INSUMO | 3470 | COTOVELO 90 GRAUS DE FERRO GALVANIZADO, COM ROSCA BSP, DE 2 1/2" | UN | 1 | 59.25 | 59.25
SINAPI | INSUMO | 7307 | FUNDO ANTICORROSIVO PARA METAIS FERROSOS (ZARCAO) | L | 0.007 | 25 | 0.17
SINAPI | COMPOSIÇÃO | 88248 | AUXILIAR DE ENCANADOR OU BOMBEIRO HIDRÁULICO COM ENCARGOS COMPLEMENTARES | H | 0.4 | 19.27 | 7.7
SINAPI | COMPOSIÇÃO | 88267 | ENCANADOR OU BOMBEIRO HIDRÁULICO COM ENCARGOS COMPLEMENTARES | H | 0.4 | 24.04 | 9.61
Item/Órgão | Tipo | Código | Descrição | Unidade | Coeficiente | Preço s/ BDI | Total
14,01.16 | - | 92680 | JOELHO 90 GRAUS, EM FERRO GALVANIZADO, CONEXÃO ROSQUEADA, DN 80 (3"), INSTALADO EM REDE DE ALIMENTAÇÃO PARA SPRINKLER - FORNECIMENTO E INSTALAÇÃO. AF_10/2020 | UND |  |  | 103
SINAPI | INSUMO | 3148 | FITA VEDA ROSCA EM ROLOS DE 18 MM X 50 M (L X C) | UN | 0.035 | 12.5375 | 0.43
SINAPI | INSUMO | 3459 | COTOVELO 90 GRAUS DE FERRO GALVANIZADO, COM ROSCA BSP, DE 3" | UN | 1 | 82.89 | 82.89
SINAPI | INSUMO | 7307 | FUNDO ANTICORROSIVO PARA METAIS FERROSOS (ZARCAO) | L | 0.008 | 25 | 0.2
SINAPI | COMPOSIÇÃO | 88248 | AUXILIAR DE ENCANADOR OU BOMBEIRO HIDRÁULICO COM ENCARGOS COMPLEMENTARES | H | 0.45 | 19.27 | 8.67
SINAPI | COMPOSIÇÃO | 88267 | ENCANADOR OU BOMBEIRO HIDRÁULICO COM ENCARGOS COMPLEMENTARES | H | 0.45 | 24.04 | 10.81
Item/Órgão | Tipo | Código | Descrição | Unidade | Coeficiente | Preço s/ BDI | Total
14,01.17 | - | CP-Ins-601 | LUVA DE REDUÇÃO, EM FERRO GALVANIZADO, CONEXÃO ROSQUEADA, 4" X 2", INSTALADO EM REDE DE ALIMENTAÇÃO PARA SPRINKLER - FORNECIMENTO E INSTALAÇÃO. AF_10/2020 | UND |  |  | 130.5
SINAPI | INSUMO | 3148 | FITA VEDA ROSCA EM ROLOS DE 18 MM X 50 M (L X C) | UN | 0.035 | 12.5375 | 0.43
SINAPI | INSUMO | 3933 | LUVA DE REDUCAO DE FERRO GALVANIZADO, COM ROSCA BSP, DE 4" X 2" | UN | 1 | 117.32 | 117.32
SINAPI | INSUMO | 7307 | FUNDO ANTICORROSIVO PARA METAIS FERROSOS (ZARCAO) | L | 0.008 | 25 | 0.2
SINAPI | COMPOSIÇÃO | 88248 | AUXILIAR DE ENCANADOR OU BOMBEIRO HIDRÁULICO COM ENCARGOS COMPLEMENTARES | H | 0.29 | 19.27 | 5.58
SINAPI | COMPOSIÇÃO | 88267 | ENCANADOR OU BOMBEIRO HIDRÁULICO COM ENCARGOS COMPLEMENTARES | H | 0.29 | 24.04 | 6.97
Item/Órgão | Tipo | Código | Descrição | Unidade | Coeficiente | Preço s/ BDI | Total
14,01.18 | - | 92948 | LUVA DE REDUÇÃO, EM FERRO GALVANIZADO, 2" X 1", CONEXÃO ROSQUEADA, INSTALADO EM REDE DE ALIMENTAÇÃO PARA SPRINKLER - FORNECIMENTO E INSTALAÇÃO. AF_10/2020 | UND |  |  | 36.49
SINAPI | INSUMO | 3148 | FITA VEDA ROSCA EM ROLOS DE 18 MM X 50 M (L X C) | UN | 0.024 | 12.5375 | 0.3
SINAPI | INSUMO | 3925 | LUVA DE REDUCAO DE FERRO GALVANIZADO, COM ROSCA BSP, DE 2" X 1" | UN | 1 | 25.22 | 25.22
SINAPI | INSUMO | 7307 | FUNDO ANTICORROSIVO PARA METAIS FERROSOS (ZARCAO) | L | 0.006 | 25 | 0.15
SINAPI | COMPOSIÇÃO | 88248 | AUXILIAR DE ENCANADOR OU BOMBEIRO HIDRÁULICO COM ENCARGOS COMPLEMENTARES | H | 0.25 | 19.27 | 4.81
SINAPI | COMPOSIÇÃO | 88267 | ENCANADOR OU BOMBEIRO HIDRÁULICO COM ENCARGOS COMPLEMENTARES | H | 0.25 | 24.04 | 6.01
Item/Órgão | Tipo | Código | Descrição | Unidade | Coeficiente | Preço s/ BDI | Total
14,01.19 | - | 92952 | LUVA DE REDUÇÃO, EM FERRO GALVANIZADO, 3" X 2", CONEXÃO ROSQUEADA, INSTALADO EM REDE DE ALIMENTAÇÃO PARA SPRINKLER - FORNECIMENTO E INSTALAÇÃO. AF_10/2020 | UND |  |  | 80.98
SINAPI | INSUMO | 3148 | FITA VEDA ROSCA EM ROLOS DE 18 MM X 50 M (L X C) | UN | 0.035 | 12.5375 | 0.43
SINAPI | INSUMO | 3930 | LUVA DE REDUCAO DE FERRO GALVANIZADO, COM ROSCA BSP, DE 3" X 2" | UN | 1 | 67.8 | 67.8
SINAPI | INSUMO | 7307 | FUNDO ANTICORROSIVO PARA METAIS FERROSOS (ZARCAO) | L | 0.008 | 25 | 0.2
SINAPI | COMPOSIÇÃO | 88248 | AUXILIAR DE ENCANADOR OU BOMBEIRO HIDRÁULICO COM ENCARGOS COMPLEMENTARES | H | 0.29 | 19.27 | 5.58
SINAPI | COMPOSIÇÃO | 88267 | ENCANADOR OU BOMBEIRO HIDRÁULICO COM ENCARGOS COMPLEMENTARES | H | 0.29 | 24.04 | 6.97
Item/Órgão | Tipo | Código | Descrição | Unidade | Coeficiente | Preço s/ BDI | Total
14,01.20 | - | 92938 | LUVA DE REDUÇÃO, EM FERRO GALVANIZADO, 1" X 1/2", CONEXÃO ROSQUEADA, INSTALADO EM REDE DE ALIMENTAÇÃO PARA SPRINKLER - FORNECIMENTO E INSTALAÇÃO. AF_10/2020 | UND |  |  | 17.76
SINAPI | INSUMO | 3148 | FITA VEDA ROSCA EM ROLOS DE 18 MM X 50 M (L X C) | UN | 0.013 | 12.5375 | 0.16
SINAPI | INSUMO | 3938 | LUVA DE REDUCAO DE FERRO GALVANIZADO, COM ROSCA BSP, DE 1" X 1/2" | UN | 1 | 8.88 | 8.88
SINAPI | INSUMO | 7307 | FUNDO ANTICORROSIVO PARA METAIS FERROSOS (ZARCAO) | L | 0.003 | 25 | 0.07
SINAPI | COMPOSIÇÃO | 88248 | AUXILIAR DE ENCANADOR OU BOMBEIRO HIDRÁULICO COM ENCARGOS COMPLEMENTARES | H | 0.2 | 19.27 | 3.85
SINAPI | COMPOSIÇÃO | 88267 | ENCANADOR OU BOMBEIRO HIDRÁULICO COM ENCARGOS COMPLEMENTARES | H | 0.2 | 24.04 | 4.8
Item/Órgão | Tipo | Código | Descrição | Unidade | Coeficiente | Preço s/ BDI | Total
14,01.21 | - | CP-Ins-965 | LUVA DE REDUÇÃO, EM FERRO GALVANIZADO, 4" X 3", CONEXÃO ROSQUEADA, INSTALADO EM REDE DE ALIMENTAÇÃO PARA SPRINKLER - FORNECIMENTO E INSTALAÇÃO. AF_10/2020 | UND |  |  | 130.5
SINAPI | INSUMO | 3148 | FITA VEDA ROSCA EM ROLOS DE 18 MM X 50 M (L X C) | UN | 0.035 | 12.5375 | 0.43
SINAPI | INSUMO | 3934 | LUVA DE REDUCAO DE FERRO GALVANIZADO, COM ROSCA BSP, DE 4" X 3" | UN | 1 | 117.32 | 117.32
SINAPI | INSUMO | 7307 | FUNDO ANTICORROSIVO PARA METAIS FERROSOS (ZARCAO) | L | 0.008 | 25 | 0.2
SINAPI | COMPOSIÇÃO | 88248 | AUXILIAR DE ENCANADOR OU BOMBEIRO HIDRÁULICO COM ENCARGOS COMPLEMENTARES | H | 0.29 | 19.27 | 5.58
SINAPI | COMPOSIÇÃO | 88267 | ENCANADOR OU BOMBEIRO HIDRÁULICO COM ENCARGOS COMPLEMENTARES | H | 0.29 | 24.04 | 6.97
Item/Órgão | Tipo | Código | Descrição | Unidade | Coeficiente | Preço s/ BDI | Total
14,01.22 | - | 92943 | LUVA DE REDUÇÃO, EM FERRO GALVANIZADO, 1 1/2" X 1 1/4", CONEXÃO ROSQUEADA, INSTALADO EM REDE DE ALIMENTAÇÃO PARA SPRINKLER - FORNECIMENTO E INSTALAÇÃO. AF_10/2020 | UND |  |  | 26.16
SINAPI | INSUMO | 3148 | FITA VEDA ROSCA EM ROLOS DE 18 MM X 50 M (L X C) | UN | 0.019 | 12.5375 | 0.23
SINAPI | INSUMO | 3936 | LUVA DE REDUCAO DE FERRO GALVANIZADO, COM ROSCA BSP, DE 1 1/2" X 1 1/4" | UN | 1 | 15.86 | 15.86
SINAPI | INSUMO | 7307 | FUNDO ANTICORROSIVO PARA METAIS FERROSOS (ZARCAO) | L | 0.005 | 25 | 0.12
SINAPI | COMPOSIÇÃO | 88248 | AUXILIAR DE ENCANADOR OU BOMBEIRO HIDRÁULICO COM ENCARGOS COMPLEMENTARES | H | 0.23 | 19.27 | 4.43
SINAPI | COMPOSIÇÃO | 88267 | ENCANADOR OU BOMBEIRO HIDRÁULICO COM ENCARGOS COMPLEMENTARES | H | 0.23 | 24.04 | 5.52
Item/Órgão | Tipo | Código | Descrição | Unidade | Coeficiente | Preço s/ BDI | Total
14,01.23 | - | CP-Ins-949 | LUVA DE REDUÇÃO, EM FERRO GALVANIZADO, 2" X 1 1/2", CONEXÃO ROSQUEADA, INSTALADO EM REDE DE ALIMENTAÇÃO PARA SPRINKLER - FORNECIMENTO E INSTALAÇÃO. AF_10/2020 | UND |  |  | 36.85
SINAPI | INSUMO | 3148 | FITA VEDA ROSCA EM ROLOS DE 18 MM X 50 M (L X C) | UN | 0.024 | 12.5375 | 0.3
SINAPI | INSUMO | 3926 | LUVA DE REDUCAO DE FERRO GALVANIZADO, COM ROSCA BSP, DE 2" X 1 1/2" | UN | 1 | 26.02 | 26.02
SINAPI | INSUMO | 7307 | FUNDO ANTICORROSIVO PARA METAIS FERROSOS (ZARCAO) | L | 0.006 | 25 | 0.15
SINAPI | COMPOSIÇÃO | 88248 | AUXILIAR DE ENCANADOR OU BOMBEIRO HIDRÁULICO COM ENCARGOS COMPLEMENTARES | H | 0.24 | 19.27 | 4.62
SINAPI | COMPOSIÇÃO | 88267 | ENCANADOR OU BOMBEIRO HIDRÁULICO COM ENCARGOS COMPLEMENTARES | H | 0.24 | 24.04 | 5.76
Item/Órgão | Tipo | Código | Descrição | Unidade | Coeficiente | Preço s/ BDI | Total
14,01.24 | - | CP-Ins-597 | LUVA DE REDUÇÃO, EM FERRO GALVANIZADO, CONEXÃO ROSQUEADA, 3" X 1 1/2", INSTALADO EM REDE DE ALIMENTAÇÃO PARA SPRINKLER - FORNECIMENTO E INSTALAÇÃO. AF_10/2020 | UND |  |  | 89.67
SINAPI | INSUMO | 3148 | FITA VEDA ROSCA EM ROLOS DE 18 MM X 50 M (L X C) | UN | 0.03 | 12.5375 | 0.37
SINAPI | INSUMO | 3929 | LUVA DE REDUCAO DE FERRO GALVANIZADO, COM ROSCA BSP, DE 3" X 1 1/2" | UN | 1 | 69.22 | 69.22
SINAPI | INSUMO | 7307 | FUNDO ANTICORROSIVO PARA METAIS FERROSOS (ZARCAO) | L | 0.007 | 25 | 0.17
SINAPI | COMPOSIÇÃO | 88248 | AUXILIAR DE ENCANADOR OU BOMBEIRO HIDRÁULICO COM ENCARGOS COMPLEMENTARES | H | 0.46 | 19.27 | 8.86
SINAPI | COMPOSIÇÃO | 88267 | ENCANADOR OU BOMBEIRO HIDRÁULICO COM ENCARGOS COMPLEMENTARES | H | 0.46 | 24.04 | 11.05
Item/Órgão | Tipo | Código | Descrição | Unidade | Coeficiente | Preço s/ BDI | Total
14,01.25 | - | 92951 | LUVA DE REDUÇÃO, EM FERRO GALVANIZADO, 3" X 2 1/2", CONEXÃO ROSQUEADA, INSTALADO EM REDE DE ALIMENTAÇÃO PARA SPRINKLER - FORNECIMENTO E INSTALAÇÃO. AF_10/2020 | UND |  |  | 80.98
SINAPI | INSUMO | 3148 | FITA VEDA ROSCA EM ROLOS DE 18 MM X 50 M (L X C) | UN | 0.035 | 12.5375 | 0.43
SINAPI | INSUMO | 3931 | LUVA DE REDUCAO DE FERRO GALVANIZADO, COM ROSCA BSP, DE 3" X 2 1/2" | UN | 1 | 67.8 | 67.8
SINAPI | INSUMO | 7307 | FUNDO ANTICORROSIVO PARA METAIS FERROSOS (ZARCAO) | L | 0.008 | 25 | 0.2
SINAPI | COMPOSIÇÃO | 88248 | AUXILIAR DE ENCANADOR OU BOMBEIRO HIDRÁULICO COM ENCARGOS COMPLEMENTARES | H | 0.29 | 19.27 | 5.58
SINAPI | COMPOSIÇÃO | 88267 | ENCANADOR OU BOMBEIRO HIDRÁULICO COM ENCARGOS COMPLEMENTARES | H | 0.29 | 24.04 | 6.97
Item/Órgão | Tipo | Código | Descrição | Unidade | Coeficiente | Preço s/ BDI | Total
14,01.26 | - | CP-Ins-893 | TÊ, EM FERRO GALVANIZADO, CONEXÃO ROSQUEADA, DN 100 (4"), INSTALADO EM REDE DE ALIMENTAÇÃO PARA SPRINKLER - FORNECIMENTO E INSTALAÇÃO. AF_10/2020 | UND |  |  | 229.65
SINAPI | INSUMO | 3148 | FITA VEDA ROSCA EM ROLOS DE 18 MM X 50 M (L X C) | UN | 0.053 | 12.5375 | 0.66
SINAPI | INSUMO | 6300 | TE DE FERRO GALVANIZADO, DE 4" | UN | 1 | 198.37 | 198.37
SINAPI | INSUMO | 7307 | FUNDO ANTICORROSIVO PARA METAIS FERROSOS (ZARCAO) | L | 0.013 | 25 | 0.32
SINAPI | COMPOSIÇÃO | 88248 | AUXILIAR DE ENCANADOR OU BOMBEIRO HIDRÁULICO COM ENCARGOS COMPLEMENTARES | H | 0.7 | 19.27 | 13.48
SINAPI | COMPOSIÇÃO | 88267 | ENCANADOR OU BOMBEIRO HIDRÁULICO COM ENCARGOS COMPLEMENTARES | H | 0.7 | 24.04 | 16.82
Item/Órgão | Tipo | Código | Descrição | Unidade | Coeficiente | Preço s/ BDI | Total
14,01.27 | - | 92686 | TÊ, EM FERRO GALVANIZADO, CONEXÃO ROSQUEADA, DN 80 (3"), INSTALADO EM REDE DE ALIMENTAÇÃO PARA SPRINKLER - FORNECIMENTO E INSTALAÇÃO. AF_10/2020 | UND |  |  | 136.55
SINAPI | INSUMO | 3148 | FITA VEDA ROSCA EM ROLOS DE 18 MM X 50 M (L X C) | UN | 0.053 | 12.5375 | 0.66
SINAPI | INSUMO | 6322 | TE DE FERRO GALVANIZADO, DE 3" | UN | 1 | 105.27 | 105.27
SINAPI | INSUMO | 7307 | FUNDO ANTICORROSIVO PARA METAIS FERROSOS (ZARCAO) | L | 0.013 | 25 | 0.32
SINAPI | COMPOSIÇÃO | 88248 | AUXILIAR DE ENCANADOR OU BOMBEIRO HIDRÁULICO COM ENCARGOS COMPLEMENTARES | H | 0.7 | 19.27 | 13.48
SINAPI | COMPOSIÇÃO | 88267 | ENCANADOR OU BOMBEIRO HIDRÁULICO COM ENCARGOS COMPLEMENTARES | H | 0.7 | 24.04 | 16.82
Item/Órgão | Tipo | Código | Descrição | Unidade | Coeficiente | Preço s/ BDI | Total
14,01.28 | - | CP-Ins-917 | TÊ DE REDUÇÃO, EM FERRO GALVANIZADO, CONEXÃO ROSQUEADA, 4" X 2", INSTALADO EM REDE DE ALIMENTAÇÃO PARA SPRINKLER - FORNECIMENTO E INSTALAÇÃO. AF_10/2020 | UND |  |  | 268.3
SINAPI | INSUMO | 3148 | FITA VEDA ROSCA EM ROLOS DE 18 MM X 50 M (L X C) | UN | 0.053 | 12.5375 | 0.66
SINAPI | INSUMO | 6315 | TE DE REDUCAO DE FERRO GALVANIZADO, COM ROSCA BSP, DE 4" X 2" | UN | 1 | 237.02 | 237.02
SINAPI | INSUMO | 7307 | FUNDO ANTICORROSIVO PARA METAIS FERROSOS (ZARCAO) | L | 0.013 | 25 | 0.32
SINAPI | COMPOSIÇÃO | 88248 | AUXILIAR DE ENCANADOR OU BOMBEIRO HIDRÁULICO COM ENCARGOS COMPLEMENTARES | H | 0.7 | 19.27 | 13.48
SINAPI | COMPOSIÇÃO | 88267 | ENCANADOR OU BOMBEIRO HIDRÁULICO COM ENCARGOS COMPLEMENTARES | H | 0.7 | 24.04 | 16.82
Item/Órgão | Tipo | Código | Descrição | Unidade | Coeficiente | Preço s/ BDI | Total
14,01.29 | - | CP-Ins-600 | TÊ DE REDUÇAÕ, EM FERRO GALVANIZADO, CONEXÃO ROSQUEADA, 4" X 2", INSTALADO EM REDE DE ALIMENTAÇÃO PARA SPRINKLER - FORNECIMENTO E INSTALAÇÃO. AF_10/2020 | UND |  |  | 268.3
SINAPI | INSUMO | 3148 | FITA VEDA ROSCA EM ROLOS DE 18 MM X 50 M (L X C) | UN | 0.053 | 12.5375 | 0.66
SINAPI | INSUMO | 6315 | TE DE REDUCAO DE FERRO GALVANIZADO, COM ROSCA BSP, DE 4" X 2" | UN | 1 | 237.02 | 237.02
SINAPI | INSUMO | 7307 | FUNDO ANTICORROSIVO PARA METAIS FERROSOS (ZARCAO) | L | 0.013 | 25 | 0.32
SINAPI | COMPOSIÇÃO | 88248 | AUXILIAR DE ENCANADOR OU BOMBEIRO HIDRÁULICO COM ENCARGOS COMPLEMENTARES | H | 0.7 | 19.27 | 13.48
SINAPI | COMPOSIÇÃO | 88267 | ENCANADOR OU BOMBEIRO HIDRÁULICO COM ENCARGOS COMPLEMENTARES | H | 0.7 | 24.04 | 16.82
Item/Órgão | Tipo | Código | Descrição | Unidade | Coeficiente | Preço s/ BDI | Total
14,01.30 | - | CP-Ins-909 | TÊ DE REDUÇÃO, EM FERRO GALVANIZADO, CONEXÃO ROSQUEADA, 1 1/2" X 1", INSTALADO EM REDE DE ALIMENTAÇÃO PARA SPRINKLER - FORNECIMENTO E INSTALAÇÃO. AF_10/2020 | UND |  |  | 53.26
SINAPI | INSUMO | 3148 | FITA VEDA ROSCA EM ROLOS DE 18 MM X 50 M (L X C) | UN | 0.029 | 12.5375 | 0.36
SINAPI | INSUMO | 6319 | TE DE REDUCAO DE FERRO GALVANIZADO, COM ROSCA BSP, DE 1 1/2" X 1" | UN | 1 | 33.253 | 33.25
SINAPI | INSUMO | 7307 | FUNDO ANTICORROSIVO PARA METAIS FERROSOS (ZARCAO) | L | 0.007 | 25 | 0.17
SINAPI | COMPOSIÇÃO | 88248 | AUXILIAR DE ENCANADOR OU BOMBEIRO HIDRÁULICO COM ENCARGOS COMPLEMENTARES | H | 0.45 | 19.27 | 8.67
SINAPI | COMPOSIÇÃO | 88267 | ENCANADOR OU BOMBEIRO HIDRÁULICO COM ENCARGOS COMPLEMENTARES | H | 0.45 | 24.04 | 10.81
Item/Órgão | Tipo | Código | Descrição | Unidade | Coeficiente | Preço s/ BDI | Total
14,01.31 | - | CP-Ins-598 | TÊ DE REDUÇAÕ, EM FERRO GALVANIZADO, CONEXÃO ROSQUEADA, 2 1/2" X 1", INSTALADO EM REDE DE ALIMENTAÇÃO PARA SPRINKLER - FORNECIMENTO E INSTALAÇÃO. AF_10/2020 | UND |  |  | 113.58
SINAPI | INSUMO | 3148 | FITA VEDA ROSCA EM ROLOS DE 18 MM X 50 M (L X C) | UN | 0.045 | 12.5375 | 0.56
SINAPI | INSUMO | 6307 | TE DE REDUCAO DE FERRO GALVANIZADO, COM ROSCA BSP, DE 2 1/2" X 1" | UN | 1 | 89.8 | 89.8
SINAPI | INSUMO | 7307 | FUNDO ANTICORROSIVO PARA METAIS FERROSOS (ZARCAO) | L | 0.011 | 25 | 0.27
SINAPI | COMPOSIÇÃO | 88248 | AUXILIAR DE ENCANADOR OU BOMBEIRO HIDRÁULICO COM ENCARGOS COMPLEMENTARES | H | 0.53 | 19.27 | 10.21
SINAPI | COMPOSIÇÃO | 88267 | ENCANADOR OU BOMBEIRO HIDRÁULICO COM ENCARGOS COMPLEMENTARES | H | 0.53 | 24.04 | 12.74
Item/Órgão | Tipo | Código | Descrição | Unidade | Coeficiente | Preço s/ BDI | Total
14,01.32 | - | CP-Ins-599 | TÊ DE REDUÇAÕ, EM FERRO GALVANIZADO, CONEXÃO ROSQUEADA, 3" X 1", INSTALADO EM REDE DE ALIMENTAÇÃO PARA SPRINKLER - FORNECIMENTO E INSTALAÇÃO. AF_10/2020 | UND |  |  | 154.59
SINAPI | INSUMO | 3148 | FITA VEDA ROSCA EM ROLOS DE 18 MM X 50 M (L X C) | UN | 0.053 | 12.5375 | 0.66
SINAPI | INSUMO | 6310 | TE DE REDUCAO DE FERRO GALVANIZADO, COM ROSCA BSP, DE 3" X 1" | UN | 1 | 128.5 | 128.5
SINAPI | INSUMO | 7307 | FUNDO ANTICORROSIVO PARA METAIS FERROSOS (ZARCAO) | L | 0.013 | 25 | 0.32
SINAPI | COMPOSIÇÃO | 88248 | AUXILIAR DE ENCANADOR OU BOMBEIRO HIDRÁULICO COM ENCARGOS COMPLEMENTARES | H | 0.58 | 19.27 | 11.17
SINAPI | COMPOSIÇÃO | 88267 | ENCANADOR OU BOMBEIRO HIDRÁULICO COM ENCARGOS COMPLEMENTARES | H | 0.58 | 24.04 | 13.94
Item/Órgão | Tipo | Código | Descrição | Unidade | Coeficiente | Preço s/ BDI | Total
14,01.33 | - | CP-Ins-941 | TÊ DE REDUÇAÕ, EM FERRO GALVANIZADO, CONEXÃO ROSQUEADA, 2" X 1", INSTALADO EM REDE DE ALIMENTAÇÃO PARA SPRINKLER - FORNECIMENTO E INSTALAÇÃO. AF_10/2020 | UND |  |  | 70.56
SINAPI | INSUMO | 3148 | FITA VEDA ROSCA EM ROLOS DE 18 MM X 50 M (L X C) | UN | 0.036 | 12.5375 | 0.45
SINAPI | INSUMO | 6305 | TE DE REDUCAO DE FERRO GALVANIZADO, COM ROSCA BSP, DE 2" X 1" | UN | 1 | 49.12 | 49.12
SINAPI | INSUMO | 7307 | FUNDO ANTICORROSIVO PARA METAIS FERROSOS (ZARCAO) | L | 0.009 | 25 | 0.22
SINAPI | COMPOSIÇÃO | 88248 | AUXILIAR DE ENCANADOR OU BOMBEIRO HIDRÁULICO COM ENCARGOS COMPLEMENTARES | H | 0.48 | 19.27 | 9.24
SINAPI | COMPOSIÇÃO | 88267 | ENCANADOR OU BOMBEIRO HIDRÁULICO COM ENCARGOS COMPLEMENTARES | H | 0.48 | 24.04 | 11.53
Item/Órgão | Tipo | Código | Descrição | Unidade | Coeficiente | Preço s/ BDI | Total
14,01.34 | - | CP-Ins-1100 | TUBO DE AÇO GALVANIZADO COM COSTURA, CLASSE MÉDIA, CONEXÃO ROSQUEADA, DN 100 (4"), INSTALADO EM REDE DE ALIMENTAÇÃO PARA SPRINKLER - FORNECIMENTO E INSTALAÇÃO. AF_10/2020 | M |  |  | 159.14
SINAPI | INSUMO | 7693 | TUBO ACO GALVANIZADO COM COSTURA, CLASSE MEDIA, DN 4", E = 4,50* MM, PESO 12,10* KG/M (NBR 5580) | M | 1.039 | 142.76 | 148.32
SINAPI | COMPOSIÇÃO | 88248 | AUXILIAR DE ENCANADOR OU BOMBEIRO HIDRÁULICO COM ENCARGOS COMPLEMENTARES | H | 0.25 | 19.27 | 4.81
SINAPI | COMPOSIÇÃO | 88267 | ENCANADOR OU BOMBEIRO HIDRÁULICO COM ENCARGOS COMPLEMENTARES | H | 0.25 | 24.04 | 6.01
Item/Órgão | Tipo | Código | Descrição | Unidade | Coeficiente | Preço s/ BDI | Total
14,01.35 | - | 97535 | TUBO DE AÇO GALVANIZADO COM COSTURA, CLASSE MÉDIA, CONEXÃO ROSQUEADA, DN 25 (1"), INSTALADO EM REDE DE ALIMENTAÇÃO PARA SPRINKLER - FORNECIMENTO E INSTALAÇÃO. AF_10/2020 | M |  |  | 38.13
SINAPI | INSUMO | 40626 | TUBO ACO GALVANIZADO COM COSTURA, CLASSE MEDIA, DN 1", E = 3,38 MM, PESO 2,50 KG/M (NBR 5580) | M | 1.039 | 29.22 | 30.35
SINAPI | COMPOSIÇÃO | 88248 | AUXILIAR DE ENCANADOR OU BOMBEIRO HIDRÁULICO COM ENCARGOS COMPLEMENTARES | H | 0.18 | 19.27 | 3.46
SINAPI | COMPOSIÇÃO | 88267 | ENCANADOR OU BOMBEIRO HIDRÁULICO COM ENCARGOS COMPLEMENTARES | H | 0.18 | 24.04 | 4.32
Item/Órgão | Tipo | Código | Descrição | Unidade | Coeficiente | Preço s/ BDI | Total
14,01.36 | - | 92653 | TUBO DE AÇO GALVANIZADO COM COSTURA, CLASSE MÉDIA, CONEXÃO ROSQUEADA, DN 40 (1 1/2"), INSTALADO EM REDE DE ALIMENTAÇÃO PARA SPRINKLER - FORNECIMENTO E INSTALAÇÃO. AF_10/2020 | M |  |  | 53.2
SINAPI | INSUMO | 7697 | TUBO ACO GALVANIZADO COM COSTURA, CLASSE MEDIA, DN 1.1/2", E = *3,25* MM, PESO *3,61* KG/M (NBR 5580) | M | 1.039 | 42.88 | 44.55
SINAPI | COMPOSIÇÃO | 88248 | AUXILIAR DE ENCANADOR OU BOMBEIRO HIDRÁULICO COM ENCARGOS COMPLEMENTARES | H | 0.2 | 19.27 | 3.85
SINAPI | COMPOSIÇÃO | 88267 | ENCANADOR OU BOMBEIRO HIDRÁULICO COM ENCARGOS COMPLEMENTARES | H | 0.2 | 24.04 | 4.8
Item/Órgão | Tipo | Código | Descrição | Unidade | Coeficiente | Preço s/ BDI | Total
14,01.37 | - | 92654 | TUBO DE AÇO GALVANIZADO COM COSTURA, CLASSE MÉDIA, CONEXÃO ROSQUEADA, DN 50 (2"), INSTALADO EM REDE DE ALIMENTAÇÃO PARA SPRINKLER - FORNECIMENTO E INSTALAÇÃO. AF_10/2020 | M |  |  | 73.42
SINAPI | INSUMO | 7696 | TUBO ACO GALVANIZADO COM COSTURA, CLASSE MEDIA, DN 2", E = *3,65* MM, PESO *5,10* KG/M (NBR 5580) | M | 1.039 | 62.34 | 64.77
SINAPI | COMPOSIÇÃO | 88248 | AUXILIAR DE ENCANADOR OU BOMBEIRO HIDRÁULICO COM ENCARGOS COMPLEMENTARES | H | 0.2 | 19.27 | 3.85
SINAPI | COMPOSIÇÃO | 88267 | ENCANADOR OU BOMBEIRO HIDRÁULICO COM ENCARGOS COMPLEMENTARES | H | 0.2 | 24.04 | 4.8
Item/Órgão | Tipo | Código | Descrição | Unidade | Coeficiente | Preço s/ BDI | Total
14,01.38 | - | 92655 | TUBO DE AÇO GALVANIZADO COM COSTURA, CLASSE MÉDIA, CONEXÃO ROSQUEADA, DN 65 (2 1/2"), INSTALADO EM REDE DE ALIMENTAÇÃO PARA SPRINKLER - FORNECIMENTO E INSTALAÇÃO. AF_10/2020 | M |  |  | 89.86
SINAPI | INSUMO | 7701 | TUBO ACO GALVANIZADO COM COSTURA, CLASSE MEDIA, DN 2.1/2", E = *3,65* MM, PESO *6,51* KG/M (NBR 5580) | M | 1.039 | 76.92 | 79.91
SINAPI | COMPOSIÇÃO | 88248 | AUXILIAR DE ENCANADOR OU BOMBEIRO HIDRÁULICO COM ENCARGOS COMPLEMENTARES | H | 0.23 | 19.27 | 4.43
SINAPI | COMPOSIÇÃO | 88267 | ENCANADOR OU BOMBEIRO HIDRÁULICO COM ENCARGOS COMPLEMENTARES | H | 0.23 | 24.04 | 5.52
Item/Órgão | Tipo | Código | Descrição | Unidade | Coeficiente | Preço s/ BDI | Total
14,01.39 | - | 92656 | TUBO DE AÇO GALVANIZADO COM COSTURA, CLASSE MÉDIA, CONEXÃO ROSQUEADA, DN 80 (3"), INSTALADO EM REDE DE ALIMENTAÇÃO PARA SPRINKLER - FORNECIMENTO E INSTALAÇÃO. AF_10/2020 | M |  |  | 118.31
SINAPI | INSUMO | 7694 | TUBO ACO GALVANIZADO COM COSTURA, CLASSE MEDIA, DN 3", E = *4,05* MM, PESO *8,47* KG/M (NBR 5580) | M | 1.039 | 103.46 | 107.49
SINAPI | COMPOSIÇÃO | 88248 | AUXILIAR DE ENCANADOR OU BOMBEIRO HIDRÁULICO COM ENCARGOS COMPLEMENTARES | H | 0.25 | 19.27 | 4.81
SINAPI | COMPOSIÇÃO | 88267 | ENCANADOR OU BOMBEIRO HIDRÁULICO COM ENCARGOS COMPLEMENTARES | H | 0.25 | 24.04 | 6.01
Item/Órgão | Tipo | Código | Descrição | Unidade | Coeficiente | Preço s/ BDI | Total
14,01.40 | - | CP-Ins-593 | PLACA DE SINALIZACAO RETANGULAR DE SEGURANÇA CONTRA INCÊNDIO, FOTOLUMINESCENTE, "SAÍDA DE EMERGÊNCIA". | UND |  |  | 38.73
SINAPI | INSUMO | 37559 | PLACA DE SINALIZACAO DE SEGURANCA CONTRA INCENDIO, FOTOLUMINESCENTE, RETANGULAR, *12 X 40* CM, EM PVC *2* MM ANTI-CHAMAS (SIMBOLOS, CORES E PICTOGRAMAS CONFORME NBR 16820) | UN | 1 | 35.96 | 35.96
SINAPI | COMPOSIÇÃO | 88316 | SERVENTE COM ENCARGOS COMPLEMENTARES | H | 0.14 | 19.8 | 2.77
Item/Órgão | Tipo | Código | Descrição | Unidade | Coeficiente | Preço s/ BDI | Total
14,01.41 | - | 101905 | EXTINTOR DE INCÊNDIO PORTÁTIL COM CARGA DE ÁGUA PRESSURIZADA DE 10 L, CLASSE A - FORNECIMENTO E INSTALAÇÃO. AF_10/2020_P | UND |  |  | 153.72
SINAPI | INSUMO | 4350 | BUCHA DE NYLON, DIAMETRO DO FURO 8 MM, COMPRIMENTO 40 MM, COM PARAFUSO DE ROSCA SOBERBA, CABECA CHATA, FENDA SIMPLES, 4,8 X 50 MM | UN | 2 | 0.561 | 1.12
SINAPI | INSUMO | 10886 | EXTINTOR DE INCENDIO PORTATIL COM CARGA DE AGUA PRESSURIZADA DE 10 L, CLASSE A | UN | 1 | 139.18 | 139.18
SINAPI | COMPOSIÇÃO | 88248 | AUXILIAR DE ENCANADOR OU BOMBEIRO HIDRÁULICO COM ENCARGOS COMPLEMENTARES | H | 0.31 | 19.27 | 5.97
SINAPI | COMPOSIÇÃO | 88267 | ENCANADOR OU BOMBEIRO HIDRÁULICO COM ENCARGOS COMPLEMENTARES | H | 0.31 | 24.04 | 7.45
Item/Órgão | Tipo | Código | Descrição | Unidade | Coeficiente | Preço s/ BDI | Total
14,01.42 | - | 101907 | EXTINTOR DE INCÊNDIO PORTÁTIL COM CARGA DE CO2 DE 6 KG, CLASSE BC - FORNECIMENTO E INSTALAÇÃO. AF_10/2020_P | UND |  |  | 491.49
SINAPI | INSUMO | 4350 | BUCHA DE NYLON, DIAMETRO DO FURO 8 MM, COMPRIMENTO 40 MM, COM PARAFUSO DE ROSCA SOBERBA, CABECA CHATA, FENDA SIMPLES, 4,8 X 50 MM | UN | 2 | 0.561 | 1.12
SINAPI | INSUMO | 10889 | EXTINTOR DE INCENDIO PORTATIL COM CARGA DE GAS CARBONICO CO2 DE 6 KG, CLASSE BC | UN | 1 | 477 | 477
SINAPI | COMPOSIÇÃO | 88248 | AUXILIAR DE ENCANADOR OU BOMBEIRO HIDRÁULICO COM ENCARGOS COMPLEMENTARES | H | 0.309 | 19.27 | 5.95
SINAPI | COMPOSIÇÃO | 88267 | ENCANADOR OU BOMBEIRO HIDRÁULICO COM ENCARGOS COMPLEMENTARES | H | 0.309 | 24.04 | 7.42
Item/Órgão | Tipo | Código | Descrição | Unidade | Coeficiente | Preço s/ BDI | Total
14,01.43 | - | CP-Ins-595 | EXTINTOR DE INCÊNDIO PORTÁTIL COM CARGA DE PQS DE 30 KG, CLASSE BC - FORNECIMENTO E INSTALAÇÃO. AF_10/2020_P | UND |  |  | 1431.29
SINAPI | INSUMO | 4350 | BUCHA DE NYLON, DIAMETRO DO FURO 8 MM, COMPRIMENTO 40 MM, COM PARAFUSO DE ROSCA SOBERBA, CABECA CHATA, FENDA SIMPLES, 4,8 X 50 MM | UN | 4 | 0.561 | 2.24
PRÓPRIA | INSUMO | cot_mat39 | EXTINTOR DE INCÊNDIO PORTÁTIL COM CARGA DE PQS DE 20 KG, CLASSE BC | UN | 1 | 1415.63 | 1415.63
SINAPI | COMPOSIÇÃO | 88248 | AUXILIAR DE ENCANADOR OU BOMBEIRO HIDRÁULICO COM ENCARGOS COMPLEMENTARES | H | 0.31 | 19.27 | 5.97
SINAPI | COMPOSIÇÃO | 88267 | ENCANADOR OU BOMBEIRO HIDRÁULICO COM ENCARGOS COMPLEMENTARES | H | 0.31 | 24.04 | 7.45
Item/Órgão | Tipo | Código | Descrição | Unidade | Coeficiente | Preço s/ BDI | Total
14,01.44 | - | 101908 | EXTINTOR DE INCÊNDIO PORTÁTIL COM CARGA DE PQS DE 4 KG, CLASSE BC - FORNECIMENTO E INSTALAÇÃO. AF_10/2020_P | UND |  |  | 149.12
SINAPI | INSUMO | 4350 | BUCHA DE NYLON, DIAMETRO DO FURO 8 MM, COMPRIMENTO 40 MM, COM PARAFUSO DE ROSCA SOBERBA, CABECA CHATA, FENDA SIMPLES, 4,8 X 50 MM | UN | 2 | 0.561 | 1.12
SINAPI | INSUMO | 10891 | EXTINTOR DE INCENDIO PORTATIL COM CARGA DE PO QUIMICO SECO (PQS) DE 4 KG, CLASSE BC | UN | 1 | 134.58 | 134.58
SINAPI | COMPOSIÇÃO | 88248 | AUXILIAR DE ENCANADOR OU BOMBEIRO HIDRÁULICO COM ENCARGOS COMPLEMENTARES | H | 0.31 | 19.27 | 5.97
SINAPI | COMPOSIÇÃO | 88267 | ENCANADOR OU BOMBEIRO HIDRÁULICO COM ENCARGOS COMPLEMENTARES | H | 0.31 | 24.04 | 7.45
Item/Órgão | Tipo | Código | Descrição | Unidade | Coeficiente | Preço s/ BDI | Total
14,01.45 | - | CP-Ins-594 | PINTURA DE SINALIZACAO QUADRADA NO PISO MED. 1X1M PARA SEGURANÇA CONTRA INCÊNDIO, MARCAÇÃO DE EXTINTOR E HIDRANTES. | UND |  |  | 41.02
SINAPI | COMPOSIÇÃO | 102507 | PINTURA DE DEMARCAÇÃO DE VAGA COM TINTA EPÓXI, E = 10 CM, APLICAÇÃO MANUAL. | M | 4 | 3.79 | 15.16
SINAPI | COMPOSIÇÃO | 102508 | PINTURA PISO COM TINTA EPÓXI, APLICAÇÃO MANUAL | M2 | 0.732 | 35.33 | 25.86
Item/Órgão | Tipo | Código | Descrição | Unidade | Coeficiente | Preço s/ BDI | Total
14,01.46 | - | CP-Ins-592 | PLACA DE SINALIZACAO QUADRADA DE SEGURANÇA CONTRA INCÊNDIO, FOTOLUMINESCENTE, EXTINTOR, HIDRANTE E/OU ALARME. | UND |  |  | 32.1
SINAPI | INSUMO | 37556 | PLACA DE SINALIZACAO DE SEGURANCA CONTRA INCENDIO, FOTOLUMINESCENTE, QUADRADA, *20 X 20* CM, EM PVC *2* MM ANTI-CHAMAS (SIMBOLOS, CORES E PICTOGRAMAS CONFORME NBR 16820) | UN | 1 | 29.33 | 29.33
SINAPI | COMPOSIÇÃO | 88316 | SERVENTE COM ENCARGOS COMPLEMENTARES | H | 0.14 | 19.8 | 2.77
Item/Órgão | Tipo | Código | Descrição | Unidade | Coeficiente | Preço s/ BDI | Total
14,01.47 | - | CP-Ins-4250 | MANÔMETRO 0 A 20 MCA, FORNECIMENTO E INSTALAÇÃO | UND |  |  | 86.56
PRÓPRIA | INSUMO | cota.95 | MANÔMETRO CAIXA AÇO CARB INT LATÃO Ø63 MM 0-20KG/CM²-300PSI 1/4 NPT RETO | UN | 1 | 62.27 | 62.27
SINAPI | INSUMO | 3146 | FITA VEDA ROSCA EM ROLOS DE 18 MM X 10 M (L X C) | UN | 0.012 | 3.4 | 0.04
SINAPI | COMPOSIÇÃO | 88248 | AUXILIAR DE ENCANADOR OU BOMBEIRO HIDRÁULICO COM ENCARGOS COMPLEMENTARES | H | 0.56 | 19.27 | 10.79
SINAPI | COMPOSIÇÃO | 88267 | ENCANADOR OU BOMBEIRO HIDRÁULICO COM ENCARGOS COMPLEMENTARES | H | 0.56 | 24.04 | 13.46
Item/Órgão | Tipo | Código | Descrição | Unidade | Coeficiente | Preço s/ BDI | Total
14,01.48 | - | CP-Ins-1084 | VISOR DE FLUXO ROSCÁVEL, 1 1/2", FORNECIMENTO E INSTALAÇÃO. | UND |  |  | 158.53
SINAPI | INSUMO | 3148 | FITA VEDA ROSCA EM ROLOS DE 18 MM X 50 M (L X C) | UN | 0.0095 | 12.5375 | 0.11
PRÓPRIA | INSUMO | cota004 | VISOR FLUXO BRONZE P/VAPOR ROSCA 1" BSP | UN | 1 | 135.9 | 135.9
SINAPI | COMPOSIÇÃO | 88248 | AUXILIAR DE ENCANADOR OU BOMBEIRO HIDRÁULICO COM ENCARGOS COMPLEMENTARES | H | 0.52 | 19.27 | 10.02
SINAPI | COMPOSIÇÃO | 88267 | ENCANADOR OU BOMBEIRO HIDRÁULICO COM ENCARGOS COMPLEMENTARES | H | 0.52 | 24.04 | 12.5
Item/Órgão | Tipo | Código | Descrição | Unidade | Coeficiente | Preço s/ BDI | Total
14,01.49 | - | 92898 | UNIÃO, EM FERRO GALVANIZADO, CONEXÃO ROSQUEADA, DN 25 (1"), INSTALADO EM REDE DE ALIMENTAÇÃO PARA SPRINKLER - FORNECIMENTO E INSTALAÇÃO. AF_10/2020 | UND |  |  | 30.71
SINAPI | INSUMO | 3148 | FITA VEDA ROSCA EM ROLOS DE 18 MM X 50 M (L X C) | UN | 0.013 | 12.5375 | 0.16
SINAPI | INSUMO | 7307 | FUNDO ANTICORROSIVO PARA METAIS FERROSOS (ZARCAO) | L | 0.003 | 25 | 0.07
SINAPI | INSUMO | 9886 | UNIAO DE FERRO GALVANIZADO, COM ROSCA BSP, COM ASSENTO PLANO, DE 1" | UN | 1 | 21.83 | 21.83
SINAPI | COMPOSIÇÃO | 88248 | AUXILIAR DE ENCANADOR OU BOMBEIRO HIDRÁULICO COM ENCARGOS COMPLEMENTARES | H | 0.2 | 19.27 | 3.85
SINAPI | COMPOSIÇÃO | 88267 | ENCANADOR OU BOMBEIRO HIDRÁULICO COM ENCARGOS COMPLEMENTARES | H | 0.2 | 24.04 | 4.8
Item/Órgão | Tipo | Código | Descrição | Unidade | Coeficiente | Preço s/ BDI | Total
14,01.50 | - | 97529 | TÊ, EM AÇO, CONEXÃO SOLDADA, DN 25 (1"), INSTALADO EM REDE DE ALIMENTAÇÃO PARA SPRINKLER - FORNECIMENTO E INSTALAÇÃO. AF_10/2020 | UND |  |  | 61.47
SINAPI | INSUMO | 11002 | ELETRODO REVESTIDO AWS - E6013, DIAMETRO IGUAL A 2,50 MM | KG | 0.027 | 27.5315 | 0.74
SINAPI | INSUMO | 40394 | TE 90 GRAUS EM ACO CARBONO, SOLDAVEL, PRESSAO 3.000 LBS, DN 1" | UN | 1 | 49.76 | 49.76
SINAPI | COMPOSIÇÃO | 88248 | AUXILIAR DE ENCANADOR OU BOMBEIRO HIDRÁULICO COM ENCARGOS COMPLEMENTARES | H | 0.16 | 19.27 | 3.08
SINAPI | COMPOSIÇÃO | 88267 | ENCANADOR OU BOMBEIRO HIDRÁULICO COM ENCARGOS COMPLEMENTARES | H | 0.16 | 24.04 | 3.84
SINAPI | COMPOSIÇÃO | 88317 | SOLDADOR COM ENCARGOS COMPLEMENTARES | H | 0.16 | 25.33 | 4.05
Item/Órgão | Tipo | Código | Descrição | Unidade | Coeficiente | Preço s/ BDI | Total
14,01.51 | - | CP-Ins-1063 | REGISTRO DE GAVETA BRUTO, EM BRONZE, ROSCÁVEL, 3", FORNECIMENTO E INSTALAÇÃO. | UND |  |  | 401
SINAPI | INSUMO | 3148 | FITA VEDA ROSCA EM ROLOS DE 18 MM X 50 M (L X C) | UN | 0.057 | 12.5375 | 0.71
PRÓPRIA | INSUMO | cota002 | VÁLVULA GAVETA EM BRONZE USO CIVIL 3" | UM | 1 | 375.61 | 375.61
SINAPI | COMPOSIÇÃO | 88248 | AUXILIAR DE ENCANADOR OU BOMBEIRO HIDRÁULICO COM ENCARGOS COMPLEMENTARES | H | 0.57 | 19.27 | 10.98
SINAPI | COMPOSIÇÃO | 88267 | ENCANADOR OU BOMBEIRO HIDRÁULICO COM ENCARGOS COMPLEMENTARES | H | 0.57 | 24.04 | 13.7
Item/Órgão | Tipo | Código | Descrição | Unidade | Coeficiente | Preço s/ BDI | Total
14,01.52 | - | CP-Ins-4432 | CAIXA EM ALVENARIA DE TIJOLOS E=12CM, DIMENSÕES 60X80 CM, SEM TAMPA, PARA HIDRANTE DE PASSEIO. | UND |  |  | 366.82
SINAPI | COMPOSIÇÃO | 96535 | FABRICAÇÃO, MONTAGEM E DESMONTAGEM DE FÔRMA PARA SAPATA, EM MADEIRA SERRADA, E=25 MM, 4 UTILIZAÇÕES. AF_06/2017 | M2 | 0.78 | 103.27 | 80.55
SINAPI | COMPOSIÇÃO | 94963 | CONCRETO FCK = 15MPA, TRAÇO 1:3,4:3,5 (EM MASSA SECA DE CIMENTO/ AREIA MÉDIA/ BRITA 1) - PREPARO MECÂNICO COM BETONEIRA 400 L. AF_05/2021 | M3 | 0.109 | 330.94 | 36.07
SINAPI | COMPOSIÇÃO | 92792 | CORTE E DOBRA DE AÇO CA-50, DIÂMETRO DE 6,3 MM, UTILIZADO EM ESTRUTURAS DIVERSAS, EXCETO LAJES. AF_12/2015 | KG | 3.2 | 9.73 | 31.13
SINAPI | COMPOSIÇÃO | 87495 | ALVENARIA DE VEDAÇÃO DE BLOCOS CERÂMICOS FURADOS NA HORIZONTAL DE 9X19X19CM (ESPESSURA 9CM) DE PAREDES COM ÁREA LÍQUIDA MENOR QUE 6M² SEM VÃOS E ARGAMASSA DE ASSENTAMENTO COM PREPARO EM BETONEIRA. AF_06/2014 | M2 | 2.24 | 56.1 | 125.66
SINAPI | COMPOSIÇÃO | 87527 | EMBOÇO, PARA RECEBIMENTO DE CERÂMICA, EM ARGAMASSA TRAÇO 1:2:8, PREPARO MECÂNICO COM BETONEIRA 400L, APLICADO MANUALMENTE EM FACES INTERNAS DE PAREDES, PARA AMBIENTE COM ÁREA MENOR QUE 5M2, ESPESSURA DE 20MM, COM EXECUÇÃO DE TALISCAS. AF_06/2014 | M2 | 1.92 | 27.77 | 53.31
SINAPI | COMPOSIÇÃO | 93358 | ESCAVAÇÃO MANUAL DE VALA COM PROFUNDIDADE MENOR OU IGUAL A 1,30 M. | M3 | 0.576 | 57.81 | 33.29
SINAPI | COMPOSIÇÃO | 87878 | CHAPISCO APLICADO EM ALVENARIAS E ESTRUTURAS DE CONCRETO INTERNAS, COM COLHER DE PEDREIRO. ARGAMASSA TRAÇO 1:3 COM PREPARO MANUAL. AF_06/2014 | M2 | 1.92 | 3.55 | 6.81
Item/Órgão | Tipo | Código | Descrição | Unidade | Coeficiente | Preço s/ BDI | Total
14,01.53 | - | CP-Ins-4427 | TAMPA DE FERRO FUNDIDO 60X80CM PARA CAIXA DE INCÊNDIO, PINTADA. | UND |  |  | 474.59
SINAPI | COMPOSIÇÃO | 88309 | PEDREIRO COM ENCARGOS COMPLEMENTARES | H | 0.015 | 24.66 | 0.36
SINAPI | COMPOSIÇÃO | 88316 | SERVENTE COM ENCARGOS COMPLEMENTARES | H | 0.7 | 19.8 | 13.86
PRÓPRIA | INSUMO | cot_mat53 | TAMPA DE FERRO FUNDIDO 60X80CM PARA CAIXA DE INCÊNDIO | M2 | 0.48 | 956.72 | 459.22
SINAPI | COMPOSIÇÃO | 87369 | ARGAMASSA TRAÇO 1:2:8 (EM VOLUME DE CIMENTO, CAL E AREIA MÉDIA ÚMIDA) PARA EMBOÇO/MASSA ÚNICA/ASSENTAMENTO DE ALVENARIA DE VEDAÇÃO, PREPARO MANUAL. AF_08/2019 | M3 | 0.002 | 575.32 | 1.15
Item/Órgão | Tipo | Código | Descrição | Unidade | Coeficiente | Preço s/ BDI | Total
14,01.54 | - | 92377 | NIPLE, EM FERRO GALVANIZADO, DN 65 (2 1/2"), CONEXÃO ROSQUEADA, INSTALADO EM REDE DE ALIMENTAÇÃO PARA HIDRANTE - FORNECIMENTO E INSTALAÇÃO. AF_10/2020 | UND |  |  | 57.33
SINAPI | INSUMO | 3148 | FITA VEDA ROSCA EM ROLOS DE 18 MM X 50 M (L X C) | UN | 0.03 | 12.5375 | 0.37
SINAPI | INSUMO | 4208 | NIPLE DE FERRO GALVANIZADO, COM ROSCA BSP, DE 2 1/2" | UN | 1 | 35.14 | 35.14
SINAPI | INSUMO | 7307 | FUNDO ANTICORROSIVO PARA METAIS FERROSOS (ZARCAO) | L | 0.007 | 25 | 0.17
SINAPI | COMPOSIÇÃO | 88248 | AUXILIAR DE ENCANADOR OU BOMBEIRO HIDRÁULICO COM ENCARGOS COMPLEMENTARES | H | 0.5 | 19.27 | 9.63
SINAPI | COMPOSIÇÃO | 88267 | ENCANADOR OU BOMBEIRO HIDRÁULICO COM ENCARGOS COMPLEMENTARES | H | 0.5 | 24.04 | 12.02
Item/Órgão | Tipo | Código | Descrição | Unidade | Coeficiente | Preço s/ BDI | Total
14,01.55 | - | CP-Ins-4433 | LUVA DE REDUÇÃO, EM FERRO GALVANIZADO, 4" X 2 1/2", CONEXÃO ROSQUEADA, INSTALADO EM REDE DE ALIMENTAÇÃO PARA HIDRANTE - FORNECIMENTO E INSTALAÇÃO | UND |  |  | 142.7
SINAPI | INSUMO | 3148 | FITA VEDA ROSCA EM ROLOS DE 18 MM X 50 M (L X C) | UN | 0.035 | 12.5375 | 0.43
SINAPI | INSUMO | 3932 | LUVA DE REDUCAO DE FERRO GALVANIZADO, COM ROSCA BSP, DE 4" X 2 1/2" | UN | 1 | 118.26 | 118.26
SINAPI | INSUMO | 7307 | FUNDO ANTICORROSIVO PARA METAIS FERROSOS (ZARCAO) | L | 0.008 | 25 | 0.2
SINAPI | COMPOSIÇÃO | 88248 | AUXILIAR DE ENCANADOR OU BOMBEIRO HIDRÁULICO COM ENCARGOS COMPLEMENTARES | H | 0.55 | 19.27 | 10.59
SINAPI | COMPOSIÇÃO | 88267 | ENCANADOR OU BOMBEIRO HIDRÁULICO COM ENCARGOS COMPLEMENTARES | H | 0.55 | 24.04 | 13.22
Item/Órgão | Tipo | Código | Descrição | Unidade | Coeficiente | Preço s/ BDI | Total
14,01.56 | - | CP-Ins-4434 | REGISTRO OU VÁLVULA GLOBO ANGULAR EM LATÃO, INCLUSIVE TAMPAO COM CORRENTE, PARA HIDRANTES EM INSTALAÇÃO PREDIAL DE INCÊNDIO, 45 GRAUS, 2 1/2" - FORNECIMENTO E INSTALAÇÃO. AF_08/2021 | UND |  |  | 289.69
SINAPI | INSUMO | 3148 | FITA VEDA ROSCA EM ROLOS DE 18 MM X 50 M (L X C) | UN | 0.0302 | 12.5375 | 0.37
SINAPI | INSUMO | 10904 | REGISTRO OU VALVULA GLOBO ANGULAR EM LATAO, PARA HIDRANTES EM INSTALACAO PREDIAL DE INCENDIO, 45 GRAUS, DIAMETRO DE 2 1/2", COM VOLANTE, CLASSE DE PRESSAO DE ATE 200 PSI | UN | 1 | 174 | 174
SINAPI | COMPOSIÇÃO | 88248 | AUXILIAR DE ENCANADOR OU BOMBEIRO HIDRÁULICO COM ENCARGOS COMPLEMENTARES | H | 0.31 | 19.27 | 5.97
SINAPI | COMPOSIÇÃO | 88267 | ENCANADOR OU BOMBEIRO HIDRÁULICO COM ENCARGOS COMPLEMENTARES | H | 0.31 | 24.04 | 7.45
SINAPI | INSUMO | 10905 | TAMPAO COM CORRENTE, EM LATAO, ENGATE RAPIDO 2 1/2", PARA INSTALACAO PREDIAL DE COMBATE A INCENDIO | UN | 1 | 101.9 | 101.9
Item/Órgão | Tipo | Código | Descrição | Unidade | Coeficiente | Preço s/ BDI | Total
15,01.1 | - | 87879 | CHAPISCO APLICADO EM ALVENARIAS E ESTRUTURAS DE CONCRETO INTERNAS, COM COLHER DE PEDREIRO. ARGAMASSA TRAÇO 1:3 COM PREPARO EM BETONEIRA 400L. AF_06/2014 | M2 |  |  | 2.72
CPU AUX. | COMPOSIÇÃO | 87313 | ARGAMASSA TRAÇO 1:3 (EM VOLUME DE CIMENTO E AREIA GROSSA ÚMIDA) PARA CHAPISCO CONVENCIONAL, PREPARO MECÂNICO COM BETONEIRA 400 L. AF_08/2019 | M3 | 0.0042 | 397.64 | 1.67
SINAPI | COMPOSIÇÃO | 88309 | PEDREIRO COM ENCARGOS COMPLEMENTARES | H | 0.04 | 24.66 | 0.98
SINAPI | COMPOSIÇÃO | 88316 | SERVENTE COM ENCARGOS COMPLEMENTARES | H | 0.004 | 19.8 | 0.07
Item/Órgão | Tipo | Código | Descrição | Unidade | Coeficiente | Preço s/ BDI | Total
15,01.2 | - | 87894 | CHAPISCO APLICADO EM ALVENARIA (SEM PRESENÇA DE VÃOS) E ESTRUTURAS DE CONCRETO DE FACHADA, COM COLHER DE PEDREIRO. ARGAMASSA TRAÇO 1:3 COM PREPARO EM BETONEIRA 400L. AF_06/2014 | M2 |  |  | 4.43
CPU AUX. | COMPOSIÇÃO | 87313 | ARGAMASSA TRAÇO 1:3 (EM VOLUME DE CIMENTO E AREIA GROSSA ÚMIDA) PARA CHAPISCO CONVENCIONAL, PREPARO MECÂNICO COM BETONEIRA 400 L. AF_08/2019 | M3 | 0.0042 | 397.64 | 1.67
SINAPI | COMPOSIÇÃO | 88309 | PEDREIRO COM ENCARGOS COMPLEMENTARES | H | 0.08 | 24.66 | 1.97
SINAPI | COMPOSIÇÃO | 88316 | SERVENTE COM ENCARGOS COMPLEMENTARES | H | 0.04 | 19.8 | 0.79
Item/Órgão | Tipo | Código | Descrição | Unidade | Coeficiente | Preço s/ BDI | Total
CPU AUX. | - | 87313 | ARGAMASSA TRAÇO 1:3 (EM VOLUME DE CIMENTO E AREIA GROSSA ÚMIDA) PARA CHAPISCO CONVENCIONAL, PREPARO MECÂNICO COM BETONEIRA 400 L. AF_08/2019 | M3 |  |  | 397.64
SINAPI | INSUMO | 367 | AREIA GROSSA - POSTO OBRA | M3 | 0.95 | 95 | 90.25
SINAPI | INSUMO | 1379 | CIMENTO PORTLAND COMPOSTO CP II-32 | KG | 426.49 | 0.5 | 213.24
SINAPI | COMPOSIÇÃO | 88377 | OPERADOR DE BETONEIRA ESTACIONÁRIA/MISTURADOR COM ENCARGOS COMPLEMENTARES | H | 3.3 | 27.58 | 91.01
SINAPI | COMPOSIÇÃO | 88830 | BETONEIRA CAPACIDADE NOMINAL DE 400 L, CAPACIDADE DE MISTURA 280 L, MOTOR ELÉTRICO TRIFÁSICO POTÊNCIA DE 2 CV, SEM CARREGADOR - CHP DIURNO. AF_10/2014 | CHP | 1.01 | 1.98 | 1.99
SINAPI | COMPOSIÇÃO | 88831 | BETONEIRA CAPACIDADE NOMINAL DE 400 L, CAPACIDADE DE MISTURA 280 L, MOTOR ELÉTRICO TRIFÁSICO POTÊNCIA DE 2 CV, SEM CARREGADOR - CHI DIURNO. AF_10/2014 | CHI | 3.31 | 0.35 | 1.15
Item/Órgão | Tipo | Código | Descrição | Unidade | Coeficiente | Preço s/ BDI | Total
15,01.3 | - | 87882 | CHAPISCO APLICADO NO TETO, COM ROLO PARA TEXTURA ACRÍLICA. ARGAMASSA TRAÇO 1:4 E EMULSÃO POLIMÉRICA (ADESIVO) COM PREPARO EM BETONEIRA 400L. AF_06/2014 | M2 |  |  | 4.65
SINAPI | COMPOSIÇÃO | 87325 | ARGAMASSA TRAÇO 1:4 (EM VOLUME DE CIMENTO E AREIA GROSSA ÚMIDA) COM ADIÇÃO DE EMULSÃO POLIMÉRICA PARA CHAPISCO ROLADO, PREPARO MECÂNICO COM BETONEIRA 400 L. AF_08/2019 | M3 | 0.0015 | 2367.58 | 3.55
SINAPI | COMPOSIÇÃO | 88309 | PEDREIRO COM ENCARGOS COMPLEMENTARES | H | 0.025 | 24.66 | 0.61
SINAPI | COMPOSIÇÃO | 88316 | SERVENTE COM ENCARGOS COMPLEMENTARES | H | 0.025 | 19.8 | 0.49
Item/Órgão | Tipo | Código | Descrição | Unidade | Coeficiente | Preço s/ BDI | Total
CPU AUX. | - | 87325 | ARGAMASSA TRAÇO 1:4 (EM VOLUME DE CIMENTO E AREIA GROSSA ÚMIDA) COM ADIÇÃO DE EMULSÃO POLIMÉRICA PARA CHAPISCO ROLADO, PREPARO MECÂNICO COM BETONEIRA 400 L. AF_08/2019 | M3 |  |  | 2367.58
SINAPI | INSUMO | 367 | AREIA GROSSA - POSTO OBRA | M3 | 0.78 | 95 | 74.1
SINAPI | INSUMO | 1379 | CIMENTO PORTLAND COMPOSTO CP II-32 | KG | 264.42 | 0.5 | 132.21
SINAPI | INSUMO | 7334 | ADITIVO ADESIVO LIQUIDO PARA ARGAMASSAS DE REVESTIMENTOS CIMENTICIOS | L | 189.4 | 11 | 2083.4
SINAPI | COMPOSIÇÃO | 88377 | OPERADOR DE BETONEIRA ESTACIONÁRIA/MISTURADOR COM ENCARGOS COMPLEMENTARES | H | 2.7 | 27.58 | 74.46
SINAPI | COMPOSIÇÃO | 88830 | BETONEIRA CAPACIDADE NOMINAL DE 400 L, CAPACIDADE DE MISTURA 280 L, MOTOR ELÉTRICO TRIFÁSICO POTÊNCIA DE 2 CV, SEM CARREGADOR - CHP DIURNO. AF_10/2014 | CHP | 1.09 | 1.98 | 2.15
SINAPI | COMPOSIÇÃO | 88831 | BETONEIRA CAPACIDADE NOMINAL DE 400 L, CAPACIDADE DE MISTURA 280 L, MOTOR ELÉTRICO TRIFÁSICO POTÊNCIA DE 2 CV, SEM CARREGADOR - CHI DIURNO. AF_10/2014 | CHI | 3.6 | 0.35 | 1.26
Item/Órgão | Tipo | Código | Descrição | Unidade | Coeficiente | Preço s/ BDI | Total
15,01.4 | - | CP-Cha-1153 | CHAPISCO RÚSTICO GROSSO (APARENTE). | M2 |  |  | 12.01
SINAPI | INSUMO | 367 | AREIA GROSSA - POSTO OBRA | M3 | 0.015 | 95 | 1.42
SINAPI | INSUMO | 1379 | CIMENTO PORTLAND COMPOSTO CP II-32 | KG | 6 | 0.5 | 3
SINAPI | COMPOSIÇÃO | 88309 | PEDREIRO COM ENCARGOS COMPLEMENTARES | H | 0.268 | 24.66 | 6.6
SINAPI | COMPOSIÇÃO | 88316 | SERVENTE COM ENCARGOS COMPLEMENTARES | H | 0.05 | 19.8 | 0.99
Item/Órgão | Tipo | Código | Descrição | Unidade | Coeficiente | Preço s/ BDI | Total
15,01.5 | - | 87904 | CHAPISCO APLICADO EM ALVENARIA (COM PRESENÇA DE VÃOS) E ESTRUTURAS DE CONCRETO DE FACHADA, COM COLHER DE PEDREIRO. ARGAMASSA TRAÇO 1:3 COM PREPARO MANUAL. AF_06/2014 | M2 |  |  | 5.87
SINAPI | COMPOSIÇÃO | 87377 | ARGAMASSA TRAÇO 1:3 (EM VOLUME DE CIMENTO E AREIA GROSSA ÚMIDA) PARA CHAPISCO CONVENCIONAL, PREPARO MANUAL. AF_08/2019 | M3 | 0.0042 | 532.54 | 2.23
SINAPI | COMPOSIÇÃO | 88309 | PEDREIRO COM ENCARGOS COMPLEMENTARES | H | 0.1 | 24.66 | 2.46
SINAPI | COMPOSIÇÃO | 88316 | SERVENTE COM ENCARGOS COMPLEMENTARES | H | 0.06 | 19.8 | 1.18
Item/Órgão | Tipo | Código | Descrição | Unidade | Coeficiente | Preço s/ BDI | Total
15,02.1 | - | 87809 | EMBOÇO OU MASSA ÚNICA EM ARGAMASSA TRAÇO 1:2:8, PREPARO MECÂNICO COM BETONEIRA 400 L, APLICADA MANUALMENTE EM SUPERFÍCIES EXTERNAS DA SACADA, ESPESSURA DE 25 MM, SEM USO DE TELA METÁLICA DE REFORÇO CONTRA FISSURAÇÃO. AF_06/2014 | M2 |  |  | 59.32
CPU AUX. | COMPOSIÇÃO | 87292 | ARGAMASSA TRAÇO 1:2:8 (EM VOLUME DE CIMENTO, CAL E AREIA MÉDIA ÚMIDA) PARA EMBOÇO/MASSA ÚNICA/ASSENTAMENTO DE ALVENARIA DE VEDAÇÃO, PREPARO MECÂNICO COM BETONEIRA 400 L. AF_08/2019 | M3 | 0.0293 | 430.45 | 12.61
SINAPI | COMPOSIÇÃO | 88309 | PEDREIRO COM ENCARGOS COMPLEMENTARES | H | 1.051 | 24.66 | 25.91
SINAPI | COMPOSIÇÃO | 88316 | SERVENTE COM ENCARGOS COMPLEMENTARES | H | 1.051 | 19.8 | 20.8
Item/Órgão | Tipo | Código | Descrição | Unidade | Coeficiente | Preço s/ BDI | Total
15,02.2 | - | 87775 | EMBOÇO OU MASSA ÚNICA EM ARGAMASSA TRAÇO 1:2:8, PREPARO MECÂNICO COM BETONEIRA 400 L, APLICADA MANUALMENTE EM PANOS DE FACHADA COM PRESENÇA DE VÃOS, ESPESSURA DE 25 MM. AF_06/2014 | M2 |  |  | 38.7
SINAPI | INSUMO | 37411 | TELA DE ACO SOLDADA GALVANIZADA/ZINCADA PARA ALVENARIA, FIO D = *1,24 MM, MALHA 25 X 25 MM | M2 | 0.1388 | 16 | 2.22
CPU AUX. | COMPOSIÇÃO | 87292 | ARGAMASSA TRAÇO 1:2:8 (EM VOLUME DE CIMENTO, CAL E AREIA MÉDIA ÚMIDA) PARA EMBOÇO/MASSA ÚNICA/ASSENTAMENTO DE ALVENARIA DE VEDAÇÃO, PREPARO MECÂNICO COM BETONEIRA 400 L. AF_08/2019 | M3 | 0.0314 | 430.45 | 13.51
SINAPI | COMPOSIÇÃO | 88309 | PEDREIRO COM ENCARGOS COMPLEMENTARES | H | 0.517 | 24.66 | 12.74
SINAPI | COMPOSIÇÃO | 88316 | SERVENTE COM ENCARGOS COMPLEMENTARES | H | 0.517 | 19.8 | 10.23
Item/Órgão | Tipo | Código | Descrição | Unidade | Coeficiente | Preço s/ BDI | Total
15,02.3 | - | 87792 | EMBOÇO OU MASSA ÚNICA EM ARGAMASSA TRAÇO 1:2:8, PREPARO MECÂNICO COM BETONEIRA 400 L, APLICADA MANUALMENTE EM PANOS CEGOS DE FACHADA (SEM PRESENÇA DE VÃOS), ESPESSURA DE 25 MM. AF_06/2014 | M2 |  |  | 26.5
SINAPI | INSUMO | 37411 | TELA DE ACO SOLDADA GALVANIZADA/ZINCADA PARA ALVENARIA, FIO D = *1,24 MM, MALHA 25 X 25 MM | M2 | 0.1581 | 16 | 2.52
CPU AUX. | COMPOSIÇÃO | 87292 | ARGAMASSA TRAÇO 1:2:8 (EM VOLUME DE CIMENTO, CAL E AREIA MÉDIA ÚMIDA) PARA EMBOÇO/MASSA ÚNICA/ASSENTAMENTO DE ALVENARIA DE VEDAÇÃO, PREPARO MECÂNICO COM BETONEIRA 400 L. AF_08/2019 | M3 | 0.0293 | 430.45 | 12.61
SINAPI | COMPOSIÇÃO | 88309 | PEDREIRO COM ENCARGOS COMPLEMENTARES | H | 0.256 | 24.66 | 6.31
SINAPI | COMPOSIÇÃO | 88316 | SERVENTE COM ENCARGOS COMPLEMENTARES | H | 0.256 | 19.8 | 5.06
Item/Órgão | Tipo | Código | Descrição | Unidade | Coeficiente | Preço s/ BDI | Total
15,03.1 | - | 87529 | MASSA ÚNICA, PARA RECEBIMENTO DE PINTURA, EM ARGAMASSA TRAÇO 1:2:8, PREPARO MECÂNICO COM BETONEIRA 400L, APLICADA MANUALMENTE EM FACES INTERNAS DE PAREDES, ESPESSURA DE 20MM, COM EXECUÇÃO DE TALISCAS. AF_06/2014 | M2 |  |  | 25.35
SINAPI | COMPOSIÇÃO | 87292 | ARGAMASSA TRAÇO 1:2:8 (EM VOLUME DE CIMENTO, CAL E AREIA MÉDIA ÚMIDA) PARA EMBOÇO/MASSA ÚNICA/ASSENTAMENTO DE ALVENARIA DE VEDAÇÃO, PREPARO MECÂNICO COM BETONEIRA 400 L. AF_08/2019 | M3 | 0.0376 | 430.45 | 16.18
SINAPI | COMPOSIÇÃO | 88309 | PEDREIRO COM ENCARGOS COMPLEMENTARES | H | 0.284 | 24.66 | 7
SINAPI | COMPOSIÇÃO | 88316 | SERVENTE COM ENCARGOS COMPLEMENTARES | H | 0.11 | 19.8 | 2.17
Item/Órgão | Tipo | Código | Descrição | Unidade | Coeficiente | Preço s/ BDI | Total
15,03.2 | - | 87527 | EMBOÇO, PARA RECEBIMENTO DE CERÂMICA, EM ARGAMASSA TRAÇO 1:2:8, PREPARO MECÂNICO COM BETONEIRA 400L, APLICADO MANUALMENTE EM FACES INTERNAS DE PAREDES, PARA AMBIENTE COM ÁREA MENOR QUE 5M2, ESPESSURA DE 20MM, COM EXECUÇÃO DE TALISCAS. AF_06/2014 | M2 |  |  | 27.77
CPU AUX. | COMPOSIÇÃO | 87292 | ARGAMASSA TRAÇO 1:2:8 (EM VOLUME DE CIMENTO, CAL E AREIA MÉDIA ÚMIDA) PARA EMBOÇO/MASSA ÚNICA/ASSENTAMENTO DE ALVENARIA DE VEDAÇÃO, PREPARO MECÂNICO COM BETONEIRA 400 L. AF_08/2019 | M3 | 0.0376 | 430.45 | 16.18
SINAPI | COMPOSIÇÃO | 88309 | PEDREIRO COM ENCARGOS COMPLEMENTARES | H | 0.374 | 24.66 | 9.22
SINAPI | COMPOSIÇÃO | 88316 | SERVENTE COM ENCARGOS COMPLEMENTARES | H | 0.12 | 19.8 | 2.37
Item/Órgão | Tipo | Código | Descrição | Unidade | Coeficiente | Preço s/ BDI | Total
15,03.3 | - | 87531 | EMBOÇO, PARA RECEBIMENTO DE CERÂMICA, EM ARGAMASSA TRAÇO 1:2:8, PREPARO MECÂNICO COM BETONEIRA 400L, APLICADO MANUALMENTE EM FACES INTERNAS DE PAREDES, PARA AMBIENTE COM ÁREA ENTRE 5M2 E 10M2, ESPESSURA DE 20MM, COM EXECUÇÃO DE TALISCAS. AF_06/2014 | M2 |  |  | 24.48
CPU AUX. | COMPOSIÇÃO | 87292 | ARGAMASSA TRAÇO 1:2:8 (EM VOLUME DE CIMENTO, CAL E AREIA MÉDIA ÚMIDA) PARA EMBOÇO/MASSA ÚNICA/ASSENTAMENTO DE ALVENARIA DE VEDAÇÃO, PREPARO MECÂNICO COM BETONEIRA 400 L. AF_08/2019 | M3 | 0.0376 | 430.45 | 16.18
SINAPI | COMPOSIÇÃO | 88309 | PEDREIRO COM ENCARGOS COMPLEMENTARES | H | 0.262 | 24.66 | 6.46
SINAPI | COMPOSIÇÃO | 88316 | SERVENTE COM ENCARGOS COMPLEMENTARES | H | 0.093 | 19.8 | 1.84
Item/Órgão | Tipo | Código | Descrição | Unidade | Coeficiente | Preço s/ BDI | Total
15,03.4 | - | 87535 | EMBOÇO, PARA RECEBIMENTO DE CERÂMICA, EM ARGAMASSA TRAÇO 1:2:8, PREPARO MECÂNICO COM BETONEIRA 400L, APLICADO MANUALMENTE EM FACES INTERNAS DE PAREDES, PARA AMBIENTE COM ÁREA MAIOR QUE 10M2, ESPESSURA DE 20MM, COM EXECUÇÃO DE TALISCAS. AF_06/2014 | M2 |  |  | 22.05
CPU AUX. | COMPOSIÇÃO | 87292 | ARGAMASSA TRAÇO 1:2:8 (EM VOLUME DE CIMENTO, CAL E AREIA MÉDIA ÚMIDA) PARA EMBOÇO/MASSA ÚNICA/ASSENTAMENTO DE ALVENARIA DE VEDAÇÃO, PREPARO MECÂNICO COM BETONEIRA 400 L. AF_08/2019 | M3 | 0.0376 | 430.45 | 16.18
SINAPI | COMPOSIÇÃO | 88309 | PEDREIRO COM ENCARGOS COMPLEMENTARES | H | 0.18 | 24.66 | 4.43
SINAPI | COMPOSIÇÃO | 88316 | SERVENTE COM ENCARGOS COMPLEMENTARES | H | 0.073 | 19.8 | 1.44
Item/Órgão | Tipo | Código | Descrição | Unidade | Coeficiente | Preço s/ BDI | Total
15,03.5 | - | 90406 | MASSA ÚNICA, PARA RECEBIMENTO DE PINTURA, EM ARGAMASSA TRAÇO 1:2:8, PREPARO MECÂNICO COM BETONEIRA 400L, APLICADA MANUALMENTE EM TETO, ESPESSURA DE 20MM, COM EXECUÇÃO DE TALISCAS. AF_03/2015 | M2 |  |  | 32.44
CPU AUX. | COMPOSIÇÃO | 87292 | ARGAMASSA TRAÇO 1:2:8 (EM VOLUME DE CIMENTO, CAL E AREIA MÉDIA ÚMIDA) PARA EMBOÇO/MASSA ÚNICA/ASSENTAMENTO DE ALVENARIA DE VEDAÇÃO, PREPARO MECÂNICO COM BETONEIRA 400 L. AF_08/2019 | M3 | 0.0376 | 430.45 | 16.18
SINAPI | COMPOSIÇÃO | 88309 | PEDREIRO COM ENCARGOS COMPLEMENTARES | H | 0.507 | 24.66 | 12.5
SINAPI | COMPOSIÇÃO | 88316 | SERVENTE COM ENCARGOS COMPLEMENTARES | H | 0.19 | 19.8 | 3.76
Item/Órgão | Tipo | Código | Descrição | Unidade | Coeficiente | Preço s/ BDI | Total
CPU AUX. | - | 87292 | ARGAMASSA TRAÇO 1:2:8 (EM VOLUME DE CIMENTO, CAL E AREIA MÉDIA ÚMIDA) PARA EMBOÇO/MASSA ÚNICA/ASSENTAMENTO DE ALVENARIA DE VEDAÇÃO, PREPARO MECÂNICO COM BETONEIRA 400 L. AF_08/2019 | M3 |  |  | 430.45
SINAPI | INSUMO | 370 | AREIA MEDIA - POSTO JAZIDA/FORNECEDOR (RETIRADO NA JAZIDA, SEM TRANSPORTE) | M3 | 1.16 | 85 | 98.6
SINAPI | INSUMO | 1106 | CAL HIDRATADA CH-I PARA ARGAMASSAS | KG | 174.1 | 0.9605 | 167.22
SINAPI | INSUMO | 1379 | CIMENTO PORTLAND COMPOSTO CP II-32 | KG | 195.86 | 0.5 | 97.93
SINAPI | COMPOSIÇÃO | 88377 | OPERADOR DE BETONEIRA ESTACIONÁRIA/MISTURADOR COM ENCARGOS COMPLEMENTARES | H | 2.3 | 27.58 | 63.43
SINAPI | COMPOSIÇÃO | 88830 | BETONEIRA CAPACIDADE NOMINAL DE 400 L, CAPACIDADE DE MISTURA 280 L, MOTOR ELÉTRICO TRIFÁSICO POTÊNCIA DE 2 CV, SEM CARREGADOR - CHP DIURNO. AF_10/2014 | CHP | 1.05 | 1.98 | 2.07
SINAPI | COMPOSIÇÃO | 88831 | BETONEIRA CAPACIDADE NOMINAL DE 400 L, CAPACIDADE DE MISTURA 280 L, MOTOR ELÉTRICO TRIFÁSICO POTÊNCIA DE 2 CV, SEM CARREGADOR - CHI DIURNO. AF_10/2014 | CHI | 3.45 | 0.35 | 1.2
Item/Órgão | Tipo | Código | Descrição | Unidade | Coeficiente | Preço s/ BDI | Total
15,03.6 | - | 89173 | (COMPOSIÇÃO REPRESENTATIVA) DO SERVIÇO DE EMBOÇO/MASSA ÚNICA, APLICADO MANUALMENTE, TRAÇO 1:2:8, EM BETONEIRA DE 400L, PAREDES INTERNAS, COM EXECUÇÃO DE TALISCAS, EDIFICAÇÃO HABITACIONAL UNIFAMILIAR (CASAS) E EDIFICAÇÃO PÚBLICA PADRÃO. AF_12/2014 | M2 |  |  | 25.47
SINAPI | COMPOSIÇÃO | 87527 | EMBOÇO, PARA RECEBIMENTO DE CERÂMICA, EM ARGAMASSA TRAÇO 1:2:8, PREPARO MECÂNICO COM BETONEIRA 400L, APLICADO MANUALMENTE EM FACES INTERNAS DE PAREDES, PARA AMBIENTE COM ÁREA MENOR QUE 5M2, ESPESSURA DE 20MM, COM EXECUÇÃO DE TALISCAS. AF_06/2014 | M2 | 0.1121 | 27.77 | 3.11
SINAPI | COMPOSIÇÃO | 87529 | MASSA ÚNICA, PARA RECEBIMENTO DE PINTURA, EM ARGAMASSA TRAÇO 1:2:8, PREPARO MECÂNICO COM BETONEIRA 400L, APLICADA MANUALMENTE EM FACES INTERNAS DE PAREDES, ESPESSURA DE 20MM, COM EXECUÇÃO DE TALISCAS. AF_06/2014 | M2 | 0.7339 | 25.35 | 18.6
SINAPI | COMPOSIÇÃO | 87531 | EMBOÇO, PARA RECEBIMENTO DE CERÂMICA, EM ARGAMASSA TRAÇO 1:2:8, PREPARO MECÂNICO COM BETONEIRA 400L, APLICADO MANUALMENTE EM FACES INTERNAS DE PAREDES, PARA AMBIENTE COM ÁREA ENTRE 5M2 E 10M2, ESPESSURA DE 20MM, COM EXECUÇÃO DE TALISCAS. AF_06/2014 | M2 | 0.154 | 24.48 | 3.76
Item/Órgão | Tipo | Código | Descrição | Unidade | Coeficiente | Preço s/ BDI | Total
15,04.1 | - | 87242 | REVESTIMENTO CERÂMICO PARA PAREDES EXTERNAS EM PASTILHAS DE PORCELANA 5 X 5 CM (PLACAS DE 30 X 30 CM), ALINHADAS A PRUMO, APLICADO EM PANOS COM VÃOS. AF_06/2014 | M2 |  |  | 199.98
SINAPI | INSUMO | 36881 | PASTILHA CERAMICA/PORCELANA, REVEST INT/EXT E PISCINA, CORES BRANCA OU FRIAS, SOLIDAS, SEM MESCLAGEM/MISTURA, ACABAMENTO LISO *5 X 5* CM | M2 | 1.16 | 135 | 156.6
SINAPI | INSUMO | 37596 | ARGAMASSA COLANTE TIPO AC III E | KG | 7.69 | 2.25 | 17.3
SINAPI | COMPOSIÇÃO | 88256 | AZULEJISTA OU LADRILHISTA COM ENCARGOS COMPLEMENTARES | H | 0.756 | 24.56 | 18.56
SINAPI | COMPOSIÇÃO | 88316 | SERVENTE COM ENCARGOS COMPLEMENTARES | H | 0.38 | 19.8 | 7.52
Item/Órgão | Tipo | Código | Descrição | Unidade | Coeficiente | Preço s/ BDI | Total
15,05.1 | - | CP-Rev-3908 | REVESTIMENTO EM PORCELANATO AMADEIRADO, RETIFICADO,TIPO "A", PARQUET D'OLIVIER NATURAL TRATADO, PORTOBELLO 20X120 OU EQUIVALENTE TÉCNICO A>5M². | M2 |  |  | 146.76
SINAPI | INSUMO | 34357 | REJUNTE CIMENTICIO, QUALQUER COR | KG | 0.38 | 4.6835 | 1.77
SINAPI | INSUMO | 37595 | ARGAMASSA COLANTE TIPO AC III | KG | 4.5 | 2.05 | 9.22
PRÓPRIA | INSUMO | cot_mat01 | PORCELANATO AMADEIRADO, RETIFICADO,TIPO "A", PARQUET D'OLIVIER NATURAL TRATADO, PORTOBELLO 20X120 | M2 | 1.05 | 115.5 | 121.27
SINAPI | COMPOSIÇÃO | 88256 | AZULEJISTA OU LADRILHISTA COM ENCARGOS COMPLEMENTARES | H | 0.357 | 24.56 | 8.76
SINAPI | COMPOSIÇÃO | 88316 | SERVENTE COM ENCARGOS COMPLEMENTARES | H | 0.29 | 19.8 | 5.74
Item/Órgão | Tipo | Código | Descrição | Unidade | Coeficiente | Preço s/ BDI | Total
15,05.2 | - | CP-Rev-3914 | REVESTIMENTO EM CERÂMICA BRANCA BRILHO 10X5 CM A>5M² | M2 |  |  | 65.64
PRÓPRIA | INSUMO | cot_mat02 | CERÂMICA BRANCA BRILHO 10X5 CM ELIZABETH OU EQUIVALENTE TECNICO | M2 | 1.06 | 39.57 | 41.94
SINAPI | INSUMO | 1381 | ARGAMASSA COLANTE AC I PARA CERAMICAS | KG | 4.86 | 0.799 | 3.88
SINAPI | INSUMO | 34357 | REJUNTE CIMENTICIO, QUALQUER COR | KG | 0.42 | 4.6835 | 1.96
SINAPI | COMPOSIÇÃO | 88256 | AZULEJISTA OU LADRILHISTA COM ENCARGOS COMPLEMENTARES | H | 0.51 | 24.56 | 12.52
SINAPI | COMPOSIÇÃO | 88316 | SERVENTE COM ENCARGOS COMPLEMENTARES | H | 0.27 | 19.8 | 5.34
Item/Órgão | Tipo | Código | Descrição | Unidade | Coeficiente | Preço s/ BDI | Total
15,05.3 | - | CP-Re-3915 | PERFIL DE ALUMÍNIO "U" 1/2" PARA ARREMATE DA CERÂMICA NA PAREDE | M |  |  | 22.96
SINAPI | INSUMO | 11552 | PERFIL U DE ABAS IGUAIS, EM ALUMINIO, 1/2" (1,27 X 1,27 CM), PARA PORTA OU JANELA DE CORRER | M | 1.06 | 5.78 | 6.12
SINAPI | COMPOSIÇÃO | 88309 | PEDREIRO COM ENCARGOS COMPLEMENTARES | H | 0.41 | 24.66 | 10.11
SINAPI | COMPOSIÇÃO | 88316 | SERVENTE COM ENCARGOS COMPLEMENTARES | H | 0.34 | 19.8 | 6.73
Item/Órgão | Tipo | Código | Descrição | Unidade | Coeficiente | Preço s/ BDI | Total
15,05.4 | - | 88649 | RODAPÉ CERÂMICO DE 7CM DE ALTURA COM PLACAS TIPO ESMALTADA EXTRA DE DIMENSÕES 45X45CM. AF_06/2014 | M |  |  | 6.33
SINAPI | INSUMO | 1287 | PISO EM CERAMICA ESMALTADA EXTRA, PEI MAIOR OU IGUAL A 4, FORMATO MENOR OU IGUAL A 2025 CM2 | M2 | 0.15 | 24 | 3.6
SINAPI | INSUMO | 1381 | ARGAMASSA COLANTE AC I PARA CERAMICAS | KG | 0.603 | 0.799 | 0.48
SINAPI | INSUMO | 34357 | REJUNTE CIMENTICIO, QUALQUER COR | KG | 0.084 | 4.6835 | 0.39
SINAPI | COMPOSIÇÃO | 88256 | AZULEJISTA OU LADRILHISTA COM ENCARGOS COMPLEMENTARES | H | 0.042 | 24.56 | 1.03
SINAPI | COMPOSIÇÃO | 88316 | SERVENTE COM ENCARGOS COMPLEMENTARES | H | 0.042 | 19.8 | 0.83
Item/Órgão | Tipo | Código | Descrição | Unidade | Coeficiente | Preço s/ BDI | Total
15,06.1 | - | CP-Out-1187 | REVESTIMENTO EM CHAPA DE ALUMINIO COMPOSTO (ACM), NA COR PRATA, TIPO ALUCOBOND OU EQUIVALENTE TÉCNICO, COM FIXAÇÃO E REJUSTE DAS PLACAS COM MATERIAL RESISTENTE A UV, FORNECIMENTO E INSTALAÇÃO. | M2 |  |  | 278
SINAPI | INSUMO | cot_mat127 | REVESTIMENTO EM CHAPA DE ALUMINIO COMPOSTO (ACM), NA COR PRATA, TIPO ALUCOBOND OU EQUIVALENTE TÉCNICO, COM FIXAÇÃO E REJUSTE DAS PLACAS COM MATERIAL RESISTENTE A UV, FORNECIMENTO E INSTALAÇÃO. | M2 | 1 | 278 | 278
Item/Órgão | Tipo | Código | Descrição | Unidade | Coeficiente | Preço s/ BDI | Total
16,01.1 | - | 87630 | CONTRAPISO EM ARGAMASSA TRAÇO 1:4 (CIMENTO E AREIA), PREPARO MECÂNICO COM BETONEIRA 400 L, APLICADO EM ÁREAS SECAS SOBRE LAJE, ADERIDO, ACABAMENTO NÃO REFORÇADO, ESPESSURA 3CM. AF_07/2021 | M2 |  |  | 25.4
SINAPI | INSUMO | 1379 | CIMENTO PORTLAND COMPOSTO CP II-32 | KG | 0.5 | 0.5 | 0.25
SINAPI | INSUMO | 7334 | ADITIVO ADESIVO LIQUIDO PARA ARGAMASSAS DE REVESTIMENTOS CIMENTICIOS | L | 0.21 | 11 | 2.31
CPU AUX. | COMPOSIÇÃO | 87301 | ARGAMASSA TRAÇO 1:4 (EM VOLUME DE CIMENTO E AREIA MÉDIA ÚMIDA) PARA CONTRAPISO, PREPARO MECÂNICO COM BETONEIRA 400 L. AF_08/2019 | M3 | 0.0431 | 418 | 18.01
SINAPI | COMPOSIÇÃO | 88309 | PEDREIRO COM ENCARGOS COMPLEMENTARES | H | 0.14 | 24.66 | 3.45
SINAPI | COMPOSIÇÃO | 88316 | SERVENTE COM ENCARGOS COMPLEMENTARES | H | 0.07 | 19.8 | 1.38
Item/Órgão | Tipo | Código | Descrição | Unidade | Coeficiente | Preço s/ BDI | Total
16,01.2 | - | 87745 | CONTRAPISO EM ARGAMASSA TRAÇO 1:4 (CIMENTO E AREIA), PREPARO MECÂNICO COM BETONEIRA 400 L, APLICADO EM ÁREAS MOLHADAS SOBRE LAJE, ADERIDO, ACABAMENTO NÃO REFORÇADO, ESPESSURA 3CM. AF_07/2021 | M2 |  |  | 32.93
SINAPI | INSUMO | 1379 | CIMENTO PORTLAND COMPOSTO CP II-32 | KG | 0.5 | 0.5 | 0.25
SINAPI | INSUMO | 7334 | ADITIVO ADESIVO LIQUIDO PARA ARGAMASSAS DE REVESTIMENTOS CIMENTICIOS | L | 0.21 | 11 | 2.31
CPU AUX. | COMPOSIÇÃO | 87301 | ARGAMASSA TRAÇO 1:4 (EM VOLUME DE CIMENTO E AREIA MÉDIA ÚMIDA) PARA CONTRAPISO, PREPARO MECÂNICO COM BETONEIRA 400 L. AF_08/2019 | M3 | 0.0431 | 418 | 18.01
SINAPI | COMPOSIÇÃO | 88309 | PEDREIRO COM ENCARGOS COMPLEMENTARES | H | 0.357 | 24.66 | 8.8
SINAPI | COMPOSIÇÃO | 88316 | SERVENTE COM ENCARGOS COMPLEMENTARES | H | 0.18 | 19.8 | 3.56
Item/Órgão | Tipo | Código | Descrição | Unidade | Coeficiente | Preço s/ BDI | Total
16,01.3 | - | 87640 | CONTRAPISO EM ARGAMASSA TRAÇO 1:4 (CIMENTO E AREIA), PREPARO MECÂNICO COM BETONEIRA 400 L, APLICADO EM ÁREAS SECAS SOBRE LAJE, ADERIDO, ACABAMENTO NÃO REFORÇADO, ESPESSURA 4CM. AF_07/2021 | M2 |  |  | 29.89
SINAPI | INSUMO | 1379 | CIMENTO PORTLAND COMPOSTO CP II-32 | KG | 0.5 | 0.5 | 0.25
SINAPI | INSUMO | 7334 | ADITIVO ADESIVO LIQUIDO PARA ARGAMASSAS DE REVESTIMENTOS CIMENTICIOS | L | 0.21 | 11 | 2.31
CPU AUX. | COMPOSIÇÃO | 87301 | ARGAMASSA TRAÇO 1:4 (EM VOLUME DE CIMENTO E AREIA MÉDIA ÚMIDA) PARA CONTRAPISO, PREPARO MECÂNICO COM BETONEIRA 400 L. AF_08/2019 | M3 | 0.053 | 418 | 22.15
SINAPI | COMPOSIÇÃO | 88309 | PEDREIRO COM ENCARGOS COMPLEMENTARES | H | 0.146 | 24.66 | 3.6
SINAPI | COMPOSIÇÃO | 88316 | SERVENTE COM ENCARGOS COMPLEMENTARES | H | 0.08 | 19.8 | 1.58
Item/Órgão | Tipo | Código | Descrição | Unidade | Coeficiente | Preço s/ BDI | Total
16,01.4 | - | 87735 | CONTRAPISO EM ARGAMASSA TRAÇO 1:4 (CIMENTO E AREIA), PREPARO MECÂNICO COM BETONEIRA 400 L, APLICADO EM ÁREAS MOLHADAS SOBRE LAJE, ADERIDO, ACABAMENTO NÃO REFORÇADO, ESPESSURA 2CM. AF_07/2021 | M2 |  |  | 27.45
SINAPI | INSUMO | 1379 | CIMENTO PORTLAND COMPOSTO CP II-32 | KG | 0.5 | 0.5 | 0.25
SINAPI | INSUMO | 7334 | ADITIVO ADESIVO LIQUIDO PARA ARGAMASSAS DE REVESTIMENTOS CIMENTICIOS | L | 0.21 | 11 | 2.31
SINAPI | COMPOSIÇÃO | 87301 | ARGAMASSA TRAÇO 1:4 (EM VOLUME DE CIMENTO E AREIA MÉDIA ÚMIDA) PARA CONTRAPISO, PREPARO MECÂNICO COM BETONEIRA 400 L. AF_08/2019 | M3 | 0.031 | 418 | 12.95
SINAPI | COMPOSIÇÃO | 88309 | PEDREIRO COM ENCARGOS COMPLEMENTARES | H | 0.34 | 24.66 | 8.38
SINAPI | COMPOSIÇÃO | 88316 | SERVENTE COM ENCARGOS COMPLEMENTARES | H | 0.18 | 19.8 | 3.56
Item/Órgão | Tipo | Código | Descrição | Unidade | Coeficiente | Preço s/ BDI | Total
CPU AUX. | - | 87301 | ARGAMASSA TRAÇO 1:4 (EM VOLUME DE CIMENTO E AREIA MÉDIA ÚMIDA) PARA CONTRAPISO, PREPARO MECÂNICO COM BETONEIRA 400 L. AF_08/2019 | M3 |  |  | 418
SINAPI | INSUMO | 370 | AREIA MEDIA - POSTO JAZIDA/FORNECEDOR (RETIRADO NA JAZIDA, SEM TRANSPORTE) | M3 | 1.36 | 85 | 115.6
SINAPI | INSUMO | 1379 | CIMENTO PORTLAND COMPOSTO CP II-32 | KG | 459.85 | 0.5 | 229.92
SINAPI | COMPOSIÇÃO | 88377 | OPERADOR DE BETONEIRA ESTACIONÁRIA/MISTURADOR COM ENCARGOS COMPLEMENTARES | H | 2.5 | 27.58 | 68.95
SINAPI | COMPOSIÇÃO | 88830 | BETONEIRA CAPACIDADE NOMINAL DE 400 L, CAPACIDADE DE MISTURA 280 L, MOTOR ELÉTRICO TRIFÁSICO POTÊNCIA DE 2 CV, SEM CARREGADOR - CHP DIURNO. AF_10/2014 | CHP | 1.13 | 1.98 | 2.23
SINAPI | COMPOSIÇÃO | 88831 | BETONEIRA CAPACIDADE NOMINAL DE 400 L, CAPACIDADE DE MISTURA 280 L, MOTOR ELÉTRICO TRIFÁSICO POTÊNCIA DE 2 CV, SEM CARREGADOR - CHI DIURNO. AF_10/2014 | CHI | 3.72 | 0.35 | 1.3
Item/Órgão | Tipo | Código | Descrição | Unidade | Coeficiente | Preço s/ BDI | Total
16,02.1 | - | 94275 | ASSENTAMENTO DE GUIA (MEIO-FIO) EM TRECHO RETO, CONFECCIONADA EM CONCRETO PRÉ-FABRICADO, DIMENSÕES 100X15X13X20 CM (COMPRIMENTO X BASE INFERIOR X BASE SUPERIOR X ALTURA), PARA URBANIZAÇÃO INTERNA DE EMPREENDIMENTOS. AF_06/2016_P | M |  |  | 33.46
SINAPI | INSUMO | 370 | AREIA MEDIA - POSTO JAZIDA/FORNECEDOR (RETIRADO NA JAZIDA, SEM TRANSPORTE) | M3 | 0.007 | 85 | 0.59
SINAPI | INSUMO | 4059 | MEIO-FIO OU GUIA DE CONCRETO, PRE-MOLDADO, COMP 1 M, *30 X 12/15* CM (H X L1/L2) | M | 1.005 | 22.3 | 22.41
SINAPI | COMPOSIÇÃO | 88309 | PEDREIRO COM ENCARGOS COMPLEMENTARES | H | 0.225 | 24.66 | 5.54
SINAPI | COMPOSIÇÃO | 88316 | SERVENTE COM ENCARGOS COMPLEMENTARES | H | 0.224 | 19.8 | 4.43
SINAPI | COMPOSIÇÃO | 88629 | ARGAMASSA TRAÇO 1:3 (EM VOLUME DE CIMENTO E AREIA MÉDIA ÚMIDA), PREPARO MANUAL. AF_08/2019 | M3 | 0.001 | 490.11 | 0.49
Item/Órgão | Tipo | Código | Descrição | Unidade | Coeficiente | Preço s/ BDI | Total
16,03.1 | - | 95241 | LASTRO DE CONCRETO MAGRO, APLICADO EM PISOS, LAJES SOBRE SOLO OU RADIERS, ESPESSURA DE 5 CM. AF_07/2016 | M2 |  |  | 19.28
SINAPI | COMPOSIÇÃO | 88309 | PEDREIRO COM ENCARGOS COMPLEMENTARES | H | 0.14 | 24.66 | 3.45
SINAPI | COMPOSIÇÃO | 88316 | SERVENTE COM ENCARGOS COMPLEMENTARES | H | 0.04 | 19.8 | 0.79
CPU AUX. | COMPOSIÇÃO | 94968 | CONCRETO MAGRO PARA LASTRO, TRAÇO 1:4,5:4,5 (EM MASSA SECA DE CIMENTO/ AREIA MÉDIA/ BRITA 1) - PREPARO MECÂNICO COM BETONEIRA 600 L. AF_05/2021 | M3 | 0.0565 | 266.26 | 15.04
Item/Órgão | Tipo | Código | Descrição | Unidade | Coeficiente | Preço s/ BDI | Total
CPU AUX. | - | 94968 | CONCRETO MAGRO PARA LASTRO, TRAÇO 1:4,5:4,5 (EM MASSA SECA DE CIMENTO/ AREIA MÉDIA/ BRITA 1) - PREPARO MECÂNICO COM BETONEIRA 600 L. AF_05/2021 | M3 |  |  | 266.26
SINAPI | INSUMO | 370 | AREIA MEDIA - POSTO JAZIDA/FORNECEDOR (RETIRADO NA JAZIDA, SEM TRANSPORTE) | M3 | 0.8325 | 85 | 70.76
SINAPI | INSUMO | 1379 | CIMENTO PORTLAND COMPOSTO CP II-32 | KG | 213.4531 | 0.5 | 106.72
SINAPI | INSUMO | 4721 | PEDRA BRITADA N. 1 (9,5 a 19 MM) POSTO PEDREIRA/FORNECEDOR, SEM FRETE | M3 | 0.5821 | 65 | 37.83
SINAPI | COMPOSIÇÃO | 88316 | SERVENTE COM ENCARGOS COMPLEMENTARES | H | 1.2 | 19.8 | 23.76
SINAPI | COMPOSIÇÃO | 88377 | OPERADOR DE BETONEIRA ESTACIONÁRIA/MISTURADOR COM ENCARGOS COMPLEMENTARES | H | 0.82 | 27.58 | 22.61
SINAPI | COMPOSIÇÃO | 89225 | BETONEIRA CAPACIDADE NOMINAL DE 600 L, CAPACIDADE DE MISTURA 360 L, MOTOR ELÉTRICO TRIFÁSICO POTÊNCIA DE 4 CV, SEM CARREGADOR - CHP DIURNO. AF_11/2014 | CHP | 0.6853 | 5.34 | 3.65
SINAPI | COMPOSIÇÃO | 89226 | BETONEIRA CAPACIDADE NOMINAL DE 600 L, CAPACIDADE DE MISTURA 360 L, MOTOR ELÉTRICO TRIFÁSICO POTÊNCIA DE 4 CV, SEM CARREGADOR - CHI DIURNO. AF_11/2014 | CHI | 0.6462 | 1.45 | 0.93
Item/Órgão | Tipo | Código | Descrição | Unidade | Coeficiente | Preço s/ BDI | Total
16,04.1 | - | 94994 | EXECUÇÃO DE PASSEIO (CALÇADA) OU PISO DE CONCRETO COM CONCRETO MOLDADO IN LOCO, FEITO EM OBRA, ACABAMENTO CONVENCIONAL, ESPESSURA 8 CM, ARMADO. AF_07/2016 | M2 |  |  | 73.61
SINAPI | INSUMO | 3777 | LONA PLASTICA PESADA PRETA, E = 150 MICRA | M2 | 1.128 | 1.5 | 1.69
SINAPI | INSUMO | 4460 | SARRAFO NAO APARELHADO *2,5 X 10* CM, EM MACARANDUBA, ANGELIM OU EQUIVALENTE DA REGIAO - BRUTA | M | 0.25 | 5.25 | 1.31
SINAPI | INSUMO | 4517 | SARRAFO *2,5 X 7,5* CM EM PINUS, MISTA OU EQUIVALENTE DA REGIAO - BRUTA | M | 0.2 | 3.043 | 0.6
SINAPI | INSUMO | 7156 | TELA DE ACO SOLDADA NERVURADA, CA-60, Q-196, (3,11 KG/M2), DIAMETRO DO FIO = 5,0 MM, LARGURA = 2,45 M, ESPACAMENTO DA MALHA = 10 X 10 CM | M2 | 1.1224 | 26 | 29.18
SINAPI | COMPOSIÇÃO | 88262 | CARPINTEIRO DE FORMAS COM ENCARGOS COMPLEMENTARES | H | 0.096 | 24.39 | 2.34
SINAPI | COMPOSIÇÃO | 88309 | PEDREIRO COM ENCARGOS COMPLEMENTARES | H | 0.14 | 24.66 | 3.45
SINAPI | COMPOSIÇÃO | 88316 | SERVENTE COM ENCARGOS COMPLEMENTARES | H | 0.27 | 19.8 | 5.34
CPU AUX. | COMPOSIÇÃO | 94964 | CONCRETO FCK = 20MPA, TRAÇO 1:2,7:3 (EM MASSA SECA DE CIMENTO/ AREIA MÉDIA/ BRITA 1) - PREPARO MECÂNICO COM BETONEIRA 400 L. AF_05/2021 | M3 | 0.097 | 306.26 | 29.7
Item/Órgão | Tipo | Código | Descrição | Unidade | Coeficiente | Preço s/ BDI | Total
CPU AUX. | - | 94964 | CONCRETO FCK = 20MPA, TRAÇO 1:2,7:3 (EM MASSA SECA DE CIMENTO/ AREIA MÉDIA/ BRITA 1) - PREPARO MECÂNICO COM BETONEIRA 400 L. AF_05/2021 | M3 |  |  | 306.26
SINAPI | INSUMO | 370 | AREIA MEDIA - POSTO JAZIDA/FORNECEDOR (RETIRADO NA JAZIDA, SEM TRANSPORTE) | M3 | 0.7558 | 85 | 64.24
SINAPI | INSUMO | 1379 | CIMENTO PORTLAND COMPOSTO CP II-32 | KG | 322.9777 | 0.5 | 161.48
SINAPI | INSUMO | 4721 | PEDRA BRITADA N. 1 (9,5 a 19 MM) POSTO PEDREIRA/FORNECEDOR, SEM FRETE | M3 | 0.5872 | 65 | 38.16
SINAPI | COMPOSICAO | 88316 | SERVENTE COM ENCARGOS COMPLEMENTARES | H | 1 | 19.8 | 19.8
SINAPI | COMPOSICAO | 88377 | OPERADOR DE BETONEIRA ESTACIONÁRIA/MISTURADOR COM ENCARGOS COMPLEMENTARES | H | 0.75 | 27.58 | 20.68
SINAPI | COMPOSICAO | 88830 | BETONEIRA CAPACIDADE NOMINAL DE 400 L, CAPACIDADE DE MISTURA 280 L, MOTOR ELÉTRICO TRIFÁSICO POTÊNCIA DE 2 CV, SEM CARREGADOR - CHP DIURNO. AF_10/2014 | CHP | 0.8259 | 1.98 | 1.63
SINAPI | COMPOSICAO | 88831 | BETONEIRA CAPACIDADE NOMINAL DE 400 L, CAPACIDADE DE MISTURA 280 L, MOTOR ELÉTRICO TRIFÁSICO POTÊNCIA DE 2 CV, SEM CARREGADOR - CHI DIURNO. AF_10/2014 | CHI | 0.7787 | 0.35 | 0.27
Item/Órgão | Tipo | Código | Descrição | Unidade | Coeficiente | Preço s/ BDI | Total
16,05.1 | - | CP-Pav-3903 | PISO ALTA RESISTÊNCIA 10 MM, COR CINZA, COM JUNTAS PLÁSTICAS, POLIMENTO ATÉ O ESMERIL 400 E ENCERAMENTO, EXCLUSIVE ARGAMASSA DE REGULARIZAÇÃO, APLICADO | M2 |  |  | 27.26
ORSE | INSUMO | 1753 | PISO ALTA RESISTENCIA, COMUM, COR CINZA, E=10MM, APLICADO COM JUNTAS, POLIDO ATÉ O ESMERIL 400 E ENCERADO | M2 | 1 | 22.26 | 22.26
SINAPI | INSUMO | 1379 | CIMENTO PORTLAND COMPOSTO CP II-32 | KG | 10 | 0.5 | 5
Item/Órgão | Tipo | Código | Descrição | Unidade | Coeficiente | Preço s/ BDI | Total
16,05.2 | - | CP-Pav-534 | RODAPÉ ALTA RESISTÊNCIA, H = 7 CM | M |  |  | 11.63
ORSE | INSUMO | 1978 | RODAPE ALTA RESISTÊNCIA, ALT= 7CM | M | 1 | 10.38 | 10.38
SINAPI | INSUMO | 1379 | CIMENTO PORTLAND COMPOSTO CP II-32 | KG | 2.5 | 0.5 | 1.25
Item/Órgão | Tipo | Código | Descrição | Unidade | Coeficiente | Preço s/ BDI | Total
16,05.3 | - | CP-Pav-4327 | PISO TÁTIL DIRECIONAL E/OU ALERTA, DE CONCRETO CINZA P/DEFICIENTES VISUAIS, DIMENSÕES 25X25CM, APLICADO COM ARGAMASSA INDUSTRIALIZADA AC-II, REJUNTADO, EXCLUSIVE REGULARIZAÇÃO DE BASE | M2 |  |  | 96.5
SINAPI | COMPOSIÇÃO | 88316 | SERVENTE COM ENCARGOS COMPLEMENTARES | H | 0.69 | 19.8 | 13.66
SINAPI | COMPOSIÇÃO | 88309 | PEDREIRO COM ENCARGOS COMPLEMENTARES | H | 0.254 | 24.66 | 6.26
SINAPI | INSUMO | 36178 | PISO PODOTATIL DE CONCRETO - DIRECIONAL E ALERTA, *40 X 40 X 2,5* CM | UN | 2.5 | 6.8 | 17
SINAPI | INSUMO | 37595 | ARGAMASSA COLANTE TIPO AC III | KG | 4 | 2.05 | 8.2
SINAPI | INSUMO | 37329 | REJUNTE EPOXI, QUALQUER COR | KG | 0.52 | 98.8125 | 51.38
Item/Órgão | Tipo | Código | Descrição | Unidade | Coeficiente | Preço s/ BDI | Total
16,06.1 | - | 93681 | EXECUÇÃO DE PÁTIO/ESTACIONAMENTO EM PISO INTERTRAVADO, COM BLOCO RETANGULAR COLORIDO DE 20 X 10 CM, ESPESSURA 8 CM. AF_12/2015 | M2 |  |  | 60.34
SINAPI | INSUMO | 370 | AREIA MEDIA - POSTO JAZIDA/FORNECEDOR (RETIRADO NA JAZIDA, SEM TRANSPORTE) | M3 | 0.0568 | 85 | 4.82
SINAPI | INSUMO | 4741 | PO DE PEDRA (POSTO PEDREIRA/FORNECEDOR, SEM FRETE) | M3 | 0.0087 | 53 | 0.46
SINAPI | INSUMO | 36154 | BLOQUETE/PISO INTERTRAVADO DE CONCRETO - MODELO ONDA/16 FACES/RETANGULAR/TIJOLINHO/PAVER/HOLANDES/PARALELEPIPEDO, 20 CM X 10 CM, E = 8 CM, RESISTENCIA DE 35 MPA (NBR 9781), COLORIDO | M2 | 1.0031 | 47 | 47.14
SINAPI | COMPOSIÇÃO | 88260 | CALCETEIRO COM ENCARGOS COMPLEMENTARES | H | 0.173 | 24.51 | 4.24
SINAPI | COMPOSIÇÃO | 88316 | SERVENTE COM ENCARGOS COMPLEMENTARES | H | 0.173 | 19.8 | 3.42
SINAPI | COMPOSIÇÃO | 91277 | PLACA VIBRATÓRIA REVERSÍVEL COM MOTOR 4 TEMPOS A GASOLINA, FORÇA CENTRÍFUGA DE 25 KN (2500 KGF), POTÊNCIA 5,5 CV - CHP DIURNO. AF_08/2015 | CHP | 0.0055 | 10.61 | 0.05
SINAPI | COMPOSIÇÃO | 91278 | PLACA VIBRATÓRIA REVERSÍVEL COM MOTOR 4 TEMPOS A GASOLINA, FORÇA CENTRÍFUGA DE 25 KN (2500 KGF), POTÊNCIA 5,5 CV - CHI DIURNO. AF_08/2015 | CHI | 0.1211 | 0.54 | 0.06
SINAPI | COMPOSIÇÃO | 91283 | CORTADORA DE PISO COM MOTOR 4 TEMPOS A GASOLINA, POTÊNCIA DE 13 HP, COM DISCO DE CORTE DIAMANTADO SEGMENTADO PARA CONCRETO, DIÂMETRO DE 350 MM, FURO DE 1" (14 X 1") - CHP DIURNO. AF_08/2015 | CHP | 0.0037 | 24 | 0.08
SINAPI | COMPOSIÇÃO | 91285 | CORTADORA DE PISO COM MOTOR 4 TEMPOS A GASOLINA, POTÊNCIA DE 13 HP, COM DISCO DE CORTE DIAMANTADO SEGMENTADO PARA CONCRETO, DIÂMETRO DE 350 MM, FURO DE 1" (14 X 1") - CHI DIURNO. AF_08/2015 | CHI | 0.1228 | 0.64 | 0.07
Item/Órgão | Tipo | Código | Descrição | Unidade | Coeficiente | Preço s/ BDI | Total
16,06.2 | - | 92400 | EXECUÇÃO DE PÁTIO/ESTACIONAMENTO EM PISO INTERTRAVADO, COM BLOCO RETANGULAR DE 20 X 10 CM, ESPESSURA 10 CM. AF_12/2015 | M2 |  |  | 67.11
SINAPI | INSUMO | 370 | AREIA MEDIA - POSTO JAZIDA/FORNECEDOR (RETIRADO NA JAZIDA, SEM TRANSPORTE) | M3 | 0.0568 | 85 | 4.82
SINAPI | INSUMO | 4741 | PO DE PEDRA (POSTO PEDREIRA/FORNECEDOR, SEM FRETE) | M3 | 0.0109 | 53 | 0.57
SINAPI | INSUMO | 40524 | BLOQUETE/PISO INTERTRAVADO DE CONCRETO - MODELO ONDA/16 FACES/RETANGULAR/TIJOLINHO/PAVER/HOLANDES/PARALELEPIPEDO, 20 CM X 10 CM, E = 10 CM, RESISTENCIA DE 35 MPA (NBR 9781), COR NATURAL | M2 | 1.0031 | 51 | 51.15
SINAPI | COMPOSIÇÃO | 88260 | CALCETEIRO COM ENCARGOS COMPLEMENTARES | H | 0.23 | 24.51 | 5.63
SINAPI | COMPOSIÇÃO | 88316 | SERVENTE COM ENCARGOS COMPLEMENTARES | H | 0.233 | 19.8 | 4.61
SINAPI | COMPOSIÇÃO | 91277 | PLACA VIBRATÓRIA REVERSÍVEL COM MOTOR 4 TEMPOS A GASOLINA, FORÇA CENTRÍFUGA DE 25 KN (2500 KGF), POTÊNCIA 5,5 CV - CHP DIURNO. AF_08/2015 | CHP | 0.0069 | 10.61 | 0.07
SINAPI | COMPOSIÇÃO | 91278 | PLACA VIBRATÓRIA REVERSÍVEL COM MOTOR 4 TEMPOS A GASOLINA, FORÇA CENTRÍFUGA DE 25 KN (2500 KGF), POTÊNCIA 5,5 CV - CHI DIURNO. AF_08/2015 | CHI | 0.1665 | 0.54 | 0.08
SINAPI | COMPOSIÇÃO | 91283 | CORTADORA DE PISO COM MOTOR 4 TEMPOS A GASOLINA, POTÊNCIA DE 13 HP, COM DISCO DE CORTE DIAMANTADO SEGMENTADO PARA CONCRETO, DIÂMETRO DE 350 MM, FURO DE 1" (14 X 1") - CHP DIURNO. AF_08/2015 | CHP | 0.0037 | 24 | 0.08
SINAPI | COMPOSIÇÃO | 91285 | CORTADORA DE PISO COM MOTOR 4 TEMPOS A GASOLINA, POTÊNCIA DE 13 HP, COM DISCO DE CORTE DIAMANTADO SEGMENTADO PARA CONCRETO, DIÂMETRO DE 350 MM, FURO DE 1" (14 X 1") - CHI DIURNO. AF_08/2015 | CHI | 0.1696 | 0.64 | 0.1
Item/Órgão | Tipo | Código | Descrição | Unidade | Coeficiente | Preço s/ BDI | Total
16,07.1 | - | CP-Pis-2659 | PISO CARGO PLUS WHITE 45X45CM ELIANE, OU EQUIV. TÉCNICO, APLICADO EM ÁREAS MENORES DO QUE 10M2, COM ARGAMASSA INDUSTRIALIZADA AC-I, INCLUSIVE REJUNTAMENTO, EXCLUSIVE REGULARIZAÇÃO DE BASE. | M2 |  |  | 58.77
PRÓPRIA | INSUMO | cota.10 | PISO CARGO PLUS WHITE 45X45CM ELIANE, OU SIMILAR | M2 | 1.07 | 37 | 39.59
SINAPI | INSUMO | 1381 | ARGAMASSA COLANTE AC I PARA CERAMICAS | KG | 6.14 | 0.799 | 4.9
SINAPI | INSUMO | 34357 | REJUNTE CIMENTICIO, QUALQUER COR | KG | 0.19 | 4.6835 | 0.88
SINAPI | COMPOSIÇÃO | 88256 | AZULEJISTA OU LADRILHISTA COM ENCARGOS COMPLEMENTARES | H | 0.405 | 24.56 | 9.94
SINAPI | COMPOSIÇÃO | 88316 | SERVENTE COM ENCARGOS COMPLEMENTARES | H | 0.175 | 19.8 | 3.46
Item/Órgão | Tipo | Código | Descrição | Unidade | Coeficiente | Preço s/ BDI | Total
16,07.2 | - | COMP/PAV30 | PISO CARGO PLUS WHITE 45X45CM ELIANE, OU EQUIV. TÉCNICO, APLICADO EM ÁREAS ACIMA DE 10M2, COM ARGAMASSA INDUSTRIALIZADA AC-I, INCLUSIVE REJUNTAMENTO, EXCLUSIVE REGULARIZAÇÃO DE BASE. | M2 |  |  | 53.44
PRÓPRIA | INSUMO | cota.10 | PISO CARGO PLUS WHITE 45X45CM ELIANE, OU SIMILAR | M2 | 1.06 | 37 | 39.22
SINAPI | INSUMO | 1381 | ARGAMASSA COLANTE AC I PARA CERAMICAS | KG | 6.14 | 0.799 | 4.9
SINAPI | INSUMO | 34357 | REJUNTE CIMENTICIO, QUALQUER COR | KG | 0.19 | 4.6835 | 0.88
SINAPI | COMPOSIÇÃO | 88256 | AZULEJISTA OU LADRILHISTA COM ENCARGOS COMPLEMENTARES | H | 0.235 | 24.56 | 5.77
SINAPI | COMPOSIÇÃO | 88316 | SERVENTE COM ENCARGOS COMPLEMENTARES | H | 0.135 | 19.8 | 2.67
Item/Órgão | Tipo | Código | Descrição | Unidade | Coeficiente | Preço s/ BDI | Total
16,07.3 | - | CP-Pis-3875 | PISO VINÍLICO EM MANTA, CONDUTIVO, DIM. 2,0 X 25,00M, E = 2MM, REF. IQ OPTIMA, DA TARKETT OU SIMILAR - FORNECIMENTO E INSTALAÇÃO, EXCLUSIVE REGULARIZAÇÃO DO PISO | M2 |  |  | 228.43
ORSE | INSUMO | 13467 | PISO VINÍLICO EM MANTA, CONDUTIVO, DIM. 2,0 X 25,00M, E = 2MM, REF. IQ OPTIMA, DA TARKETT OU SIMILAR - FORNECIMENTO E INSTALAÇÃO | M2 | 1 | 228.43 | 228.43
Item/Órgão | Tipo | Código | Descrição | Unidade | Coeficiente | Preço s/ BDI | Total
16,07.4 | - | 98671 | PISO EM GRANITO APLICADO EM AMBIENTES INTERNOS. AF_09/2020 | M2 |  |  | 268.19
SINAPI | INSUMO | 10841 | PISO EM GRANITO, POLIDO, TIPO ANDORINHA/ QUARTZ/ CASTELO/ CORUMBA OU OUTROS EQUIVALENTES DA REGIAO, FORMATO MENOR OU IGUAL A 3025 CM2, E= *2* CM | M2 | 1.16 | 195.13 | 226.35
SINAPI | INSUMO | 34357 | REJUNTE CIMENTICIO, QUALQUER COR | KG | 0.14 | 4.6835 | 0.65
SINAPI | INSUMO | 37595 | ARGAMASSA COLANTE TIPO AC III | KG | 8.62 | 2.05 | 17.67
SINAPI | COMPOSIÇÃO | 88274 | MARMORISTA/GRANITEIRO COM ENCARGOS COMPLEMENTARES | H | 0.7 | 24.56 | 17.19
SINAPI | COMPOSIÇÃO | 88316 | SERVENTE COM ENCARGOS COMPLEMENTARES | H | 0.32 | 19.8 | 6.33
Item/Órgão | Tipo | Código | Descrição | Unidade | Coeficiente | Preço s/ BDI | Total
16,07.5 | - | COMP/PAV51 | PISO TATIL DE ALERTA OU DIRECIONAL DE BORRACHA, PRETO, 25 X 25 CM, E = 5 MM, PARA COLA, FORNECIMENTO E INSTALAÇÃO | M2 |  |  | 184.57
SINAPI | INSUMO | 4791 | ADESIVO ACRILICO/COLA DE CONTATO | KG | 0.095 | 28 | 2.66
SINAPI | INSUMO | 38182 | PISO TATIL DE ALERTA OU DIRECIONAL DE BORRACHA, PRETO, 25 X 25 CM, E = 5 MM, PARA COLA | M2 | 1.04 | 171.6 | 178.46
SINAPI | COMPOSIÇÃO | 88309 | PEDREIRO COM ENCARGOS COMPLEMENTARES | H | 0.1 | 24.66 | 2.46
SINAPI | COMPOSIÇÃO | 88316 | SERVENTE COM ENCARGOS COMPLEMENTARES | H | 0.05 | 19.8 | 0.99
Item/Órgão | Tipo | Código | Descrição | Unidade | Coeficiente | Preço s/ BDI | Total
16,07.6 | - | 98689 | SOLEIRA EM GRANITO, LARGURA 15 CM, ESPESSURA 2,0 CM. AF_09/2020 | M |  |  | 69.1
SINAPI | INSUMO | 20232 | SOLEIRA EM GRANITO, POLIDO, TIPO ANDORINHA/ QUARTZ/ CASTELO/ CORUMBA OU OUTROS EQUIVALENTES DA REGIAO, L= *15* CM, E= *2,0* CM | M | 1 | 51 | 51
SINAPI | INSUMO | 37595 | ARGAMASSA COLANTE TIPO AC III | KG | 1.29 | 2.05 | 2.64
SINAPI | COMPOSIÇÃO | 88274 | MARMORISTA/GRANITEIRO COM ENCARGOS COMPLEMENTARES | H | 0.45 | 24.56 | 11.05
SINAPI | COMPOSIÇÃO | 88316 | SERVENTE COM ENCARGOS COMPLEMENTARES | H | 0.223 | 19.8 | 4.41
Item/Órgão | Tipo | Código | Descrição | Unidade | Coeficiente | Preço s/ BDI | Total
16,07.7 | - | CP-Pis-2667 | RODAPÉ CERÂMICO DE 7CM DE ALTURA COM CERÂMICA CARGO PLUS WHITE 45X45CM ELIANE, OU EQUIVALENTE TÉCNICO. | M |  |  | 7.26
PRÓPRIA | INSUMO | cota.10 | PISO CARGO PLUS WHITE 45X45CM ELIANE, OU SIMILAR | M2 | 0.123 | 37 | 4.55
SINAPI | INSUMO | 1381 | ARGAMASSA COLANTE AC I PARA CERAMICAS | KG | 0.603 | 0.799 | 0.48
SINAPI | INSUMO | 34357 | REJUNTE CIMENTICIO, QUALQUER COR | KG | 0.085 | 4.6835 | 0.39
SINAPI | COMPOSIÇÃO | 88256 | AZULEJISTA OU LADRILHISTA COM ENCARGOS COMPLEMENTARES | H | 0.055 | 24.56 | 1.35
SINAPI | COMPOSIÇÃO | 88316 | SERVENTE COM ENCARGOS COMPLEMENTARES | H | 0.025 | 19.8 | 0.49
Item/Órgão | Tipo | Código | Descrição | Unidade | Coeficiente | Preço s/ BDI | Total
16,07.8 | - | 98685 | RODAPÉ EM GRANITO, ALTURA 10 CM. AF_09/2020 | M |  |  | 48.56
SINAPI | INSUMO | 20231 | RODAPE OU RODABANCADA EM GRANITO, POLIDO, TIPO ANDORINHA/ QUARTZ/ CASTELO/ CORUMBA OU OUTROS EQUIVALENTES DA REGIAO, H= 10 CM, E= *2,0* CM | M | 1.04 | 38 | 39.52
SINAPI | INSUMO | 34357 | REJUNTE CIMENTICIO, QUALQUER COR | KG | 0.12 | 4.6835 | 0.56
SINAPI | INSUMO | 37595 | ARGAMASSA COLANTE TIPO AC III | KG | 0.8614 | 2.05 | 1.76
SINAPI | COMPOSIÇÃO | 88274 | MARMORISTA/GRANITEIRO COM ENCARGOS COMPLEMENTARES | H | 0.193 | 24.56 | 4.74
SINAPI | COMPOSIÇÃO | 88316 | SERVENTE COM ENCARGOS COMPLEMENTARES | H | 0.1 | 19.8 | 1.98
Item/Órgão | Tipo | Código | Descrição | Unidade | Coeficiente | Preço s/ BDI | Total
16,07.9 | - | CP-Pis-3922 | RODAPÉ DE GRANITO ACQUALUX H=27 CM | M |  |  | 97.02
PRÓPRIA | INSUMO | cot_mat03 | RODAPÉ DE GRANITO ACQUALUX H=27 CM | M | 1 | 80 | 80
SINAPI | COMPOSIÇÃO | 88627 | ARGAMASSA TRAÇO 1:0,5:4,5 (EM VOLUME DE CIMENTO, CAL E AREIA MÉDIA ÚMIDA) PARA ASSENTAMENTO DE ALVENARIA, PREPARO MANUAL. AF_08/2019 | M3 | 0.0062 | 508.37 | 3.15
SINAPI | COMPOSIÇÃO | 88274 | MARMORISTA/GRANITEIRO COM ENCARGOS COMPLEMENTARES | H | 0.396 | 24.56 | 9.72
SINAPI | COMPOSIÇÃO | 88316 | SERVENTE COM ENCARGOS COMPLEMENTARES | H | 0.21 | 19.8 | 4.15
Item/Órgão | Tipo | Código | Descrição | Unidade | Coeficiente | Preço s/ BDI | Total
16,07.10 | - | CP-Pis-3923 | RODAPÉ DE GRANITO ACQUALUX H=20 CM | M |  |  | 125.75
PRÓPRIA | INSUMO | cot_mat04 | RODAPÉ DE GRANITO ACQUALUX H=20 CM | M | 1 | 110 | 110
SINAPI | COMPOSIÇÃO | 88627 | ARGAMASSA TRAÇO 1:0,5:4,5 (EM VOLUME DE CIMENTO, CAL E AREIA MÉDIA ÚMIDA) PARA ASSENTAMENTO DE ALVENARIA, PREPARO MANUAL. AF_08/2019 | M3 | 0.0062 | 508.37 | 3.15
SINAPI | COMPOSIÇÃO | 88274 | MARMORISTA/GRANITEIRO COM ENCARGOS COMPLEMENTARES | H | 0.35 | 24.56 | 8.59
SINAPI | COMPOSIÇÃO | 88316 | SERVENTE COM ENCARGOS COMPLEMENTARES | H | 0.203 | 19.8 | 4.01
Item/Órgão | Tipo | Código | Descrição | Unidade | Coeficiente | Preço s/ BDI | Total
16,07.11 | - | CP-Pis-2683 | REVESTIMENTO CERÂMICO PARA PAREDES INTERNAS COM COM CERÂMICA CARGO PLUS WHITE 45X45CM ELIANE, OU EQUIVALENTE TÉCNICO. APLICADA EM AMBIENTES DE ÁREA MENOR QUE 5 M² NA ALTURA INTEIRA DAS PAREDES. AF_06/2014 | M2 |  |  | 72.02
PRÓPRIA | INSUMO | cota.10 | PISO CARGO PLUS WHITE 45X45CM ELIANE, OU SIMILAR | M2 | 1.09 | 37 | 40.33
SINAPI | INSUMO | 1381 | ARGAMASSA COLANTE AC I PARA CERAMICAS | KG | 6.14 | 0.799 | 4.9
SINAPI | INSUMO | 34357 | REJUNTE CIMENTICIO, QUALQUER COR | KG | 0.22 | 4.6835 | 1.03
SINAPI | COMPOSIÇÃO | 88256 | AZULEJISTA OU LADRILHISTA COM ENCARGOS COMPLEMENTARES | H | 0.759 | 24.56 | 18.64
SINAPI | COMPOSIÇÃO | 88316 | SERVENTE COM ENCARGOS COMPLEMENTARES | H | 0.36 | 19.8 | 7.12
Item/Órgão | Tipo | Código | Descrição | Unidade | Coeficiente | Preço s/ BDI | Total
16,07.12 | - | CP-Pis-2675 | REVESTIMENTO CERÂMICO PARA PAREDES INTERNAS COM COM CERÂMICA CARGO PLUS WHITE 45X45CM ELIANE, OU EQUIVALENTE TÉCNICO. APLICADA EM AMBIENTES DE ÁREA MAIOR QUE 5 M² NA ALTURA INTEIRA DAS PAREDES. AF_06/2014 | M2 |  |  | 64.47
PRÓPRIA | INSUMO | cota.10 | PISO CARGO PLUS WHITE 45X45CM ELIANE, OU SIMILAR | M2 | 1.08 | 37 | 39.96
SINAPI | INSUMO | 1381 | ARGAMASSA COLANTE AC I PARA CERAMICAS | KG | 6.14 | 0.799 | 4.9
SINAPI | INSUMO | 34357 | REJUNTE CIMENTICIO, QUALQUER COR | KG | 0.22 | 4.6835 | 1.03
SINAPI | COMPOSIÇÃO | 88256 | AZULEJISTA OU LADRILHISTA COM ENCARGOS COMPLEMENTARES | H | 0.522 | 24.56 | 12.82
SINAPI | COMPOSIÇÃO | 88316 | SERVENTE COM ENCARGOS COMPLEMENTARES | H | 0.291 | 19.8 | 5.76
Item/Órgão | Tipo | Código | Descrição | Unidade | Coeficiente | Preço s/ BDI | Total
16,07.13 | - | CP-Pis-4179 | PISO INDUSTRIAL NATURAL ESP.= 8MM, INCLUS. POLIMENTO (INTERNO) | M2 |  |  | 85.42
SINAPI | COMPOSIÇÃO | 88316 | SERVENTE COM ENCARGOS COMPLEMENTARES | H | 0.8325 | 19.8 | 16.48
SINAPI | COMPOSIÇÃO | 88274 | MARMORISTA/GRANITEIRO COM ENCARGOS COMPLEMENTARES | H | 1 | 24.56 | 24.56
SINAPI | COMPOSIÇÃO | 88309 | PEDREIRO COM ENCARGOS COMPLEMENTARES | H | 0.8325 | 24.66 | 20.52
SINAPI | INSUMO | 367 | AREIA GROSSA - POSTO OBRA | M3 | 0.02 | 95 | 1.9
SINAPI | INSUMO | 1379 | CIMENTO PORTLAND COMPOSTO CP II-32 | KG | 17.72 | 0.5 | 8.86
SINAPI | COMPOSIÇÃO | 95276 | POLIDORA DE PISO (POLITRIZ), PESO DE 100KG, DIÂMETRO 450 MM, MOTOR ELÉTRICO, POTÊNCIA 4 HP - CHP DIURNO. AF_09/2016 | CHP | 0.8 | 3.51 | 2.8
SINAPI | COMPOSIÇÃO | 95282 | DESEMPENADEIRA DE CONCRETO, PESO DE 75KG, 4 PÁS, MOTOR A GASOLINA, POTÊNCIA 5,5 HP - CHP DIURNO. AF_09/2016 | CHP | 0.2 | 10.47 | 2.09
SINAPI | INSUMO | 3673 | JUNTA PLASTICA DE DILATACAO PARA PISOS, COR CINZA, 27 X 3 MM (ALTURA X ESPESSURA) | M | 2.5 | 1.428 | 3.57
SINAPI | INSUMO | 4824 | GRANILHA/ GRANA/ PEDRISCO OU AGREGADO EM MARMORE/ GRANITO/ QUARTZO E CALCARIO, PRETO, CINZA, PALHA OU BRANCO | KG | 14 | 0.3315 | 4.64
Item/Órgão | Tipo | Código | Descrição | Unidade | Coeficiente | Preço s/ BDI | Total
16,07.14 | - | 98695 | SOLEIRA EM MÁRMORE, LARGURA 15 CM, ESPESSURA 2,0 CM. AF_09/2020 | M |  |  | 51.86
SINAPI | INSUMO | 4828 | SOLEIRA/ PEITORIL EM MARMORE, POLIDO, BRANCO COMUM, L= *15* CM, E= *2* CM, CORTE RETO | M | 1 | 34.5 | 34.5
SINAPI | INSUMO | 37595 | ARGAMASSA COLANTE TIPO AC III | KG | 1.29 | 2.05 | 2.64
SINAPI | COMPOSIÇÃO | 88274 | MARMORISTA/GRANITEIRO COM ENCARGOS COMPLEMENTARES | H | 0.332 | 24.56 | 8.15
SINAPI | COMPOSIÇÃO | 88316 | SERVENTE COM ENCARGOS COMPLEMENTARES | H | 0.332 | 19.8 | 6.57
Item/Órgão | Tipo | Código | Descrição | Unidade | Coeficiente | Preço s/ BDI | Total
16,07.15 | - | 101731 | PISO EM PEDRA ASSENTADO SOBRE ARGAMASSA 1:3 (CIMENTO E AREIA). AF_09/2020 | M2 |  |  | 211.98
SINAPI | INSUMO | 4710 | PEDRA QUARTZITO OU CALCARIO LAMINADO, SERRADA, TIPO CARIRI, ITACOLOMI, LAGOA SANTA, LUMINARIA, PIRENOPOLIS, SAO TOME OU OUTRAS SIMILARES DA REGIAO, *20 X *40 CM, E= *1,5 A *2,5 CM | M2 | 1.075 | 155 | 166.62
CPU AUX. | COMPOSIÇÃO | 87298 | ARGAMASSA TRAÇO 1:3 (EM VOLUME DE CIMENTO E AREIA MÉDIA ÚMIDA) PARA CONTRAPISO, PREPARO MECÂNICO COM BETONEIRA 400 L. AF_08/2019 | M3 | 0.0307 | 466.91 | 14.33
SINAPI | COMPOSIÇÃO | 88309 | PEDREIRO COM ENCARGOS COMPLEMENTARES | H | 0.698 | 24.66 | 17.21
SINAPI | COMPOSIÇÃO | 88316 | SERVENTE COM ENCARGOS COMPLEMENTARES | H | 0.698 | 19.8 | 13.82
Item/Órgão | Tipo | Código | Descrição | Unidade | Coeficiente | Preço s/ BDI | Total
16,07.16 | - | 98680 | PISO CIMENTADO, TRAÇO 1:3 (CIMENTO E AREIA), ACABAMENTO LISO, ESPESSURA 3,0 CM, PREPARO MECÂNICO DA ARGAMASSA. AF_09/2020 | M2 |  |  | 29.13
SINAPI | INSUMO | 1379 | CIMENTO PORTLAND COMPOSTO CP II-32 | KG | 0.5 | 0.5 | 0.25
SINAPI | INSUMO | 3671 | JUNTA PLASTICA DE DILATACAO PARA PISOS, COR CINZA, 17 X 3 MM (ALTURA X ESPESSURA) | M | 1.67 | 0.85 | 1.41
SINAPI | COMPOSIÇÃO | 87298 | ARGAMASSA TRAÇO 1:3 (EM VOLUME DE CIMENTO E AREIA MÉDIA ÚMIDA) PARA CONTRAPISO, PREPARO MECÂNICO COM BETONEIRA 400 L. AF_08/2019 | M3 | 0.0431 | 466.91 | 20.12
SINAPI | COMPOSIÇÃO | 88309 | PEDREIRO COM ENCARGOS COMPLEMENTARES | H | 0.218 | 24.66 | 5.37
SINAPI | COMPOSIÇÃO | 88316 | SERVENTE COM ENCARGOS COMPLEMENTARES | H | 0.1 | 19.8 | 1.98
Item/Órgão | Tipo | Código | Descrição | Unidade | Coeficiente | Preço s/ BDI | Total
16,07.17 | - | 101750 | PISO CIMENTADO, TRAÇO 1:3 (CIMENTO E AREIA), ACABAMENTO RÚSTICO, ESPESSURA 4,0 CM, PREPARO MECÂNICO DA ARGAMASSA. AF_09/2020 | M2 |  |  | 33.06
SINAPI | INSUMO | 3671 | JUNTA PLASTICA DE DILATACAO PARA PISOS, COR CINZA, 17 X 3 MM (ALTURA X ESPESSURA) | M | 1.67 | 0.85 | 1.41
SINAPI | COMPOSIÇÃO | 87298 | ARGAMASSA TRAÇO 1:3 (EM VOLUME DE CIMENTO E AREIA MÉDIA ÚMIDA) PARA CONTRAPISO, PREPARO MECÂNICO COM BETONEIRA 400 L. AF_08/2019 | M3 | 0.053 | 466.91 | 24.74
SINAPI | COMPOSIÇÃO | 88309 | PEDREIRO COM ENCARGOS COMPLEMENTARES | H | 0.2 | 24.66 | 4.93
SINAPI | COMPOSIÇÃO | 88316 | SERVENTE COM ENCARGOS COMPLEMENTARES | H | 0.1 | 19.8 | 1.98
Item/Órgão | Tipo | Código | Descrição | Unidade | Coeficiente | Preço s/ BDI | Total
CPU AUX. | - | 87298 | ARGAMASSA TRAÇO 1:3 (EM VOLUME DE CIMENTO E AREIA MÉDIA ÚMIDA) PARA CONTRAPISO, PREPARO MECÂNICO COM BETONEIRA 400 L. AF_08/2019 | M3 |  |  | 466.91
SINAPI | INSUMO | 370 | AREIA MEDIA - POSTO JAZIDA/FORNECEDOR (RETIRADO NA JAZIDA, SEM TRANSPORTE) | M3 | 1.27 | 85 | 107.95
SINAPI | INSUMO | 1379 | CIMENTO PORTLAND COMPOSTO CP II-32 | KG | 573.61 | 0.5 | 286.8
SINAPI | COMPOSICAO | 88377 | OPERADOR DE BETONEIRA ESTACIONÁRIA/MISTURADOR COM ENCARGOS COMPLEMENTARES | H | 2.5 | 27.58 | 68.95
SINAPI | COMPOSICAO | 88830 | BETONEIRA CAPACIDADE NOMINAL DE 400 L, CAPACIDADE DE MISTURA 280 L, MOTOR ELÉTRICO TRIFÁSICO POTÊNCIA DE 2 CV, SEM CARREGADOR - CHP DIURNO. AF_10/2014 | CHP | 1.03 | 1.98 | 2.03
SINAPI | COMPOSICAO | 88831 | BETONEIRA CAPACIDADE NOMINAL DE 400 L, CAPACIDADE DE MISTURA 280 L, MOTOR ELÉTRICO TRIFÁSICO POTÊNCIA DE 2 CV, SEM CARREGADOR - CHI DIURNO. AF_10/2014 | CHI | 3.39 | 0.35 | 1.18
Item/Órgão | Tipo | Código | Descrição | Unidade | Coeficiente | Preço s/ BDI | Total
16,07.18 | - | CP-Pis-1130 | REVESTIMENTO DE BASE EM GRANITO NATURAL ACQUALUX | M2 |  |  | 373.5
PRÓPRIA | INSUMO | cot_mat03 | RODAPÉ DE GRANITO ACQUALUX H=27 CM | M | 3.885 | 80 | 310.8
SINAPI | INSUMO | 34357 | REJUNTE CIMENTICIO, QUALQUER COR | KG | 0.14 | 4.6835 | 0.65
SINAPI | INSUMO | 37595 | ARGAMASSA COLANTE TIPO AC III | KG | 8.62 | 2.05 | 17.67
SINAPI | COMPOSIÇÃO | 88274 | MARMORISTA/GRANITEIRO COM ENCARGOS COMPLEMENTARES | H | 1.281 | 24.56 | 31.46
SINAPI | COMPOSIÇÃO | 88316 | SERVENTE COM ENCARGOS COMPLEMENTARES | H | 0.653 | 19.8 | 12.92
Item/Órgão | Tipo | Código | Descrição | Unidade | Coeficiente | Preço s/ BDI | Total
17,01.1 | - | CP-Dre-001 | CANALETA DE DRENAGEM COM GRELHA RETANGULAR DE FERRO FUNDIDO, EM ALVENARIA COM TIJOLOS CERÂMICOS MACIÇOS, LARGURA INTERNA: 0,25 M, ALTURA MÉDIA: 0,24 M | M |  |  | 543.59
SINAPI | INSUMO | 11245 | GRELHA FOFO SIMPLES COM REQUADRO, CARGA MAXIMA 12,5 T, *250 X 1000* MM, E= *15* MM, AREA ESTACIONAMENTO CARRO PASSEIO | UN | 1 | 340 | 340
SINAPI | INSUMO | 2692 | DESMOLDANTE PROTETOR PARA FORMAS DE MADEIRA, DE BASE OLEOSA EMULSIONADA EM AGUA | L | 0.0066 | 6.1285 | 0.04
SINAPI | INSUMO | 4491 | PONTALETE *7,5 X 7,5* CM EM PINUS, MISTA OU EQUIVALENTE DA REGIAO - BRUTA | M | 0.5382 | 8.7125 | 4.68
SINAPI | INSUMO | 4517 | SARRAFO *2,5 X 7,5* CM EM PINUS, MISTA OU EQUIVALENTE DA REGIAO - BRUTA | M | 0.1443 | 3.043 | 0.43
SINAPI | INSUMO | 5069 | PREGO DE ACO POLIDO COM CABECA 17 X 27 (2 1/2 X 11) | KG | 0.0152 | 21.369 | 0.32
SINAPI | INSUMO | 7258 | TIJOLO CERAMICO MACICO COMUM *5 X 10 X 20* CM (L X A X C) | UN | 71.56 | 0.3655 | 26.15
SINAPI | COMPOSIÇÃO | 87316 | ARGAMASSA TRAÇO 1:4 (EM VOLUME DE CIMENTO E AREIA GROSSA ÚMIDA) PARA CHAPISCO CONVENCIONAL, PREPARO MECÂNICO COM BETONEIRA 400 L. AF_08/2019 | M3 | 0.0068 | 411.5 | 2.79
SINAPI | COMPOSIÇÃO | 88309 | PEDREIRO COM ENCARGOS COMPLEMENTARES | H | 1.573 | 24.66 | 38.79
SINAPI | COMPOSIÇÃO | 88316 | SERVENTE COM ENCARGOS COMPLEMENTARES | H | 1.234 | 19.8 | 24.43
SINAPI | COMPOSIÇÃO | 88628 | ARGAMASSA TRAÇO 1:3 (EM VOLUME DE CIMENTO E AREIA MÉDIA ÚMIDA), PREPARO MECÂNICO COM BETONEIRA 400 L. AF_08/2019 | M3 | 0.0847 | 440.67 | 37.32
SINAPI | COMPOSIÇÃO | 89995 | GRAUTEAMENTO DE CINTA SUPERIOR OU DE VERGA EM ALVENARIA ESTRUTURAL. AF_09/2021 | M3 | 0.02 | 742.84 | 14.85
SINAPI | COMPOSIÇÃO | 89998 | ARMAÇÃO DE CINTA DE ALVENARIA ESTRUTURAL; DIÂMETRO DE 10,0 MM. AF_09/2021 | KG | 0.96 | 12.91 | 12.39
SINAPI | COMPOSIÇÃO | 94970 | CONCRETO FCK = 20MPA, TRAÇO 1:2,7:3 (EM MASSA SECA DE CIMENTO/ AREIA MÉDIA/ BRITA 1) - PREPARO MECÂNICO COM BETONEIRA 600 L. AF_05/2021 | M3 | 0.045 | 348.68 | 15.69
SINAPI | COMPOSIÇÃO | 96536 | FABRICAÇÃO, MONTAGEM E DESMONTAGEM DE FÔRMA PARA VIGA BALDRAME, EM MADEIRA SERRADA, E=25 MM, 4 UTILIZAÇÕES. AF_06/2017 | M2 | 0.4 | 58.29 | 23.31
SINAPI | COMPOSIÇÃO | 101616 | PREPARO DE FUNDO DE VALA COM LARGURA MENOR QUE 1,5 M (ACERTO DO SOLO NATURAL). AF_08/2020 | M2 | 0.53 | 4.53 | 2.4
Item/Órgão | Tipo | Código | Descrição | Unidade | Coeficiente | Preço s/ BDI | Total
18,01.1 | - | 98557 | IMPERMEABILIZAÇÃO DE SUPERFÍCIE COM EMULSÃO ASFÁLTICA, 2 DEMÃOS AF_06/2018 | M2 |  |  | 32.59
SINAPI | INSUMO | 626 | MANTA LIQUIDA DE BASE ASFALTICA MODIFICADA COM A ADICAO DE ELASTOMEROS DILUIDOS EM SOLVENTE ORGANICO, APLICACAO A FRIO (MEMBRANA IMPERMEABILIZANTE ASFASTICA) | KG | 1.5 | 16 | 24
SINAPI | COMPOSIÇÃO | 88243 | AJUDANTE ESPECIALIZADO COM ENCARGOS COMPLEMENTARES | H | 0.0723 | 22.04 | 1.59
SINAPI | COMPOSIÇÃO | 88270 | IMPERMEABILIZADOR COM ENCARGOS COMPLEMENTARES | H | 0.284 | 24.66 | 7
Item/Órgão | Tipo | Código | Descrição | Unidade | Coeficiente | Preço s/ BDI | Total
18,01.2 | - | 98546 | IMPERMEABILIZAÇÃO DE SUPERFÍCIE COM MANTA ASFÁLTICA, UMA CAMADA, INCLUSIVE APLICAÇÃO DE PRIMER ASFÁLTICO, E=3MM. AF_06/2018 | M2 |  |  | 80.6
SINAPI | INSUMO | 511 | PRIMER PARA MANTA ASFALTICA A BASE DE ASFALTO MODIFICADO DILUIDO EM SOLVENTE, APLICACAO A FRIO | L | 0.615 | 21 | 12.91
SINAPI | INSUMO | 4014 | MANTA ASFALTICA ELASTOMERICA EM POLIESTER 3 MM, TIPO III, CLASSE B, ACABAMENTO PP (NBR 9952) | M2 | 1.125 | 42 | 47.25
SINAPI | INSUMO | 4226 | GAS DE COZINHA - GLP | KG | 0.26 | 6.239 | 1.62
SINAPI | COMPOSIÇÃO | 88243 | AJUDANTE ESPECIALIZADO COM ENCARGOS COMPLEMENTARES | H | 0.145 | 22.04 | 3.19
SINAPI | COMPOSIÇÃO | 88270 | IMPERMEABILIZADOR COM ENCARGOS COMPLEMENTARES | H | 0.634 | 24.66 | 15.63
Item/Órgão | Tipo | Código | Descrição | Unidade | Coeficiente | Preço s/ BDI | Total
18,01.3 | - | 98563 | PROTEÇÃO MECÂNICA DE SUPERFÍCIE HORIZONTAL COM ARGAMASSA DE CIMENTO E AREIA, TRAÇO 1:3, E=2CM. AF_06/2018 | M2 |  |  | 21.96
SINAPI | INSUMO | 38365 | CAMADA SEPARADORA DE FILME DE POLIETILENO 20 A 25 MICRA | M2 | 1.04 | 1.3 | 1.35
CPU AUX. | COMPOSIÇÃO | 87372 | ARGAMASSA TRAÇO 1:3 (EM VOLUME DE CIMENTO E AREIA MÉDIA ÚMIDA) PARA CONTRAPISO, PREPARO MANUAL. AF_08/2019 | M3 | 0.025 | 546.44 | 13.66
SINAPI | COMPOSIÇÃO | 88309 | PEDREIRO COM ENCARGOS COMPLEMENTARES | H | 0.24 | 24.66 | 5.91
SINAPI | COMPOSIÇÃO | 88316 | SERVENTE COM ENCARGOS COMPLEMENTARES | H | 0.053 | 19.8 | 1.04
Item/Órgão | Tipo | Código | Descrição | Unidade | Coeficiente | Preço s/ BDI | Total
CPU AUX. | - | 87372 | ARGAMASSA TRAÇO 1:3 (EM VOLUME DE CIMENTO E AREIA MÉDIA ÚMIDA) PARA CONTRAPISO, PREPARO MANUAL. AF_08/2019 | M3 |  |  | 546.44
SINAPI | INSUMO | 370 | AREIA MEDIA - POSTO JAZIDA/FORNECEDOR (RETIRADO NA JAZIDA, SEM TRANSPORTE) | M3 | 1.25 | 85 | 106.25
SINAPI | INSUMO | 1379 | CIMENTO PORTLAND COMPOSTO CP II-32 | KG | 563.59 | 0.5 | 281.79
SINAPI | COMPOSIÇÃO | 88316 | SERVENTE COM ENCARGOS COMPLEMENTARES | H | 8 | 19.8 | 158.4
Item/Órgão | [6 empty] | Total
18,01.4 | - | 98556 | IMPERMEABILIZAÇÃO DE SUPERFÍCIE COM ARGAMASSA POLIMÉRICA / MEMBRANA ACRÍLICA, 4 DEMÃOS, REFORÇADA COM VÉU DE POLIÉSTER (MAV). AF_06/2018 | M2 |  |  | 35.76
SINAPI | INSUMO | 135 | ARGAMASSA POLIMERICA IMPERMEABILIZANTE SEMIFLEXIVEL, BICOMPONENTE (MEMBRANA IMPERMEABILIZANTE ACRILICA) | KG | 4.2 | 2.6 | 10.92
SINAPI | INSUMO | 4030 | VEU POLIESTER | M2 | 1.351 | 6 | 8.1
SINAPI | COMPOSIÇÃO | 88243 | AJUDANTE ESPECIALIZADO COM ENCARGOS COMPLEMENTARES | H | 0.13 | 22.04 | 2.86
SINAPI | COMPOSIÇÃO | 88270 | IMPERMEABILIZADOR COM ENCARGOS COMPLEMENTARES | H | 0.563 | 24.66 | 13.88
Item/Órgão | Tipo | Código | Descrição | Unidade | Coeficiente | Preço s/ BDI | Total
19,01.1 | - | 93653 | DISJUNTOR MONOPOLAR TIPO DIN, CORRENTE NOMINAL DE 10A - FORNECIMENTO E INSTALAÇÃO. AF_10/2020 | UND |  |  | 10.02
SINAPI | INSUMO | 1570 | TERMINAL A COMPRESSAO EM COBRE ESTANHADO PARA CABO 2,5 MM2, 1 FURO E 1 COMPRESSAO, PARA PARAFUSO DE FIXACAO M5 | UN | 1 | 0.7 | 0.7
SINAPI | INSUMO | 34653 | DISJUNTOR TIPO DIN/IEC, MONOPOLAR DE 6 ATE 32A | UN | 1 | 8.45 | 8.45
SINAPI | COMPOSIÇÃO | 88247 | AUXILIAR DE ELETRICISTA COM ENCARGOS COMPLEMENTARES | H | 0.02 | 19.31 | 0.38
SINAPI | COMPOSIÇÃO | 88264 | ELETRICISTA COM ENCARGOS COMPLEMENTARES | H | 0.02 | 24.92 | 0.49
Item/Órgão | Tipo | Código | Descrição | Unidade | Coeficiente | Preço s/ BDI | Total
19,01.2 | - | 93655 | DISJUNTOR MONOPOLAR TIPO DIN, CORRENTE NOMINAL DE 20A - FORNECIMENTO E INSTALAÇÃO. AF_10/2020 | UND |  |  | 11.17
SINAPI | INSUMO | 1571 | TERMINAL A COMPRESSAO EM COBRE ESTANHADO PARA CABO 4 MM2, 1 FURO E 1 COMPRESSAO, PARA PARAFUSO DE FIXACAO M5 | UN | 1 | 1 | 1
SINAPI | INSUMO | 34653 | DISJUNTOR TIPO DIN/IEC, MONOPOLAR DE 6 ATE 32A | UN | 1 | 8.45 | 8.45
SINAPI | COMPOSIÇÃO | 88247 | AUXILIAR DE ELETRICISTA COM ENCARGOS COMPLEMENTARES | H | 0.039 | 19.31 | 0.75
SINAPI | COMPOSIÇÃO | 88264 | ELETRICISTA COM ENCARGOS COMPLEMENTARES | H | 0.039 | 24.92 | 0.97
Item/Órgão | Tipo | Código | Descrição | Unidade | Coeficiente | Preço s/ BDI | Total
19,01.3 | - | 93656 | DISJUNTOR MONOPOLAR TIPO DIN, CORRENTE NOMINAL DE 25A - FORNECIMENTO E INSTALAÇÃO. AF_10/2020 | UND |  |  | 11.17
SINAPI | INSUMO | 1571 | TERMINAL A COMPRESSAO EM COBRE ESTANHADO PARA CABO 4 MM2, 1 FURO E 1 COMPRESSAO, PARA PARAFUSO DE FIXACAO M5 | UN | 1 | 1 | 1
SINAPI | INSUMO | 34653 | DISJUNTOR TIPO DIN/IEC, MONOPOLAR DE 6 ATE 32A | UN | 1 | 8.45 | 8.45
SINAPI | COMPOSIÇÃO | 88247 | AUXILIAR DE ELETRICISTA COM ENCARGOS COMPLEMENTARES | H | 0.039 | 19.31 | 0.75
SINAPI | COMPOSIÇÃO | 88264 | ELETRICISTA COM ENCARGOS COMPLEMENTARES | H | 0.039 | 24.92 | 0.97
Item/Órgão | Tipo | Código | Descrição | Unidade | Coeficiente | Preço s/ BDI | Total
19,01.4 | - | 92980 | CABO DE COBRE FLEXÍVEL ISOLADO, 10 MM², ANTI-CHAMA 0,6/1,0 KV, PARA DISTRIBUIÇÃO - FORNECIMENTO E INSTALAÇÃO. AF_12/2015 | M |  |  | 9
SINAPI | INSUMO | 1020 | CABO DE COBRE, FLEXIVEL, CLASSE 4 OU 5, ISOLACAO EM PVC/A, ANTICHAMA BWF-B, COBERTURA PVC-ST1, ANTICHAMA BWF-B, 1 CONDUTOR, 0,6/1 KV, SECAO NOMINAL 10 MM2 | M | 1.027 | 8.4 | 8.62
SINAPI | INSUMO | 21127 | FITA ISOLANTE ADESIVA ANTICHAMA, USO ATE 750 V, EM ROLO DE 19 MM X 5 M | UN | 0.01 | 5.202 | 0.05
SINAPI | COMPOSIÇÃO | 88247 | AUXILIAR DE ELETRICISTA COM ENCARGOS COMPLEMENTARES | H | 0.00765 | 19.31 | 0.14
SINAPI | COMPOSIÇÃO | 88264 | ELETRICISTA COM ENCARGOS COMPLEMENTARES | H | 0.00765 | 24.92 | 0.19
Item/Órgão | Tipo | Código | Descrição | Unidade | Coeficiente | Preço s/ BDI | Total
19,01.5 | - | 92982 | CABO DE COBRE FLEXÍVEL ISOLADO, 16 MM², ANTI-CHAMA 0,6/1,0 KV, PARA DISTRIBUIÇÃO - FORNECIMENTO E INSTALAÇÃO. AF_12/2015 | M |  |  | 13.77
SINAPI | INSUMO | 995 | CABO DE COBRE, FLEXIVEL, CLASSE 4 OU 5, ISOLACAO EM PVC/A, ANTICHAMA BWF-B, COBERTURA PVC-ST1, ANTICHAMA BWF-B, 1 CONDUTOR, 0,6/1 KV, SECAO NOMINAL 16 MM2 | M | 1.027 | 12.9 | 13.24
SINAPI | INSUMO | 21127 | FITA ISOLANTE ADESIVA ANTICHAMA, USO ATE 750 V, EM ROLO DE 19 MM X 5 M | UN | 0.01 | 5.202 | 0.05
SINAPI | COMPOSIÇÃO | 88247 | AUXILIAR DE ELETRICISTA COM ENCARGOS COMPLEMENTARES | H | 0.01105 | 19.31 | 0.21
SINAPI | COMPOSIÇÃO | 88264 | ELETRICISTA COM ENCARGOS COMPLEMENTARES | H | 0.01105 | 24.92 | 0.27
Item/Órgão | Tipo | Código | Descrição | Unidade | Coeficiente | Preço s/ BDI | Total
19,01.6 | - | 101893 | DISJUNTOR TRIPOLAR TIPO NEMA, CORRENTE NOMINAL DE 10 ATÉ 50A - FORNECIMENTO E INSTALAÇÃO. AF_10/2020 | UND |  |  | 81.06
SINAPI | INSUMO | 1571 | TERMINAL A COMPRESSAO EM COBRE ESTANHADO PARA CABO 4 MM2, 1 FURO E 1 COMPRESSAO, PARA PARAFUSO DE FIXACAO M5 | UN | 3 | 1 | 3
SINAPI | INSUMO | 2392 | DISJUNTOR TIPO NEMA, TRIPOLAR 10 ATE 50A, TENSAO MAXIMA DE 415 V | UN | 1 | 70.59 | 70.59
SINAPI | COMPOSIÇÃO | 88247 | AUXILIAR DE ELETRICISTA COM ENCARGOS COMPLEMENTARES | H | 0.16898 | 19.31 | 3.26
SINAPI | COMPOSIÇÃO | 88264 | ELETRICISTA COM ENCARGOS COMPLEMENTARES | H | 0.16898 | 24.92 | 4.21
Item/Órgão | Tipo | Código | Descrição | Unidade | Coeficiente | Preço s/ BDI | Total
19,01.7 | - | 101894 | DISJUNTOR TRIPOLAR TIPO NEMA, CORRENTE NOMINAL DE 60 ATÉ 100A - FORNECIMENTO E INSTALAÇÃO. AF_10/2020 | UND |  |  | 131.13
SINAPI | INSUMO | 1576 | TERMINAL A COMPRESSAO EM COBRE ESTANHADO PARA CABO 25 MM2, 1 FURO E 1 COMPRESSAO, PARA PARAFUSO DE FIXACAO M8 | UN | 3 | 1.8 | 5.4
SINAPI | INSUMO | 2373 | DISJUNTOR TIPO NEMA, TRIPOLAR 60 ATE 100 A, TENSAO MAXIMA DE 415 V | UN | 1 | 103.62 | 103.62
SINAPI | COMPOSIÇÃO | 88247 | AUXILIAR DE ELETRICISTA COM ENCARGOS COMPLEMENTARES | H | 0.5 | 19.31 | 9.65
SINAPI | COMPOSIÇÃO | 88264 | ELETRICISTA COM ENCARGOS COMPLEMENTARES | H | 0.5 | 24.92 | 12.46
Item/Órgão | Tipo | Código | Descrição | Unidade | Coeficiente | Preço s/ BDI | Total
19,01.8 | - | 101876 | QUADRO DE DISTRIBUIÇÃO DE ENERGIA EM PVC, DE EMBUTIR, SEM BARRAMENTO, PARA 6 DISJUNTORES - FORNECIMENTO E INSTALAÇÃO. AF_10/2020 | UND |  |  | 54.92
SINAPI | INSUMO | 39795 | QUADRO DE DISTRIBUICAO, SEM BARRAMENTO, EM PVC, DE EMBUTIR, PARA 6 DISJUNTORES NEMA OU 8 DISJUNTORES DIN | UN | 1 | 43.21 | 43.21
SINAPI | INSUMO | 87367 | ARGAMASSA TRAÇO 1:1:6 (EM VOLUME DE CIMENTO, CAL E AREIA MÉDIA ÚMIDA) PARA EMBOÇO/MASSA ÚNICA/ASSENTAMENTO DE ALVENARIA DE VEDAÇÃO, PREPARO MANUAL. AF_08/2019 | M3 | 0.0044 | 554.16 | 2.43
SINAPI | COMPOSIÇÃO | 88247 | AUXILIAR DE ELETRICISTA COM ENCARGOS COMPLEMENTARES | H | 0.21 | 19.31 | 4.05
SINAPI | COMPOSIÇÃO | 88264 | ELETRICISTA COM ENCARGOS COMPLEMENTARES | H | 0.21 | 24.92 | 5.23
Item/Órgão | Tipo | Código | Descrição | Unidade | Coeficiente | Preço s/ BDI | Total
19,01.9 | - | 101875 | QUADRO DE DISTRIBUIÇÃO DE ENERGIA EM CHAPA DE AÇO GALVANIZADO, DE EMBUTIR, COM BARRAMENTO TRIFÁSICO, PARA 12 DISJUNTORES DIN 100A - FORNECIMENTO E INSTALAÇÃO. AF_10/2020 | UND |  |  | 341.61
SINAPI | INSUMO | 13393 | QUADRO DE DISTRIBUICAO COM BARRAMENTO TRIFASICO, DE EMBUTIR, EM CHAPA DE ACO GALVANIZADO, PARA 12 DISJUNTORES DIN, 100 A | UN | 1 | 319.66 | 319.66
SINAPI | INSUMO | 87367 | ARGAMASSA TRAÇO 1:1:6 (EM VOLUME DE CIMENTO, CAL E AREIA MÉDIA ÚMIDA) PARA EMBOÇO/MASSA ÚNICA/ASSENTAMENTO DE ALVENARIA DE VEDAÇÃO, PREPARO MANUAL. AF_08/2019 | M3 | 0.0117 | 554.16 | 6.48
SINAPI | COMPOSIÇÃO | 88247 | AUXILIAR DE ELETRICISTA COM ENCARGOS COMPLEMENTARES | H | 0.35 | 19.31 | 6.75
SINAPI | COMPOSIÇÃO | 88264 | ELETRICISTA COM ENCARGOS COMPLEMENTARES | H | 0.35 | 24.92 | 8.72
Item/Órgão | Tipo | Código | Descrição | Unidade | Coeficiente | Preço s/ BDI | Total
19,01.10 | - | 101879 | QUADRO DE DISTRIBUIÇÃO DE ENERGIA EM CHAPA DE AÇO GALVANIZADO, DE EMBUTIR, COM BARRAMENTO TRIFÁSICO, PARA 24 DISJUNTORES DIN 100A - FORNECIMENTO E INSTALAÇÃO. AF_10/2020 | UND |  |  | 496.49
SINAPI | INSUMO | 12039 | QUADRO DE DISTRIBUICAO COM BARRAMENTO TRIFASICO, DE EMBUTIR, EM CHAPA DE ACO GALVANIZADO, PARA 24 DISJUNTORES DIN, 100 A | UN | 1 | 472.6 | 472.6
SINAPI | INSUMO | 87367 | ARGAMASSA TRAÇO 1:1:6 (EM VOLUME DE CIMENTO, CAL E AREIA MÉDIA ÚMIDA) PARA EMBOÇO/MASSA ÚNICA/ASSENTAMENTO DE ALVENARIA DE VEDAÇÃO, PREPARO MANUAL. AF_08/2019 | M3 | 0.0144 | 554.16 | 7.97
SINAPI | COMPOSIÇÃO | 88247 | AUXILIAR DE ELETRICISTA COM ENCARGOS COMPLEMENTARES | H | 0.36 | 19.31 | 6.95
SINAPI | COMPOSIÇÃO | 88264 | ELETRICISTA COM ENCARGOS COMPLEMENTARES | H | 0.36 | 24.92 | 8.97
Item/Órgão | Tipo | Código | Descrição | Unidade | Coeficiente | Preço s/ BDI | Total
19,01.11 | - | 101880 | QUADRO DE DISTRIBUIÇÃO DE ENERGIA EM CHAPA DE AÇO GALVANIZADO, DE EMBUTIR, COM BARRAMENTO TRIFÁSICO, PARA 30 DISJUNTORES DIN 150A - FORNECIMENTO E INSTALAÇÃO. AF_10/2020 | UND |  |  | 571.39
SINAPI | INSUMO | 12041 | QUADRO DE DISTRIBUICAO COM BARRAMENTO TRIFASICO, DE EMBUTIR, EM CHAPA DE ACO GALVANIZADO, PARA 30 DISJUNTORES DIN, 150 A | UN | 1 | 538.65 | 538.65
SINAPI | INSUMO | 87367 | ARGAMASSA TRAÇO 1:1:6 (EM VOLUME DE CIMENTO, CAL E AREIA MÉDIA ÚMIDA) PARA EMBOÇO/MASSA ÚNICA/ASSENTAMENTO DE ALVENARIA DE VEDAÇÃO, PREPARO MANUAL. AF_08/2019 | M3 | 0.0192 | 554.16 | 10.63
SINAPI | COMPOSIÇÃO | 88247 | AUXILIAR DE ELETRICISTA COM ENCARGOS COMPLEMENTARES | H | 0.5 | 19.31 | 9.65
SINAPI | COMPOSIÇÃO | 88264 | ELETRICISTA COM ENCARGOS COMPLEMENTARES | H | 0.5 | 24.92 | 12.46
Item/Órgão | Tipo | Código | Descrição | Unidade | Coeficiente | Preço s/ BDI | Total
19,02.1 | - | 101546 | ISOLADOR, TIPO PINO, PARA TENSÃO 15 KV - FORNECIMENTO E INSTALAÇÃO. AF_07/2020 | UND |  |  | 20.83
SINAPI | INSUMO | 3406 | ISOLADOR DE PORCELANA, TIPO PINO MONOCORPO, PARA TENSAO DE *15* KV | UN | 1 | 19.41 | 19.41
SINAPI | COMPOSIÇÃO | 88247 | AUXILIAR DE ELETRICISTA COM ENCARGOS COMPLEMENTARES | H | 0.0058455 | 19.31 | 0.11
SINAPI | COMPOSIÇÃO | 88264 | ELETRICISTA COM ENCARGOS COMPLEMENTARES | H | 0.052615 | 24.92 | 1.31
Item/Órgão | Tipo | Código | Descrição | Unidade | Coeficiente | Preço s/ BDI | Total
19,02.2 | - | 101554 | ALÇA PREFORMADA DE DISTRIBUIÇÃO, EM AÇO GALVANIZADO, AWG 2 - FORNECIMENTO E INSTALAÇÃO. AF_07/2020 | UND |  |  | 8.42
SINAPI | INSUMO | 11272 | ALCA PREFORMADA DE DISTRIBUICAO, EM ACO GALVANIZADO, PARA CONDUTORES DE ALUMINIO AWG 2 (CAA 6/1 OU CA 7 FIOS) | UN | 1 | 5.4 | 5.4
SINAPI | COMPOSIÇÃO | 88247 | AUXILIAR DE ELETRICISTA COM ENCARGOS COMPLEMENTARES | H | 0.014826 | 19.31 | 0.28
SINAPI | COMPOSIÇÃO | 88264 | ELETRICISTA COM ENCARGOS COMPLEMENTARES | H | 0.11 | 24.92 | 2.74
Item/Órgão | Tipo | Código | Descrição | Unidade | Coeficiente | Preço s/ BDI | Total
19,03.1 | - | ELET-039 | TOMADA DUPLA NO PISO- FORNECIMENTO E INSTALAÇÃO. AF_11/2019 | UND |  |  | 59.82
SINAPI | COMPOSIÇÃO | 88264 | ELETRICISTA COM ENCARGOS COMPLEMENTARES | H | 0.285 | 24.92 | 7.1
SINAPI | COMPOSIÇÃO | 88247 | AUXILIAR DE ELETRICISTA COM ENCARGOS COMPLEMENTARES | H | 0.285 | 19.31 | 5.5
ORSE | INSUMO | 9101 | TOMADA 2P+T, ABNT, 10A, PARA PISO, COM PLACA EM METAL AMARELO | UN | 1 | 45 | 45
SINAPI | INSUMO | 1872 | CAIXA DE PASSAGEM, EM PVC, DE 4" X 2", PARA ELETRODUTO FLEXIVEL CORRUGADO | UN | 1 | 2.227 | 2.22
Item/Órgão | Tipo | Código | Descrição | Unidade | Coeficiente | Preço s/ BDI | Total
19,03.2 | - | CP-Pon-7593 | LUMINÁRIA TIPO SPOT DE EMBUTIR COM LÂMPADA LED 15W | UND |  |  | 59.05
ORSE | INSUMO | 11130 | LUMINÁRIA TIPO SPOT DE EMBUTIR COM LÂMPADA LED 15W | UN | 1 | 48.57 | 48.57
SINAPI | COMPOSIÇÃO | 88247 | AUXILIAR DE ELETRICISTA COM ENCARGOS COMPLEMENTARES | H | 0.13 | 19.31 | 2.51
SINAPI | COMPOSIÇÃO | 88264 | ELETRICISTA COM ENCARGOS COMPLEMENTARES | H | 0.32 | 24.92 | 7.97
Item/Órgão | Tipo | Código | Descrição | Unidade | Coeficiente | Preço s/ BDI | Total
19,03.3 | - | CP-Pt-7586 | LUMINÁRIA PENDENTE RETANGULAR ALUMINIO BRANCO 0.64 CM LAMPADA T8 4000K - PONTO FINO OU EQUIVALENTE TÉCNICO - REF: PD1172 | UND |  |  | 331.11
SINAPI | INSUMO | cot_ilum01 | LUMINÁRIA PENDENTE RETANGULAR ALUMINIO BRANCO 0.64 cm LAMPADA T8 4000k - PONTO FINO OU EQUIVALENTE TÉCNICO - REF: PD1172 | UN | 1 | 321 | 321
SINAPI | COMPOSIÇÃO | 88247 | AUXILIAR DE ELETRICISTA COM ENCARGOS COMPLEMENTARES | H | 0.13 | 19.31 | 2.51
SINAPI | COMPOSIÇÃO | 88264 | ELETRICISTA COM ENCARGOS COMPLEMENTARES | H | 0.305 | 24.92 | 7.6
Item/Órgão | Tipo | Código | Descrição | Unidade | Coeficiente | Preço s/ BDI | Total
19,03.4 | - | CP-Pt-2085 | LUMINÁRIA REDONDA DE BALIZAMENTO EMBUTIDO NO PISO, QUADRADO EM COR PRATA COM DIFUSOR REDONDO 1W, TEMPERATURA DE COR QUENTE 3.000 K | UND |  |  | 108.63
SINAPI | INSUMO | cot_ilum02 | LUMINÁRIA REDONDA DE BALIZAMENTO EMBUTIDO NO PISO, QUADRADO EM COR PRATA COM DIFUSOR REDONDO 1W, TEMPERATURA DE COR QUENTE 3.000 K | UN | 1 | 86.52 | 86.52
SINAPI | COMPOSIÇÃO | 88247 | AUXILIAR DE ELETRICISTA COM ENCARGOS COMPLEMENTARES | H | 0.5 | 19.31 | 9.65
SINAPI | COMPOSIÇÃO | 88264 | ELETRICISTA COM ENCARGOS COMPLEMENTARES | H | 0.5 | 24.92 | 12.46
Item/Órgão | Tipo | Código | Descrição | Unidade | Coeficiente | Preço s/ BDI | Total
19,03.5 | - | CP-Pt-2086 | POSTE DE BALIZAMENTO, COM LÂMPADA LED DE 7W NA COR AMARELA QUENTE 3.000 K | UND |  |  | 71.82
SINAPI | INSUMO | cot_ilum03 | POSTE DE BALIZAMENTO, COM LÂMPADA LED DE 7W NA COR AMARELA QUENTE 3.000 K | UN | 1 | 49.71 | 49.71
SINAPI | COMPOSIÇÃO | 88247 | AUXILIAR DE ELETRICISTA COM ENCARGOS COMPLEMENTARES | H | 0.5 | 19.31 | 9.65
SINAPI | COMPOSIÇÃO | 88264 | ELETRICISTA COM ENCARGOS COMPLEMENTARES | H | 0.5 | 24.92 | 12.46
Item/Órgão | Tipo | Código | Descrição | Unidade | Coeficiente | Preço s/ BDI | Total
19,04.1 | - | 93010 | ELETRODUTO RÍGIDO ROSCÁVEL, PVC, DN 75 MM (2 1/2") - FORNECIMENTO E INSTALAÇÃO. AF_12/2015 | M |  |  | 26.81
SINAPI | INSUMO | 2682 | ELETRODUTO DE PVC RIGIDO ROSCAVEL DE 2 1/2 ", SEM LUVA | M | 1.1 | 20 | 22
SINAPI | COMPOSIÇÃO | 88247 | AUXILIAR DE ELETRICISTA COM ENCARGOS COMPLEMENTARES | H | 0.109 | 19.31 | 2.1
SINAPI | COMPOSIÇÃO | 88264 | ELETRICISTA COM ENCARGOS COMPLEMENTARES | H | 0.109 | 24.92 | 2.71
Item/Órgão | Tipo | Código | Descrição | Unidade | Coeficiente | Preço s/ BDI | Total
19,04.2 | - | 97667 | ELETRODUTO FLEXÍVEL CORRUGADO, PEAD, DN 50 (1 ½) - FORNECIMENTO E INSTALAÇÃO. AF_04/2016 | M |  |  | 8.41
SINAPI | INSUMO | 39246 | ELETRODUTO/DUTO PEAD FLEXIVEL PAREDE SIMPLES, CORRUGACAO HELICOIDAL, COR PRETA, SEM ROSCA, DE 1 1/2", PARA CABEAMENTO SUBTERRANEO (NBR 15715) | M | 1.1 | 6 | 6.6
SINAPI | COMPOSIÇÃO | 88247 | AUXILIAR DE ELETRICISTA COM ENCARGOS COMPLEMENTARES | H | 0.041 | 19.31 | 0.79
SINAPI | COMPOSIÇÃO | 88264 | ELETRICISTA COM ENCARGOS COMPLEMENTARES | H | 0.041 | 24.92 | 1.02
Item/Órgão | Tipo | Código | Descrição | Unidade | Coeficiente | Preço s/ BDI | Total
19,04.3 | - | 97668 | ELETRODUTO FLEXÍVEL CORRUGADO, PEAD, DN 63 (2") - FORNECIMENTO E INSTALAÇÃO. AF_04/2016 | M |  |  | 12.52
SINAPI | INSUMO | 2446 | ELETRODUTO/DUTO PEAD FLEXIVEL PAREDE SIMPLES, CORRUGACAO HELICOIDAL, COR PRETA, SEM ROSCA, DE 2", PARA CABEAMENTO SUBTERRANEO (NBR 15715) | M | 1.1 | 8.79 | 9.66
SINAPI | COMPOSIÇÃO | 88247 | AUXILIAR DE ELETRICISTA COM ENCARGOS COMPLEMENTARES | H | 0.065 | 19.31 | 1.25
SINAPI | COMPOSIÇÃO | 88264 | ELETRICISTA COM ENCARGOS COMPLEMENTARES | H | 0.065 | 24.92 | 1.61
Item/Órgão | Tipo | Código | Descrição | Unidade | Coeficiente | Preço s/ BDI | Total
19,04.4 | - | 97669 | ELETRODUTO FLEXÍVEL CORRUGADO, PEAD, DN 90 (3) - FORNECIMENTO E INSTALAÇÃO. AF_04/2016 | M |  |  | 19.09
SINAPI | INSUMO | 2442 | ELETRODUTO/DUTO PEAD FLEXIVEL PAREDE SIMPLES, CORRUGACAO HELICOIDAL, COR PRETA, SEM ROSCA, DE 3", PARA CABEAMENTO SUBTERRANEO (NBR 15715) | M | 1.1 | 12 | 13.2
SINAPI | COMPOSIÇÃO | 88247 | AUXILIAR DE ELETRICISTA COM ENCARGOS COMPLEMENTARES | H | 0.133 | 19.31 | 2.56
SINAPI | COMPOSIÇÃO | 88264 | ELETRICISTA COM ENCARGOS COMPLEMENTARES | H | 0.134 | 24.92 | 3.33
Item/Órgão | Tipo | Código | Descrição | Unidade | Coeficiente | Preço s/ BDI | Total
19,05.1 | - | 95727 | ELETRODUTO RÍGIDO SOLDÁVEL, PVC, DN 25 MM (3/4), APARENTE, INSTALADO EM TETO - FORNECIMENTO E INSTALAÇÃO. AF_11/2016_P | M |  |  | 5.41
SINAPI | INSUMO | 2678 | ELETRODUTO DE PVC RIGIDO SOLDAVEL, CLASSE B, DE 25 MM | M | 1.0481 | 1.9 | 1.99
SINAPI | COMPOSIÇÃO | 88247 | AUXILIAR DE ELETRICISTA COM ENCARGOS COMPLEMENTARES | H | 0.02 | 19.31 | 0.38
SINAPI | COMPOSIÇÃO | 88264 | ELETRICISTA COM ENCARGOS COMPLEMENTARES | H | 0.02 | 24.92 | 0.49
SINAPI | COMPOSIÇÃO | 91170 | FIXAÇÃO DE TUBOS HORIZONTAIS DE PVC, CPVC OU COBRE DIÂMETROS MENORES OU IGUAIS A 40 MM OU ELETROCALHAS ATÉ 150MM DE LARGURA, COM ABRAÇADEIRA METÁLICA RÍGIDA TIPO D 1/2, FIXADA EM PERFILADO EM LAJE. AF_05/2015 | M | 1 | 2.55 | 2.55
Item/Órgão | Tipo | Código | Descrição | Unidade | Coeficiente | Preço s/ BDI | Total
19,05.2 | - | 95728 | ELETRODUTO RÍGIDO SOLDÁVEL, PVC, DN 32 MM (1), APARENTE, INSTALADO EM TETO - FORNECIMENTO E INSTALAÇÃO. AF_11/2016_P | M |  |  | 7
SINAPI | INSUMO | 2679 | ELETRODUTO DE PVC RIGIDO SOLDAVEL, CLASSE B, DE 32 MM | M | 1.0481 | 3 | 3.14
SINAPI | COMPOSIÇÃO | 88247 | AUXILIAR DE ELETRICISTA COM ENCARGOS COMPLEMENTARES | H | 0.03 | 19.31 | 0.57
SINAPI | COMPOSIÇÃO | 88264 | ELETRICISTA COM ENCARGOS COMPLEMENTARES | H | 0.03 | 24.92 | 0.74
SINAPI | COMPOSIÇÃO | 91170 | FIXAÇÃO DE TUBOS HORIZONTAIS DE PVC, CPVC OU COBRE DIÂMETROS MENORES OU IGUAIS A 40 MM OU ELETROCALHAS ATÉ 150MM DE LARGURA, COM ABRAÇADEIRA METÁLICA RÍGIDA TIPO D 1/2, FIXADA EM PERFILADO EM LAJE. AF_05/2015 | M | 1 | 2.55 | 2.55
Item/Órgão | Tipo | Código | Descrição | Unidade | Coeficiente | Preço s/ BDI | Total
19,05.3 | - | 95778 | CONDULETE DE ALUMÍNIO, TIPO C, PARA ELETRODUTO DE AÇO GALVANIZADO DN 20 MM (3/4''), APARENTE - FORNECIMENTO E INSTALAÇÃO. AF_11/2016_P | UND |  |  | 18.11
SINAPI | INSUMO | 2559 | CONDULETE DE ALUMINIO TIPO C, PARA ELETRODUTO ROSCAVEL DE 3/4", COM TAMPA CEGA | UN | 1 | 7.28 | 7.28
SINAPI | INSUMO | 11950 | BUCHA DE NYLON SEM ABA S6, COM PARAFUSO DE 4,20 X 40 MM EM ACO ZINCADO COM ROSCA SOBERBA, CABECA CHATA E FENDA PHILLIPS | UN | 2 | 0.3315 | 0.66
SINAPI | COMPOSIÇÃO | 88247 | AUXILIAR DE ELETRICISTA COM ENCARGOS COMPLEMENTARES | H | 0.23 | 19.31 | 4.44
SINAPI | COMPOSIÇÃO | 88264 | ELETRICISTA COM ENCARGOS COMPLEMENTARES | H | 0.23 | 24.92 | 5.73
Item/Órgão | Tipo | Código | Descrição | Unidade | Coeficiente | Preço s/ BDI | Total
19,05.4 | - | 95745 | ELETRODUTO DE AÇO GALVANIZADO, CLASSE LEVE, DN 20 MM (3/4), APARENTE, INSTALADO EM TETO - FORNECIMENTO E INSTALAÇÃO. AF_11/2016_P | M |  |  | 15.54
SINAPI | INSUMO | 21128 | ELETRODUTO EM ACO GALVANIZADO ELETROLITICO, LEVE, DIAMETRO 3/4", PAREDE DE 0,90 MM | M | 1.05 | 8.2 | 8.61
SINAPI | COMPOSIÇÃO | 88247 | AUXILIAR DE ELETRICISTA COM ENCARGOS COMPLEMENTARES | H | 0.05 | 19.31 | 0.96
SINAPI | COMPOSIÇÃO | 88264 | ELETRICISTA COM ENCARGOS COMPLEMENTARES | H | 0.05 | 24.92 | 1.24
SINAPI | COMPOSIÇÃO | 91170 | FIXAÇÃO DE TUBOS HORIZONTAIS DE PVC, CPVC OU COBRE DIÂMETROS MENORES OU IGUAIS A 40 MM OU ELETROCALHAS ATÉ 150MM DE LARGURA, COM ABRAÇADEIRA METÁLICA RÍGIDA TIPO D 1/2, FIXADA EM PERFILADO EM LAJE. AF_05/2015 | M | 1 | 2.55 | 2.55
SINAPI | COMPOSIÇÃO | 95753 | LUVA DE EMENDA PARA ELETRODUTO, AÇO GALVANIZADO, DN 20 MM (3/4 ), APARENTE, INSTALADA EM TETO - FORNECIMENTO E INSTALAÇÃO. AF_11/2016_P | UN | 0.3333 | 6.57 | 2.18
Item/Órgão | Tipo | Código | Descrição | Unidade | Coeficiente | Preço s/ BDI | Total
19,05.5 | - | 95777 | CONDULETE DE ALUMÍNIO, TIPO B, PARA ELETRODUTO DE AÇO GALVANIZADO DN 20 MM (3/4''), APARENTE - FORNECIMENTO E INSTALAÇÃO. AF_11/2016_P | UND |  |  | 17.77
SINAPI | INSUMO | 11950 | BUCHA DE NYLON SEM ABA S6, COM PARAFUSO DE 4,20 X 40 MM EM ACO ZINCADO COM ROSCA SOBERBA, CABECA CHATA E FENDA PHILLIPS | UN | 2 | 0.3315 | 0.66
SINAPI | INSUMO | 14053 | CONDULETE DE ALUMINIO TIPO B, PARA ELETRODUTO ROSCAVEL DE 3/4", COM TAMPA CEGA | UN | 1 | 6.28 | 6.28
SINAPI | COMPOSIÇÃO | 88247 | AUXILIAR DE ELETRICISTA COM ENCARGOS COMPLEMENTARES | H | 0.245 | 19.31 | 4.73
SINAPI | COMPOSIÇÃO | 88264 | ELETRICISTA COM ENCARGOS COMPLEMENTARES | H | 0.245 | 24.92 | 6.1
Item/Órgão | Tipo | Código | Descrição | Unidade | Coeficiente | Preço s/ BDI | Total
19,05.6 | - | 95802 | CONDULETE DE ALUMÍNIO, TIPO X, PARA ELETRODUTO DE AÇO GALVANIZADO DN 25 MM (1''), APARENTE - FORNECIMENTO E INSTALAÇÃO. AF_11/2016_P | UND |  |  | 27.52
SINAPI | INSUMO | 2581 | CONDULETE DE ALUMINIO TIPO X, PARA ELETRODUTO ROSCAVEL DE 1", COM TAMPA CEGA | UN | 1 | 10.9 | 10.9
SINAPI | INSUMO | 11950 | BUCHA DE NYLON SEM ABA S6, COM PARAFUSO DE 4,20 X 40 MM EM ACO ZINCADO COM ROSCA SOBERBA, CABECA CHATA E FENDA PHILLIPS | UN | 2 | 0.3315 | 0.66
SINAPI | COMPOSIÇÃO | 88247 | AUXILIAR DE ELETRICISTA COM ENCARGOS COMPLEMENTARES | H | 0.361 | 19.31 | 6.97
SINAPI | COMPOSIÇÃO | 88264 | ELETRICISTA COM ENCARGOS COMPLEMENTARES | H | 0.361 | 24.92 | 8.99
Item/Órgão | Tipo | Código | Descrição | Unidade | Coeficiente | Preço s/ BDI | Total
19,05.7 | - | 95750 | ELETRODUTO DE AÇO GALVANIZADO, CLASSE LEVE, DN 25 MM (1), APARENTE, INSTALADO EM PAREDE - FORNECIMENTO E INSTALAÇÃO. AF_11/2016_P | M |  |  | 23.34
SINAPI | INSUMO | 21136 | ELETRODUTO EM ACO GALVANIZADO ELETROLITICO, LEVE, DIAMETRO 1", PAREDE DE 0,90 MM | M | 1.05 | 10.83 | 11.37
SINAPI | COMPOSIÇÃO | 88247 | AUXILIAR DE ELETRICISTA COM ENCARGOS COMPLEMENTARES | H | 0.125 | 19.31 | 2.41
SINAPI | COMPOSIÇÃO | 88264 | ELETRICISTA COM ENCARGOS COMPLEMENTARES | H | 0.125 | 24.92 | 3.11
SINAPI | COMPOSIÇÃO | 91173 | FIXAÇÃO DE TUBOS VERTICAIS DE PPR DIÂMETROS MENORES OU IGUAIS A 40 MM COM ABRAÇADEIRA METÁLICA RÍGIDA TIPO D 1/2", FIXADA EM PERFILADO EM ALVENARIA. AF_05/2015 | M | 2 | 1.41 | 2.82
SINAPI | COMPOSIÇÃO | 95758 | LUVA DE EMENDA PARA ELETRODUTO, AÇO GALVANIZADO, DN 25 MM (1''), APARENTE, INSTALADA EM PAREDE - FORNECIMENTO E INSTALAÇÃO. AF_11/2016_P | UN | 0.3333 | 10.91 | 3.63
Item/Órgão | Tipo | Código | Descrição | Unidade | Coeficiente | Preço s/ BDI | Total
19,05.8 | - | 95752 | ELETRODUTO DE AÇO GALVANIZADO, CLASSE SEMI PESADO, DN 40 MM (1 1/2 ), APARENTE, INSTALADO EM PAREDE - FORNECIMENTO E INSTALAÇÃO. AF_11/2016_P | M |  |  | 38.71
SINAPI | INSUMO | 21130 | ELETRODUTO EM ACO GALVANIZADO ELETROLITICO, SEMI-PESADO, DIAMETRO 1 1/2", PAREDE DE 1,20 MM | M | 1.05 | 21.02 | 22.07
SINAPI | COMPOSIÇÃO | 88247 | AUXILIAR DE ELETRICISTA COM ENCARGOS COMPLEMENTARES | H | 0.18 | 19.31 | 3.47
SINAPI | COMPOSIÇÃO | 88264 | ELETRICISTA COM ENCARGOS COMPLEMENTARES | H | 0.18 | 24.92 | 4.48
SINAPI | COMPOSIÇÃO | 91173 | FIXAÇÃO DE TUBOS VERTICAIS DE PPR DIÂMETROS MENORES OU IGUAIS A 40 MM COM ABRAÇADEIRA METÁLICA RÍGIDA TIPO D 1/2", FIXADA EM PERFILADO EM ALVENARIA. AF_05/2015 | M | 2 | 1.41 | 2.82
SINAPI | COMPOSIÇÃO | 95760 | LUVA DE EMENDA PARA ELETRODUTO, AÇO GALVANIZADO, DN 40 MM (1 1/2''), APARENTE, INSTALADA EM PAREDE - FORNECIMENTO E INSTALAÇÃO. AF_11/2016_P | UN | 0.3333 | 17.62 | 5.87
Item/Órgão | Tipo | Código | Descrição | Unidade | Coeficiente | Preço s/ BDI | Total
19,06.1 | - | 97594 | LUMINÁRIA TIPO SPOT, DE SOBREPOR, COM 2 LÂMPADAS FLUORESCENTES DE 15 W, SEM REATOR - FORNECIMENTO E INSTALAÇÃO. AF_02/2020 | UND |  |  | 73.47
SINAPI | INSUMO | 38191 | LAMPADA FLUORESCENTE COMPACTA 2U BRANCA 15 W, BASE E27 (127/220 V) | UN | 2 | 10 | 20
SINAPI | INSUMO | 39378 | LUMINARIA SPOT DE SOBREPOR EM ALUMINIO COM ALETA PLASTICA PARA 2 LAMPADAS, BASE E27, POTENCIA MAXIMA 40/60 W (NAO INCLUI LAMPADA) | UN | 1 | 37.12 | 37.12
SINAPI | COMPOSIÇÃO | 88247 | AUXILIAR DE ELETRICISTA COM ENCARGOS COMPLEMENTARES | H | 0.2068 | 19.31 | 3.99
SINAPI | COMPOSIÇÃO | 88264 | ELETRICISTA COM ENCARGOS COMPLEMENTARES | H | 0.49623 | 24.92 | 12.36
Item/Órgão | Tipo | Código | Descrição | Unidade | Coeficiente | Preço s/ BDI | Total
19,06.2 | - | 97585 | LUMINÁRIA TIPO CALHA, DE SOBREPOR, COM 2 LÂMPADAS TUBULARES FLUORESCENTES DE 18 W, COM REATOR DE PARTIDA RÁPIDA - FORNECIMENTO E INSTALAÇÃO. AF_02/2020 | UND |  |  | 67.32
SINAPI | INSUMO | 3811 | LUMINARIA DE SOBREPOR EM CHAPA DE ACO PARA 2 LAMPADAS FLUORESCENTES DE *18* W, ALETADA, COMPLETA (LAMPADAS E REATOR INCLUSOS) | UN | 1 | 57 | 57
SINAPI | COMPOSIÇÃO | 88247 | AUXILIAR DE ELETRICISTA COM ENCARGOS COMPLEMENTARES | H | 0.135 | 19.31 | 2.6
SINAPI | COMPOSIÇÃO | 88264 | ELETRICISTA COM ENCARGOS COMPLEMENTARES | H | 0.31 | 24.92 | 7.72
Item/Órgão | Tipo | Código | Descrição | Unidade | Coeficiente | Preço s/ BDI | Total
19,06.3 | - | 100903 | LÂMPADA TUBULAR LED DE 18/20 W, BASE G13 - FORNECIMENTO E INSTALAÇÃO. AF_02/2020_P | UND |  |  | 23.19
SINAPI | INSUMO | 12295 | SOQUETE DE BAQUELITE BASE E27, PARA LAMPADAS | UN | 2 | 2.3 | 4.6
SINAPI | INSUMO | 39387 | LAMPADA LED TUBULAR BIVOLT 18/20 W, BASE G13 | UN | 1 | 12 | 12
SINAPI | COMPOSIÇÃO | 88247 | AUXILIAR DE ELETRICISTA COM ENCARGOS COMPLEMENTARES | H | 0.087805 | 19.31 | 1.69
SINAPI | COMPOSIÇÃO | 88264 | ELETRICISTA COM ENCARGOS COMPLEMENTARES | H | 0.197 | 24.92 | 4.9
Item/Órgão | Tipo | Código | Descrição | Unidade | Coeficiente | Preço s/ BDI | Total
19,06.4 | - | 97605 | LUMINÁRIA ARANDELA TIPO MEIA LUA, DE SOBREPOR, COM 1 LÂMPADA LED DE 6 W, SEM REATOR - FORNECIMENTO E INSTALAÇÃO. AF_02/2020 | UND |  |  | 49.87
SINAPI | INSUMO | 38193 | LAMPADA LED 6 W BIVOLT BRANCA, FORMATO TRADICIONAL (BASE E27) | UN | 1 | 6 | 6
SINAPI | INSUMO | 38769 | LUMINARIA ARANDELA TIPO MEIA-LUA COM VIDRO FOSCO *30 X 15* CM, PARA 1 LAMPADA, BASE E27, POTENCIA MAXIMA 40/60 W (NAO INCLUI LAMPADA) | UN | 1 | 30.62 | 30.62
SINAPI | COMPOSIÇÃO | 88247 | AUXILIAR DE ELETRICISTA COM ENCARGOS COMPLEMENTARES | H | 0.16762 | 19.31 | 3.23
SINAPI | COMPOSIÇÃO | 88264 | ELETRICISTA COM ENCARGOS COMPLEMENTARES | H | 0.40222 | 24.92 | 10.02
Item/Órgão | Tipo | Código | Descrição | Unidade | Coeficiente | Preço s/ BDI | Total
19,06.5 | - | 97599 | LUMINÁRIA DE EMERGÊNCIA, COM 30 LÂMPADAS LED DE 2 W, SEM REATOR - FORNECIMENTO E INSTALAÇÃO. AF_02/2020 | UND |  |  | 21.24
SINAPI | INSUMO | 38774 | LUMINARIA DE EMERGENCIA 30 LEDS, POTENCIA 2 W, BATERIA DE LITIO, AUTONOMIA DE 6 HORAS | UN | 1 | 16.95 | 16.95
SINAPI | COMPOSIÇÃO | 88247 | AUXILIAR DE ELETRICISTA COM ENCARGOS COMPLEMENTARES | H | 0.055 | 19.31 | 1.06
SINAPI | COMPOSIÇÃO | 88264 | ELETRICISTA COM ENCARGOS COMPLEMENTARES | H | 0.13 | 24.92 | 3.23
Item/Órgão | Tipo | Código | Descrição | Unidade | Coeficiente | Preço s/ BDI | Total
19,07.1 | - | 101657 | LUMINÁRIA DE LED PARA ILUMINAÇÃO PÚBLICA, DE 98 W ATÉ 137 W - FORNECIMENTO E INSTALAÇÃO. AF_08/2020 | UND |  |  | 481.03
SINAPI | COMPOSIÇÃO | 5928 | GUINDAUTO HIDRÁULICO, CAPACIDADE MÁXIMA DE CARGA 6200 KG, MOMENTO MÁXIMO DE CARGA 11,7 TM, ALCANCE MÁXIMO HORIZONTAL 9,70 M, INCLUSIVE CAMINHÃO TOCO PBT 16.000 KG, POTÊNCIA DE 189 CV - CHP DIURNO. AF_06/2014 | CHP | 0.2388 | 229.71 | 54.85
SINAPI | INSUMO | 21127 | FITA ISOLANTE ADESIVA ANTICHAMA, USO ATE 750 V, EM ROLO DE 19 MM X 5 M | UN | 0.014 | 5.202 | 0.07
SINAPI | INSUMO | 42243 | LUMINARIA DE LED PARA ILUMINACAO PUBLICA, DE 98 W ATE 137 W, INVOLUCRO EM ALUMINIO OU ACO INOX | UN | 1 | 419 | 419
SINAPI | COMPOSIÇÃO | 88247 | AUXILIAR DE ELETRICISTA COM ENCARGOS COMPLEMENTARES | H | 0.161 | 19.31 | 3.1
SINAPI | COMPOSIÇÃO | 88264 | ELETRICISTA COM ENCARGOS COMPLEMENTARES | H | 0.161 | 24.92 | 4.01
Item/Órgão | Tipo | Código | Descrição | Unidade | Coeficiente | Preço s/ BDI | Total
19,08.1 | - | CP-Ins-4000 | TRANSFORMADOR TRIFÁSICO, POTÊNCIA NOMINAL DE 500 KVA, 13.8 / 0.38-0.22 KV, IP 00, REFRIGERAÇÃO A SECO, INCLUINDO RELÉ DE TEMPERATURA. FORNECIMENTO E INSTALAAÇÃO | UND |  |  | 62153.66
PRÓPRIA | INSUMO | cota.52 | TRANSFORMADOR TRIFÁSICO, POTÊNCIA NOMINAL DE 500 KVA, 13.8 / 0.38-0.22 KV, IP 00, REFRIGERAÇÃO A SECO, INCLUINDO RELÉ DE TEMPERATURA. | UN | 1 | 58000 | 58000
SINAPI | COMPOSIÇÃO | 88316 | SERVENTE COM ENCARGOS COMPLEMENTARES | H | 90 | 19.8 | 1782
SINAPI | COMPOSIÇÃO | 88264 | ELETRICISTA COM ENCARGOS COMPLEMENTARES | H | 90 | 24.92 | 2242.8
Item/Órgão | Tipo | Código | Descrição | Unidade | Coeficiente | Preço s/ BDI | Total
19,09.1 | - | ELET-006 | ELETROCALHA LISA OU PERFURADA EM AÇO GALVANIZADO, LARGURA 100MM E ALTURA 50MM, INCLUSIVE EMENDA E FIXAÇÃO - FORNECIMENTO E INSTALAÇÃO. AF_09/2016 | M |  |  | 24.71
SINAPI | COMPOSIÇÃO | 88264 | ELETRICISTA COM ENCARGOS COMPLEMENTARES | H | 0.04 | 24.92 | 0.99
SINAPI | COMPOSIÇÃO | 88247 | AUXILIAR DE ELETRICISTA COM ENCARGOS COMPLEMENTARES | H | 0.04 | 19.31 | 0.77
ORSE | INSUMO | 857 | ELETROCALHA METÁLICA PERFURADA 50 X 50 X 3000 MM (REF. VALEMAM OU SIMILAR) | UN | 0.333 | 42 | 13.98
MP | COMPOSIÇÃO | ELET-002 | EMENDA PARA ELETROCALHA, LISA OU PERFURADA EM AÇO GALVANIZADO, LARGURA 50MM E ALTURA 50MM - FORNECIMENTO E INSTALAÇÃO. AF_09/2016 | UN | 0.333 | 19.2952 | 6.42
SINAPI | COMPOSIÇÃO | 91170 | FIXAÇÃO DE TUBOS HORIZONTAIS DE PVC, CPVC OU COBRE DIÂMETROS MENORES OU IGUAIS A 40 MM OU ELETROCALHAS ATÉ 150MM DE LARGURA, COM ABRAÇADEIRA METÁLICA RÍGIDA TIPO D 1/2, FIXADA EM PERFILADO EM LAJE. AF_05/2015 | M | 1 | 2.55 | 2.55
Item/Órgão | Tipo | Código | Descrição | Unidade | Coeficiente | Preço s/ BDI | Total
19,09.2 | - | ELET-007 | ELETROCALHA LISA OU PERFURADA EM AÇO GALVANIZADO, LARGURA 50MM E ALTURA 50MM, INCLUSIVE EMENDA E FIXAÇÃO - FORNECIMENTO E INSTALAÇÃO. AF_09/2016 | M |  |  | 25.33
SINAPI | COMPOSIÇÃO | 88264 | ELETRICISTA COM ENCARGOS COMPLEMENTARES | H | 0.05 | 24.92 | 1.24
SINAPI | COMPOSIÇÃO | 88247 | AUXILIAR DE ELETRICISTA COM ENCARGOS COMPLEMENTARES | H | 0.05 | 19.31 | 0.96
ORSE | INSUMO | 860 | ELETROCALHA METÁLICA PERFURADA 100 X 50 X 3000 MM (REF. MOPA OU SIMILAR) | M | 0.982 | 13 | 12.76
MP | COMPOSIÇÃO | ELET-001 | EMENDA PARA ELETROCALHA, LISA OU PERFURADA EM AÇO GALVANIZADO, LARGURA 100MM E ALTURA 50MM - FORNECIMENTO E INSTALAÇÃO. AF_09/2016 | UN | 0.333 | 23.5041 | 7.82
SINAPI | COMPOSIÇÃO | 91170 | FIXAÇÃO DE TUBOS HORIZONTAIS DE PVC, CPVC OU COBRE DIÂMETROS MENORES OU IGUAIS A 40 MM OU ELETROCALHAS ATÉ 150MM DE LARGURA, COM ABRAÇADEIRA METÁLICA RÍGIDA TIPO D 1/2, FIXADA EM PERFILADO EM LAJE. AF_05/2015 | M | 1 | 2.55 | 2.55
Item/Órgão | Tipo | Código | Descrição | Unidade | Coeficiente | Preço s/ BDI | Total
19,09.3 | - | CP-ELET-251 | ACOPLAMENTO PARA ELETROCALHA, LISA OU PERFURADA EM AÇO GALVANIZADO - FORNECIMENTO E INSTALAÇÃO. AF_09/2016 | UND |  |  | 14.39
SINAPI | COMPOSIÇÃO | 88264 | ELETRICISTA COM ENCARGOS COMPLEMENTARES | H | 0.11 | 24.92 | 2.74
SINAPI | COMPOSIÇÃO | 88247 | AUXILIAR DE ELETRICISTA COM ENCARGOS COMPLEMENTARES | H | 0.11 | 19.31 | 2.12
ORSE | INSUMO | 11798 | ACOPLAMENTO PARA ELETROCALHA METÁLICA | UN | 1 | 3.56 | 3.56
ORSE | INSUMO | 9705 | TALA PLANA PERFURADA 50MM | UN | 2 | 1.071 | 2.14
ORSE | INSUMO | 13322 | PARAFUSO CABEÇA LENTILHA AUTO-TRAVANTE 1/4" X 3/4", BICROMATIZADA | UN | 8.4 | 0.207 | 1.73
ORSE | INSUMO | 5005 | ARRUELA LISA DE AÇO GALVANIZADA DE Ø 1/4" | UN | 8.4 | 0.045 | 0.37
ORSE | INSUMO | 13323 | PORCA SEXTAVADA 1/4", BICROMATIZADA | UN | 8.4 | 0.207 | 1.73
Item/Órgão | Tipo | Código | Descrição | Unidade | Coeficiente | Preço s/ BDI | Total
19,09.4 | - | ELET-018 | CURVA DE INVERSÃO PARA ELETROCALHA, LISA OU PERFURADA EM AÇO GALVANIZADO, LARGURA DE 100MM E ALTURA DE 50MM - FORNECIMENTO E INSTALAÇÃO. AF_09/2016 | UND |  |  | 43.57
SINAPI | COMPOSIÇÃO | 88264 | ELETRICISTA COM ENCARGOS COMPLEMENTARES | H | 0.14 | 24.92 | 3.48
SINAPI | COMPOSIÇÃO | 88247 | AUXILIAR DE ELETRICISTA COM ENCARGOS COMPLEMENTARES | H | 0.14 | 19.31 | 2.7
ORSE | INSUMO | 4014/ORSE | CURVA DE INVERSÃO 100 X 50 MM PARA ELETROCALHA METÁLICA (REF.: MOPA OU SIMILAR) | UN | 1 | 25.42 | 25.42
ORSE | INSUMO | 9705 | TALA PLANA PERFURADA 50MM | UN | 4 | 1.071 | 4.28
ORSE | INSUMO | 13322 | PARAFUSO CABEÇA LENTILHA AUTO-TRAVANTE 1/4" X 3/4", BICROMATIZADA | UN | 16.8 | 0.207 | 3.47
ORSE | INSUMO | 5005 | ARRUELA LISA DE AÇO GALVANIZADA DE Ø 1/4" | UN | 16.8 | 0.045 | 0.75
ORSE | INSUMO | 13323 | PORCA SEXTAVADA 1/4", BICROMATIZADA | UN | 16.8 | 0.207 | 3.47
Item/Órgão | Tipo | Código | Descrição | Unidade | Coeficiente | Preço s/ BDI | Total
19,09.5 | - | ELET-019 | CURVA DE INVERSÃO PARA ELETROCALHA, LISA OU PERFURADA EM AÇO GALVANIZADO, LARGURA DE 50MM E ALTURA DE 50MM - FORNECIMENTO E INSTALAÇÃO. AF_09/2016 | UND |  |  | 40.02
SINAPI | COMPOSIÇÃO | 88264 | ELETRICISTA COM ENCARGOS COMPLEMENTARES | H | 0.125 | 24.92 | 3.11
SINAPI | COMPOSIÇÃO | 88247 | AUXILIAR DE ELETRICISTA COM ENCARGOS COMPLEMENTARES | H | 0.125 | 19.31 | 2.41
ORSE | INSUMO | 4013 | CURVA DE INVERSÃO 50 X 50 MM PARA ELETROCALHA METÁLICA (REF.: MOPA OU SIMILAR) | UN | 1 | 22.53 | 22.53
ORSE | INSUMO | 9705 | TALA PLANA PERFURADA 50MM | UN | 4 | 1.071 | 4.28
ORSE | INSUMO | 13322 | PARAFUSO CABEÇA LENTILHA AUTO-TRAVANTE 1/4" X 3/4", BICROMATIZADA | UN | 16.8 | 0.207 | 3.47
ORSE | INSUMO | 5005 | ARRUELA LISA DE AÇO GALVANIZADA DE Ø 1/4" | UN | 16.8 | 0.045 | 0.75
ORSE | INSUMO | 13323 | PORCA SEXTAVADA 1/4", BICROMATIZADA | UN | 16.8 | 0.207 | 3.47
Item/Órgão | Tipo | Código | Descrição | Unidade | Coeficiente | Preço s/ BDI | Total
19,09.6 | - | COMP/DIMFEOB10/BJ | FORNECIMENTO E INSTALAÇÃO DE SAÍDA HORIZONTAL PARA ELETRODUTO 3/4" (REF. VL 33 VALEMAM OU SIMILAR) | UND |  |  | 5.05
ORSE | INSUMO | 2003 | SAÍDA HORIZONTAL PARA ELETRODUTO 3/4" (REF. VL 33 VALEMAM OU SIMILAR) | UN | 1 | 3.2 | 3.2
SINAPI | COMPOSIÇÃO | 88247 | AUXILIAR DE ELETRICISTA COM ENCARGOS COMPLEMENTARES | H | 0.042 | 19.31 | 0.81
SINAPI | COMPOSIÇÃO | 88264 | ELETRICISTA COM ENCARGOS COMPLEMENTARES | H | 0.042 | 24.92 | 1.04
Item/Órgão | Tipo | Código | Descrição | Unidade | Coeficiente | Preço s/ BDI | Total
19,09.7 | - | ELET-024 | TÊ HORIZONTAL 90º, PARA ELETROCALHA, LISA OU PERFURADA EM AÇO GALVANIZADO, LARGURA DE 100MM E ALTURA DE 50MM - FORNECIMENTO E INSTALAÇÃO. AF_09/2016 | UND |  |  | 58.78
SINAPI | COMPOSIÇÃO | 88264 | ELETRICISTA COM ENCARGOS COMPLEMENTARES | H | 0.25 | 24.92 | 6.23
SINAPI | COMPOSIÇÃO | 88247 | AUXILIAR DE ELETRICISTA COM ENCARGOS COMPLEMENTARES | H | 0.25 | 19.31 | 4.82
ORSE | INSUMO | 4095 | TÊ HORIZONTAL 100 X 50 MM PARA ELETROCALHA METÁLICA (REF. MOPA OU SIMILAR) | UN | 1 | 29.76 | 29.76
ORSE | INSUMO | 9705 | TALA PLANA PERFURADA 50MM | UN | 6 | 1.071 | 6.42
ORSE | INSUMO | 13322 | PARAFUSO CABEÇA LENTILHA AUTO-TRAVANTE 1/4" X 3/4", BICROMATIZADA | UN | 25.2 | 0.207 | 5.21
ORSE | INSUMO | 5005 | ARRUELA LISA DE AÇO GALVANIZADA DE Ø 1/4" | UN | 25.2 | 0.045 | 1.13
ORSE | INSUMO | 13323 | PORCA SEXTAVADA 1/4", BICROMATIZADA | UN | 25.2 | 0.207 | 5.21
Item/Órgão | Tipo | Código | Descrição | Unidade | Coeficiente | Preço s/ BDI | Total
19,09.8 | - | ELET-023 | TÊ HORIZONTAL 90º, PARA ELETROCALHA, LISA OU PERFURADA EM AÇO GALVANIZADO, LARGURA DE 50MM E ALTURA DE 50MM - FORNECIMENTO E INSTALAÇÃO. AF_09/2016 | UND |  |  | 40.49
SINAPI | COMPOSIÇÃO | 88264 | ELETRICISTA COM ENCARGOS COMPLEMENTARES | H | 0.147 | 24.92 | 3.66
SINAPI | COMPOSIÇÃO | 88247 | AUXILIAR DE ELETRICISTA COM ENCARGOS COMPLEMENTARES | H | 0.147 | 19.31 | 2.83
ORSE | INSUMO | 6611 | TÊ HORIZONTAL 50 X 50 MM PARA ELETROCALHA METÁLICA (REF. MOPA OU SIMILAR) | UN | 1 | 16.03 | 16.03
ORSE | INSUMO | 9705 | TALA PLANA PERFURADA 50MM | UN | 6 | 1.071 | 6.42
ORSE | INSUMO | 13322 | PARAFUSO CABEÇA LENTILHA AUTO-TRAVANTE 1/4" X 3/4", BICROMATIZADA | UN | 25.2 | 0.207 | 5.21
ORSE | INSUMO | 5005 | ARRUELA LISA DE AÇO GALVANIZADA DE Ø 1/4" | UN | 25.2 | 0.045 | 1.13
ORSE | INSUMO | 13323 | PORCA SEXTAVADA 1/4", BICROMATIZADA | UN | 25.2 | 0.207 | 5.21
Item/Órgão | Tipo | Código | Descrição | Unidade | Coeficiente | Preço s/ BDI | Total
19,09.9 | - | ELET-028 | TERMINAL PARA ELETROCALHA, LISA OU PERFURADA EM AÇO GALVANIZADO, LARGURA 100MM E ALTURA 50MM - FORNECIMENTO E INSTALAÇÃO. AF_09/2016 | UND |  |  | 12.58
SINAPI | COMPOSIÇÃO | 88264 | ELETRICISTA COM ENCARGOS COMPLEMENTARES | H | 0.103 | 24.92 | 2.56
SINAPI | COMPOSIÇÃO | 88247 | AUXILIAR DE ELETRICISTA COM ENCARGOS COMPLEMENTARES | H | 0.103 | 19.31 | 1.98
ORSE | INSUMO | 8500 | TERMINAL 100 X 50 MM PARA ELETROCALHA METALICA (REF. MOPA OU SIMILAR) | UN | 1 | 2.07 | 2.07
ORSE | INSUMO | 9705 | TALA PLANA PERFURADA 50MM | UN | 2 | 1.071 | 2.14
ORSE | INSUMO | 13322 | PARAFUSO CABEÇA LENTILHA AUTO-TRAVANTE 1/4" X 3/4", BICROMATIZADA | UN | 8.4 | 0.207 | 1.73
ORSE | INSUMO | 5005 | ARRUELA LISA DE AÇO GALVANIZADA DE Ø 1/4" | UN | 8.4 | 0.045 | 0.37
ORSE | INSUMO | 13323 | PORCA SEXTAVADA 1/4", BICROMATIZADA | UN | 8.4 | 0.207 | 1.73
Item/Órgão | Tipo | Código | Descrição | Unidade | Coeficiente | Preço s/ BDI | Total
19,09.10 | - | ELET-029 | ERMINAL PARA ELETROCALHA, LISA OU PERFURADA EM AÇO GALVANIZADO, LARGURA 50MM E ALTURA 50MM - FORNECIMENTO E INSTALAÇÃO. AF_09/2016 | UND |  |  | 10.8
SINAPI | COMPOSIÇÃO | 88264 | ELETRICISTA COM ENCARGOS COMPLEMENTARES | H | 0.072 | 24.92 | 1.79
SINAPI | COMPOSIÇÃO | 88247 | AUXILIAR DE ELETRICISTA COM ENCARGOS COMPLEMENTARES | H | 0.072 | 19.31 | 1.39
ORSE | INSUMO | 2206 | TERMINAL 75 X 50 MM PARA ELETROCALHA PERFURADA METALICA (REF. VL 3.01-25 GE VALEMAM OU SIMILAR) | UN | 1 | 1.65 | 1.65
ORSE | INSUMO | 9705 | TALA PLANA PERFURADA 50MM | UN | 2 | 1.071 | 2.14
ORSE | INSUMO | 13322 | PARAFUSO CABEÇA LENTILHA AUTO-TRAVANTE 1/4" X 3/4", BICROMATIZADA | UN | 8.4 | 0.207 | 1.73
ORSE | INSUMO | 5005 | ARRUELA LISA DE AÇO GALVANIZADA DE Ø 1/4" | UN | 8.4 | 0.045 | 0.37
ORSE | INSUMO | 13323 | PORCA SEXTAVADA 1/4", BICROMATIZADA | UN | 8.4 | 0.207 | 1.73
Item/Órgão | Tipo | Código | Descrição | Unidade | Coeficiente | Preço s/ BDI | Total
19,09.11 | - | CP-ELET-7236 | ELETROCALHA LISA OU PERFURADA EM AÇO GALVANIZADO, LARGURA 150MM E ALTURA 50MM, INCLUSIVE EMENDA E FIXAÇÃO - FORNECIMENTO E INSTALAÇÃO. AF_09/2016 | M |  |  | 37.11
SINAPI | COMPOSIÇÃO | 88264 | ELETRICISTA COM ENCARGOS COMPLEMENTARES | H | 0.0418 | 24.92 | 1.04
SINAPI | COMPOSIÇÃO | 88247 | AUXILIAR DE ELETRICISTA COM ENCARGOS COMPLEMENTARES | H | 0.0418 | 19.31 | 0.8
ORSE | INSUMO | 859 | ELETROCALHA METÁLICA PERFURADA 150 X 50 X 3000 MM (REF. VL 3.01 GE VALEMAM OU SIMILAR) | UN | 0.333 | 79 | 26.3
MP | COMPOSIÇÃO | ELET-002 | EMENDA PARA ELETROCALHA, LISA OU PERFURADA EM AÇO GALVANIZADO, LARGURA 50MM E ALTURA 50MM - FORNECIMENTO E INSTALAÇÃO. AF_09/2016 | UN | 0.333 | 19.2952 | 6.42
SINAPI | COMPOSIÇÃO | 91170 | FIXAÇÃO DE TUBOS HORIZONTAIS DE PVC, CPVC OU COBRE DIÂMETROS MENORES OU IGUAIS A 40 MM OU ELETROCALHAS ATÉ 150MM DE LARGURA, COM ABRAÇADEIRA METÁLICA RÍGIDA TIPO D 1/2, FIXADA EM PERFILADO EM LAJE. AF_05/2015 | M | 1 | 2.55 | 2.55
Item/Órgão | Tipo | Código | Descrição | Unidade | Coeficiente | Preço s/ BDI | Total
19,09.12 | - | ELET-008 | ELETROCALHA LISA OU PERFURADA EM AÇO GALVANIZADO, LARGURA 200MM E ALTURA 50MM, INCLUSIVE EMENDA E FIXAÇÃO - FORNECIMENTO E INSTALAÇÃO. AF_09/2016 | M |  |  | 67.55
SINAPI | COMPOSIÇÃO | 88264 | ELETRICISTA COM ENCARGOS COMPLEMENTARES | H | 0.106 | 24.92 | 2.64
SINAPI | COMPOSIÇÃO | 88247 | AUXILIAR DE ELETRICISTA COM ENCARGOS COMPLEMENTARES | H | 0.106 | 19.31 | 2.04
ORSE | INSUMO | 2692/ORSE | Eletrocalha metálica perfurada 200 x 50 x 3000 mm (ref. mopa ou similar) | M | 0.958 | 36 | 34.48
MP | COMPOSIÇÃO | ELET-003 | EMENDA PARA ELETROCALHA, LISA OU PERFURADA EM AÇO GALVANIZADO, LARGURA 200MM E ALTURA 50MM - FORNECIMENTO E INSTALAÇÃO. AF_09/2016 | UN | 0.333 | 30.2249 | 10.06
SINAPI | COMPOSIÇÃO | 96562 | PERFILADO DE SEÇÃO 38X76 MM PARA SUPORTE DE ELETROCALHA LISA OU PERFURADA EM AÇO GALVANIZADO, LARGURA 200 OU 400 MM E ALTURA 50 MM. AF_07/2017 | M | 1 | 18.33 | 18.33
Item/Órgão | Tipo | Código | Descrição | Unidade | Coeficiente | Preço s/ BDI | Total
19,09.13 | - | ELET-009 | ELETROCALHA LISA OU PERFURADA EM AÇO GALVANIZADO, LARGURA 300MM E ALTURA 50MM, INCLUSIVE EMENDA E FIXAÇÃO - FORNECIMENTO E INSTALAÇÃO. AF_09/2016 | M |  |  | 97.08
SINAPI | COMPOSIÇÃO | 88264 | ELETRICISTA COM ENCARGOS COMPLEMENTARES | H | 0.174 | 24.92 | 4.33
SINAPI | COMPOSIÇÃO | 88247 | AUXILIAR DE ELETRICISTA COM ENCARGOS COMPLEMENTARES | H | 0.174 | 19.31 | 3.35
ORSE | INSUMO | 4029 | ELETROCALHA METÁLICA PERFURADA 300 X 50 X 3000 MM (REF. MOPA OU SIMILAR) | M | 0.936 | 60 | 56.16
MP | COMPOSIÇÃO | ELET-004 | EMENDA PARA ELETROCALHA, LISA OU PERFURADA EM AÇO GALVANIZADO, LARGURA 300MM E ALTURA 50MM - FORNECIMENTO E INSTALAÇÃO. AF_09/2016 | UN | 0.333 | 44.7758 | 14.91
SINAPI | COMPOSIÇÃO | 96562 | PERFILADO DE SEÇÃO 38X76 MM PARA SUPORTE DE ELETROCALHA LISA OU PERFURADA EM AÇO GALVANIZADO, LARGURA 200 OU 400 MM E ALTURA 50 MM. AF_07/2017 | M | 1 | 18.33 | 18.33
Item/Órgão | Tipo | Código | Descrição | Unidade | Coeficiente | Preço s/ BDI | Total
19,09.14 | - | ELET-010 | ELETROCALHA LISA OU PERFURADA EM AÇO GALVANIZADO, LARGURA 400MM E ALTURA 50MM, INCLUSIVE EMENDA E FIXAÇÃO - FORNECIMENTO E INSTALAÇÃO. AF_09/2016 | M |  |  | 135.84
SINAPI | COMPOSIÇÃO | 88264 | ELETRICISTA COM ENCARGOS COMPLEMENTARES | H | 0.18 | 24.92 | 4.48
SINAPI | COMPOSIÇÃO | 88247 | AUXILIAR DE ELETRICISTA COM ENCARGOS COMPLEMENTARES | H | 0.18 | 19.31 | 3.47
ORSE | INSUMO | 8193 | ELETROCALHA METÁLICA PERFURADA 400 X 100 X 3000 MM (REF. MOPA OU SIMILAR) | M | 0.936 | 100.43 | 94
MP | COMPOSIÇÃO | ELET-005 | EMENDA PARA ELETROCALHA, LISA OU PERFURADA EM AÇO GALVANIZADO, LARGURA 400MM E ALTURA 50MM - FORNECIMENTO E INSTALAÇÃO. AF_09/2016 | UN | 0.333 | 46.7558 | 15.56
SINAPI | COMPOSIÇÃO | 96562 | PERFILADO DE SEÇÃO 38X76 MM PARA SUPORTE DE ELETROCALHA LISA OU PERFURADA EM AÇO GALVANIZADO, LARGURA 200 OU 400 MM E ALTURA 50 MM. AF_07/2017 | M | 1 | 18.33 | 18.33
Item/Órgão | Tipo | Código | Descrição | Unidade | Coeficiente | Preço s/ BDI | Total
19,09.15 | - | CP-ELET-7278 | CURVA HORIZONTAL 90º PARA ELETROCALHA, LISA OU PERFURADA EM AÇO GALVANIZADO, LARGURA DE 150MM E ALTURA DE 50MM - FORNECIMENTO E INSTALAÇÃO. AF_09/2016 | UND |  |  | 52.31
SINAPI | COMPOSIÇÃO | 88264 | ELETRICISTA COM ENCARGOS COMPLEMENTARES | H | 0.2 | 24.92 | 4.98
SINAPI | COMPOSIÇÃO | 88247 | AUXILIAR DE ELETRICISTA COM ENCARGOS COMPLEMENTARES | H | 0.2 | 19.31 | 3.86
ORSE | INSUMO | 6543 | CURVA HORIZONTAL 150 X 50 MM PARA ELETROCALHA METÁLICA, COM ÂNGULO 90° (REF.: MOPA OU SIMILAR) | UN | 1 | 31.5 | 31.5
ORSE | INSUMO | 9705 | TALA PLANA PERFURADA 50MM | UN | 4 | 1.071 | 4.28
ORSE | INSUMO | 13322 | PARAFUSO CABEÇA LENTILHA AUTO-TRAVANTE 1/4" X 3/4", BICROMATIZADA | UN | 16.8 | 0.207 | 3.47
ORSE | INSUMO | 5005 | ARRUELA LISA DE AÇO GALVANIZADA DE Ø 1/4" | UN | 16.8 | 0.045 | 0.75
ORSE | INSUMO | 13323 | PORCA SEXTAVADA 1/4", BICROMATIZADA | UN | 16.8 | 0.207 | 3.47
Item/Órgão | Tipo | Código | Descrição | Unidade | Coeficiente | Preço s/ BDI | Total
19,09.16 | - | CP-ELET-7279 | CURVA VERTICAL PARA ELETROCALHA, LISA OU PERFURADA EM AÇO GALVANIZADO, LARGURA DE 150MM E ALTURA DE 50MM - FORNECIMENTO E INSTALAÇÃO. AF_09/2016 | UND |  |  | 53.53
SINAPI | COMPOSIÇÃO | 88264 | ELETRICISTA COM ENCARGOS COMPLEMENTARES | H | 0.2 | 24.92 | 4.98
SINAPI | COMPOSIÇÃO | 88247 | AUXILIAR DE ELETRICISTA COM ENCARGOS COMPLEMENTARES | H | 0.2 | 19.31 | 3.86
ORSE | INSUMO | 4012 | CURVA VERTICAL 150 X 50 MM PARA ELETROCALHA METÁLICA, COM ÂNGULO 90° (REF.: MOPA OU SIMILAR) | UN | 1 | 32.72 | 32.72
ORSE | INSUMO | 9705 | TALA PLANA PERFURADA 50MM | UN | 4 | 1.071 | 4.28
ORSE | INSUMO | 13322 | PARAFUSO CABEÇA LENTILHA AUTO-TRAVANTE 1/4" X 3/4", BICROMATIZADA | UN | 16.8 | 0.207 | 3.47
ORSE | INSUMO | 5005 | ARRUELA LISA DE AÇO GALVANIZADA DE Ø 1/4" | UN | 16.8 | 0.045 | 0.75
ORSE | INSUMO | 13323 | PORCA SEXTAVADA 1/4", BICROMATIZADA | UN | 16.8 | 0.207 | 3.47
Item/Órgão | Tipo | Código | Descrição | Unidade | Coeficiente | Preço s/ BDI | Total
19,09.17 | - | ELET-012 | REDUÇÃO PARA ELETROCALHA, LISA OU PERFURADA EM AÇO GALVANIZADO, (200X100) MM E ALTURA 50MM - FORNECIMENTO E INSTALAÇÃO. AF_09/2016 | UND |  |  | 47.46
SINAPI | COMPOSIÇÃO | 88264 | ELETRICISTA COM ENCARGOS COMPLEMENTARES | H | 0.26 | 24.92 | 6.47
SINAPI | COMPOSIÇÃO | 88247 | AUXILIAR DE ELETRICISTA COM ENCARGOS COMPLEMENTARES | H | 0.26 | 19.31 | 5.02
ORSE | INSUMO | 8314 | REDUÇÃO CONCÊNTRICA 200 X 50MM / 100 X 50MM PARA ELETROCALHA METÁLICA (REF. MOPA OU SIMILAR) | UN | 1 | 24 | 24
ORSE | INSUMO | 9705 | TALA PLANA PERFURADA 50MM | UN | 4 | 1.071 | 4.28
ORSE | INSUMO | 13322 | PARAFUSO CABEÇA LENTILHA AUTO-TRAVANTE 1/4" X 3/4", BICROMATIZADA | UN | 16.8 | 0.207 | 3.47
ORSE | INSUMO | 5005 | ARRUELA LISA DE AÇO GALVANIZADA DE Ø 1/4" | UN | 16.8 | 0.045 | 0.75
ORSE | INSUMO | 13323 | PORCA SEXTAVADA 1/4", BICROMATIZADA | UN | 16.8 | 0.207 | 3.47
Item/Órgão | Tipo | Código | Descrição | Unidade | Coeficiente | Preço s/ BDI | Total
19,09.18 | - | ELET-032 | REDUÇÃO PARA ELETROCALHA, LISA OU PERFURADA EM AÇO GALVANIZADO, (300X100) MM E ALTURA 50MM - FORNECIMENTO E INSTALAÇÃO. AF_09/2016 | UND |  |  | 65.59
SINAPI | COMPOSIÇÃO | 88264 | ELETRICISTA COM ENCARGOS COMPLEMENTARES | H | 0.36 | 24.92 | 8.97
SINAPI | COMPOSIÇÃO | 88247 | AUXILIAR DE ELETRICISTA COM ENCARGOS COMPLEMENTARES | H | 0.36 | 19.31 | 6.95
ORSE | INSUMO | 9076 | REDUÇÃO CONCÊNTRICA 300 X 100MM X 100MM PARA ELETROCALHA METÁLICA (REF. MOPA OU SIMILAR) | UN | 1 | 37.7 | 37.7
ORSE | INSUMO | 9705 | TALA PLANA PERFURADA 50MM | UN | 4 | 1.071 | 4.28
ORSE | INSUMO | 13322 | PARAFUSO CABEÇA LENTILHA AUTO-TRAVANTE 1/4" X 3/4", BICROMATIZADA | UN | 16.8 | 0.207 | 3.47
ORSE | INSUMO | 5005 | ARRUELA LISA DE AÇO GALVANIZADA DE Ø 1/4" | UN | 16.8 | 0.045 | 0.75
ORSE | INSUMO | 13323 | PORCA SEXTAVADA 1/4", BICROMATIZADA | UN | 16.8 | 0.207 | 3.47
Item/Órgão | Tipo | Código | Descrição | Unidade | Coeficiente | Preço s/ BDI | Total
19,09.19 | - | CP-ELET-7264 | REDUÇÃO PARA ELETROCALHA, LISA OU PERFURADA EM AÇO GALVANIZADO, (300X150) MM E ALTURA 50MM - FORNECIMENTO E INSTALAÇÃO. AF_09/2016 | UND |  |  | 67.83
SINAPI | COMPOSIÇÃO | 88264 | ELETRICISTA COM ENCARGOS COMPLEMENTARES | H | 0.37 | 24.92 | 9.22
SINAPI | COMPOSIÇÃO | 88247 | AUXILIAR DE ELETRICISTA COM ENCARGOS COMPLEMENTARES | H | 0.37 | 19.31 | 7.14
ORSE | INSUMO | 4074 | REDUÇÃO CONCÊNTRICA 300 X 150 X 100MM PARA ELETROCALHA METÁLICA (REF. MOPA OU SIMILAR) | UN | 1 | 39.5 | 39.5
ORSE | INSUMO | 9705 | TALA PLANA PERFURADA 50MM | UN | 4 | 1.071 | 4.28
ORSE | INSUMO | 13322 | PARAFUSO CABEÇA LENTILHA AUTO-TRAVANTE 1/4" X 3/4", BICROMATIZADA | UN | 16.8 | 0.207 | 3.47
ORSE | INSUMO | 5005 | ARRUELA LISA DE AÇO GALVANIZADA DE Ø 1/4" | UN | 16.8 | 0.045 | 0.75
ORSE | INSUMO | 13323 | PORCA SEXTAVADA 1/4", BICROMATIZADA | UN | 16.8 | 0.207 | 3.47
Item/Órgão | Tipo | Código | Descrição | Unidade | Coeficiente | Preço s/ BDI | Total
19,09.20 | - | ELET-015 | REDUÇÃO PARA ELETROCALHA, LISA OU PERFURADA EM AÇO GALVANIZADO, (400X100) MM E ALTURA 50MM - FORNECIMENTO E INSTALAÇÃO. AF_09/2016 | UND |  |  | 82.4
SINAPI | COMPOSIÇÃO | 88264 | ELETRICISTA COM ENCARGOS COMPLEMENTARES | H | 0.37 | 24.92 | 9.22
SINAPI | COMPOSIÇÃO | 88247 | AUXILIAR DE ELETRICISTA COM ENCARGOS COMPLEMENTARES | H | 0.37 | 19.31 | 7.14
ORSE | INSUMO | 8306 | REDUÇÃO CONCÊNTRICA 400 X 50MM / 100 X 50MM PARA ELETROCALHA METÁLICA (REF. MOPA OU SIMILAR) | UN | 1 | 54.07 | 54.07
ORSE | INSUMO | 9705 | TALA PLANA PERFURADA 50MM | UN | 4 | 1.071 | 4.28
ORSE | INSUMO | 13322 | PARAFUSO CABEÇA LENTILHA AUTO-TRAVANTE 1/4" X 3/4", BICROMATIZADA | UN | 16.8 | 0.207 | 3.47
ORSE | INSUMO | 5005 | ARRUELA LISA DE AÇO GALVANIZADA DE Ø 1/4" | UN | 16.8 | 0.045 | 0.75
ORSE | INSUMO | 13323 | PORCA SEXTAVADA 1/4", BICROMATIZADA | UN | 16.8 | 0.207 | 3.47
Item/Órgão | Tipo | Código | Descrição | Unidade | Coeficiente | Preço s/ BDI | Total
19,09.21 | - | CP-ELET-7265 | REDUÇÃO PARA ELETROCALHA, LISA OU PERFURADA EM AÇO GALVANIZADO, (400X200) MM E ALTURA 50MM - FORNECIMENTO E INSTALAÇÃO. AF_09/2016 | UND |  |  | 89.17
SINAPI | COMPOSIÇÃO | 88264 | ELETRICISTA COM ENCARGOS COMPLEMENTARES | H | 0.389 | 24.92 | 9.69
SINAPI | COMPOSIÇÃO | 88247 | AUXILIAR DE ELETRICISTA COM ENCARGOS COMPLEMENTARES | H | 0.389 | 19.31 | 7.51
ORSE | INSUMO | 8313 | REDUÇÃO CONCÊNTRICA 400 X 100MM / 200 X 50MM PARA ELETROCALHA METÁLICA (REF. MOPA OU SIMILAR) | UN | 1 | 60 | 60
ORSE | INSUMO | 9705 | TALA PLANA PERFURADA 50MM | UN | 4 | 1.071 | 4.28
ORSE | INSUMO | 13322 | PARAFUSO CABEÇA LENTILHA AUTO-TRAVANTE 1/4" X 3/4", BICROMATIZADA | UN | 16.8 | 0.207 | 3.47
ORSE | INSUMO | 5005 | ARRUELA LISA DE AÇO GALVANIZADA DE Ø 1/4" | UN | 16.8 | 0.045 | 0.75
ORSE | INSUMO | 13323 | PORCA SEXTAVADA 1/4", BICROMATIZADA | UN | 16.8 | 0.207 | 3.47
Item/Órgão | Tipo | Código | Descrição | Unidade | Coeficiente | Preço s/ BDI | Total
19,09.22 | - | ELET-014 | REDUÇÃO PARA ELETROCALHA, LISA OU PERFURADA EM AÇO GALVANIZADO, (400X300) MM E ALTURA 50MM - FORNECIMENTO E INSTALAÇÃO. AF_09/2016 | UND |  |  | 82.4
SINAPI | COMPOSIÇÃO | 88264 | ELETRICISTA COM ENCARGOS COMPLEMENTARES | H | 0.37 | 24.92 | 9.22
SINAPI | COMPOSIÇÃO | 88247 | AUXILIAR DE ELETRICISTA COM ENCARGOS COMPLEMENTARES | H | 0.37 | 19.31 | 7.14
ORSE | INSUMO | 8306 | REDUÇÃO CONCÊNTRICA 400 X 50MM / 100 X 50MM PARA ELETROCALHA METÁLICA (REF. MOPA OU SIMILAR) | UN | 1 | 54.07 | 54.07
ORSE | INSUMO | 9705 | TALA PLANA PERFURADA 50MM | UN | 4 | 1.071 | 4.28
ORSE | INSUMO | 13322 | PARAFUSO CABEÇA LENTILHA AUTO-TRAVANTE 1/4" X 3/4", BICROMATIZADA | UN | 16.8 | 0.207 | 3.47
ORSE | INSUMO | 5005 | ARRUELA LISA DE AÇO GALVANIZADA DE Ø 1/4" | UN | 16.8 | 0.045 | 0.75
ORSE | INSUMO | 13323 | PORCA SEXTAVADA 1/4", BICROMATIZADA | UN | 16.8 | 0.207 | 3.47
Item/Órgão | Tipo | Código | Descrição | Unidade | Coeficiente | Preço s/ BDI | Total
19,09.23 | - | ELET-025 | TÊ HORIZONTAL 90º, PARA ELETROCALHA, LISA OU PERFURADA EM AÇO GALVANIZADO, LARGURA DE 200MM E ALTURA DE 50MM - FORNECIMENTO E INSTALAÇÃO. AF_09/2016 | UND |  |  | 92.97
SINAPI | COMPOSIÇÃO | 88264 | ELETRICISTA COM ENCARGOS COMPLEMENTARES | H | 0.49 | 24.92 | 12.21
SINAPI | COMPOSIÇÃO | 88247 | AUXILIAR DE ELETRICISTA COM ENCARGOS COMPLEMENTARES | H | 0.49 | 19.31 | 9.46
ORSE | INSUMO | 6551 | TÊ HORIZONTAL 200 X 50MM PARA ELETROCALHA METÁLICA (REF. MOPA OU SIMILAR) | UN | 1 | 53.33 | 53.33
ORSE | INSUMO | 9705 | TALA PLANA PERFURADA 50MM | UN | 6 | 1.071 | 6.42
ORSE | INSUMO | 13322 | PARAFUSO CABEÇA LENTILHA AUTO-TRAVANTE 1/4" X 3/4", BICROMATIZADA | UN | 25.2 | 0.207 | 5.21
ORSE | INSUMO | 5005 | ARRUELA LISA DE AÇO GALVANIZADA DE Ø 1/4" | UN | 25.2 | 0.045 | 1.13
ORSE | INSUMO | 13323 | PORCA SEXTAVADA 1/4", BICROMATIZADA | UN | 25.2 | 0.207 | 5.21
Item/Órgão | Tipo | Código | Descrição | Unidade | Coeficiente | Preço s/ BDI | Total
19,09.24 | - | ELET-026 | TÊ HORIZONTAL 90º, PARA ELETROCALHA, LISA OU PERFURADA EM AÇO GALVANIZADO, LARGURA DE 300MM E ALTURA DE 50MM - FORNECIMENTO E INSTALAÇÃO. AF_09/2016 | UND |  |  | 149.27
SINAPI | COMPOSIÇÃO | 88264 | ELETRICISTA COM ENCARGOS COMPLEMENTARES | H | 0.7 | 24.92 | 17.44
SINAPI | COMPOSIÇÃO | 88247 | AUXILIAR DE ELETRICISTA COM ENCARGOS COMPLEMENTARES | H | 0.7 | 19.31 | 13.51
ORSE | INSUMO | 4101 | TÊ HORIZONTAL 300 X 100MM PARA ELETROCALHA METÁLICA (REF. MOPA OU SIMILAR) | UN | 1 | 100.35 | 100.35
ORSE | INSUMO | 9705 | TALA PLANA PERFURADA 50MM | UN | 6 | 1.071 | 6.42
ORSE | INSUMO | 13322 | PARAFUSO CABEÇA LENTILHA AUTO-TRAVANTE 1/4" X 3/4", BICROMATIZADA | UN | 25.2 | 0.207 | 5.21
ORSE | INSUMO | 5005 | ARRUELA LISA DE AÇO GALVANIZADA DE Ø 1/4" | UN | 25.2 | 0.045 | 1.13
ORSE | INSUMO | 13323 | PORCA SEXTAVADA 1/4", BICROMATIZADA | UN | 25.2 | 0.207 | 5.21
Item/Órgão | Tipo | Código | Descrição | Unidade | Coeficiente | Preço s/ BDI | Total
19,09.25 | - | ELET-027 | TÊ HORIZONTAL 90º, PARA ELETROCALHA, LISA OU PERFURADA EM AÇO GALVANIZADO, LARGURA DE 400MM E ALTURA DE 50MM - FORNECIMENTO E INSTALAÇÃO. AF_09/2016 | UND |  |  | 171.14
SINAPI | COMPOSIÇÃO | 88264 | ELETRICISTA COM ENCARGOS COMPLEMENTARES | H | 0.7 | 24.92 | 17.44
SINAPI | COMPOSIÇÃO | 88247 | AUXILIAR DE ELETRICISTA COM ENCARGOS COMPLEMENTARES | H | 0.7 | 19.31 | 13.51
ORSE | INSUMO | 4102 | TÊ HORIZONTAL 400 X 100MM PARA ELETROCALHA METÁLICA (REF. MOPA OU SIMILAR) | UN | 1 | 122.22 | 122.22
ORSE | INSUMO | 9705 | TALA PLANA PERFURADA 50MM | UN | 6 | 1.071 | 6.42
ORSE | INSUMO | 13322 | PARAFUSO CABEÇA LENTILHA AUTO-TRAVANTE 1/4" X 3/4", BICROMATIZADA | UN | 25.2 | 0.207 | 5.21
ORSE | INSUMO | 5005 | ARRUELA LISA DE AÇO GALVANIZADA DE Ø 1/4" | UN | 25.2 | 0.045 | 1.13
ORSE | INSUMO | 13323 | PORCA SEXTAVADA 1/4", BICROMATIZADA | UN | 25.2 | 0.207 | 5.21
Item/Órgão | Tipo | Código | Descrição | Unidade | Coeficiente | Preço s/ BDI | Total
19,09.26 | - | CP-ELET-7280 | CURVA DE INVERSÃO PARA ELETROCALHA, LISA OU PERFURADA EM AÇO GALVANIZADO, LARGURA DE 150MM E ALTURA DE 50MM - FORNECIMENTO E INSTALAÇÃO. AF_09/2016 | UND |  |  | 55.72
SINAPI | COMPOSIÇÃO | 88264 | ELETRICISTA COM ENCARGOS COMPLEMENTARES | H | 0.195 | 24.92 | 4.85
SINAPI | COMPOSIÇÃO | 88247 | AUXILIAR DE ELETRICISTA COM ENCARGOS COMPLEMENTARES | H | 0.195 | 19.31 | 3.76
ORSE | INSUMO | 4016 | CURVA DE INVERSÃO 150 X 50 MM PARA ELETROCALHA METÁLICA (REF.: MOPA OU SIMILAR) | UN | 1 | 35.14 | 35.14
ORSE | INSUMO | 9705 | TALA PLANA PERFURADA 50MM | UN | 4 | 1.071 | 4.28
ORSE | INSUMO | 13322 | PARAFUSO CABEÇA LENTILHA AUTO-TRAVANTE 1/4" X 3/4", BICROMATIZADA | UN | 16.8 | 0.207 | 3.47
ORSE | INSUMO | 5005 | ARRUELA LISA DE AÇO GALVANIZADA DE Ø 1/4" | UN | 16.8 | 0.045 | 0.75
ORSE | INSUMO | 13323 | PORCA SEXTAVADA 1/4", BICROMATIZADA | UN | 16.8 | 0.207 | 3.47
Item/Órgão | Tipo | Código | Descrição | Unidade | Coeficiente | Preço s/ BDI | Total
19,09.27 | - | CP-ELET-7261 | REDUÇÃO PARA ELETROCALHA, LISA OU PERFURADA EM AÇO GALVANIZADO, (150X100) MM E ALTURA 50MM - FORNECIMENTO E INSTALAÇÃO. AF_09/2016 | UND |  |  | 38.58
SINAPI | COMPOSIÇÃO | 88264 | ELETRICISTA COM ENCARGOS COMPLEMENTARES | H | 0.24 | 24.92 | 5.98
SINAPI | COMPOSIÇÃO | 88247 | AUXILIAR DE ELETRICISTA COM ENCARGOS COMPLEMENTARES | H | 0.24 | 19.31 | 4.63
ORSE | INSUMO | 4079 | REDUÇÃO CONCÊNTRICA 150 X 100 X 100MM PARA ELETROCALHA METÁLICA (REF. MOPA OU SIMILAR) | UN | 1 | 16 | 16
ORSE | INSUMO | 9705 | TALA PLANA PERFURADA 50MM | UN | 4 | 1.071 | 4.28
ORSE | INSUMO | 13322 | PARAFUSO CABEÇA LENTILHA AUTO-TRAVANTE 1/4" X 3/4", BICROMATIZADA | UN | 16.8 | 0.207 | 3.47
ORSE | INSUMO | 5005 | ARRUELA LISA DE AÇO GALVANIZADA DE Ø 1/4" | UN | 16.8 | 0.045 | 0.75
ORSE | INSUMO | 13323 | PORCA SEXTAVADA 1/4", BICROMATIZADA | UN | 16.8 | 0.207 | 3.47
Item/Órgão | Tipo | Código | Descrição | Unidade | Coeficiente | Preço s/ BDI | Total
19,09.28 | - | CP-ELET-7315 | TÊ HORIZONTAL 90º, PARA ELETROCALHA, LISA OU PERFURADA EM AÇO GALVANIZADO, LARGURA DE 150MM E ALTURA DE 50MM - FORNECIMENTO E INSTALAÇÃO. AF_09/2016 | UND |  |  | 72.11
SINAPI | COMPOSIÇÃO | 88264 | ELETRICISTA COM ENCARGOS COMPLEMENTARES | H | 0.26 | 24.92 | 6.47
SINAPI | COMPOSIÇÃO | 88247 | AUXILIAR DE ELETRICISTA COM ENCARGOS COMPLEMENTARES | H | 0.26 | 19.31 | 5.02
ORSE | INSUMO | 9596 | TÊ HORIZONTAL 150 X 50MM PARA ELETROCALHA METÁLICA | UN | 1 | 42.65 | 42.65
ORSE | INSUMO | 9705 | TALA PLANA PERFURADA 50MM | UN | 6 | 1.071 | 6.42
ORSE | INSUMO | 13322 | PARAFUSO CABEÇA LENTILHA AUTO-TRAVANTE 1/4" X 3/4", BICROMATIZADA | UN | 25.2 | 0.207 | 5.21
ORSE | INSUMO | 5005 | ARRUELA LISA DE AÇO GALVANIZADA DE Ø 1/4" | UN | 25.2 | 0.045 | 1.13
ORSE | INSUMO | 13323 | PORCA SEXTAVADA 1/4", BICROMATIZADA | UN | 25.2 | 0.207 | 5.21
Item/Órgão | Tipo | Código | Descrição | Unidade | Coeficiente | Preço s/ BDI | Total
19,09.29 | - | ELET-034 | PERFILADO PERFURADO SIMPLES 38 X 38 MM, CHAPA 22 | M |  |  | 16.94
SINAPI | COMPOSIÇÃO | 88264 | ELETRICISTA COM ENCARGOS COMPLEMENTARES | H | 0.16 | 24.92 | 3.98
SINAPI | COMPOSIÇÃO | 88247 | AUXILIAR DE ELETRICISTA COM ENCARGOS COMPLEMENTARES | H | 0.16 | 19.31 | 3.08
SINAPI | INSUMO | 39028 | PERFILADO PERFURADO SIMPLES 38 X 38 MM, CHAPA 22 | M | 1 | 9.88 | 9.88
Item/Órgão | Tipo | Código | Descrição | Unidade | Coeficiente | Preço s/ BDI | Total
19,1.1 | - | CP-AT-621 | LUMINÁRIA EM LED PARA ILUMINAÇÃO PÚBLICA IP65 A IP67, 120 W, INCLUINDO POSTE METÁLICO 6M, PARAFUSADO NO PISO E MAIS ESTRUTURA DE SUPORTE, LED COM ILUMINAÇÃO FRIA 6.500 K | UND |  |  | 3084.69
SINAPI | INSUMO | 863 | CABO DE COBRE NU 35 MM2 MEIO-DURO | M | 7 | 32 | 224
SINAPI | INSUMO | 21127 | FITA ISOLANTE ADESIVA ANTICHAMA, USO ATE 750 V, EM ROLO DE 19 MM X 5 M | UN | 0.014 | 5.202 | 0.07
SINAPI | COMPOSIÇÃO | 5928 | GUINDAUTO HIDRÁULICO, CAPACIDADE MÁXIMA DE CARGA 6200 KG, MOMENTO MÁXIMO DE CARGA 11,7 TM, ALCANCE MÁXIMO HORIZONTAL 9,70 M, INCLUSIVE CAMINHÃO TOCO PBT 16.000 KG, POTÊNCIA DE 189 CV - CHP DIURNO. AF_06/2014 | CHP | 0.4188 | 229.71 | 96.2
SINAPI | INSUMO | 5052 | POSTE CONICO CONTINUO EM ACO GALVANIZADO, CURVO, BRACO SIMPLES, FLANGEADO, H = 7 M, DIAMETRO INFERIOR = *125* MM | UN | 1 | 1400 | 1400
SINAPI | INSUMO | 39746 | CHUMBADOR DE ACO, 1" X 600 MM, PARA POSTES DE ACO COM BASE, INCLUSO PORCA E ARRUELA | UN | 4 | 220 | 880
SINAPI | COMPOSIÇÃO | 88247 | AUXILIAR DE ELETRICISTA COM ENCARGOS COMPLEMENTARES | H | 0.77 | 19.31 | 14.86
SINAPI | COMPOSIÇÃO | 88264 | ELETRICISTA COM ENCARGOS COMPLEMENTARES | H | 2.029 | 24.92 | 50.56
SINAPI | INSUMO | 42243 | LUMINARIA DE LED PARA ILUMINACAO PUBLICA, DE 98 W ATE 137 W, INVOLUCRO EM ALUMINIO OU ACO INOX | UN | 1 | 419 | 419
Item/Órgão | Tipo | Código | Descrição | Unidade | Coeficiente | Preço s/ BDI | Total
19,1.2 | - | CP-Ins-1897 | DISJUNTOR TERMOMAGNÉTICO TRIPOLAR , CORRENTE NOMINAL DE 300A - FORNECIMENTO E INSTALAÇÃO. AF_10/2020 | UND |  |  | 1231.53
SINAPI | INSUMO | 2378 | DISJUNTOR TERMOMAGNETICO TRIPOLAR 300 A / 600 V, TIPO JXD / ICC - 40 KA | UN | 1 | 1165 | 1165
SINAPI | INSUMO | 1581 | TERMINAL A COMPRESSAO EM COBRE ESTANHADO PARA CABO 120 MM2, 1 FURO E 1 COMPRESSAO, PARA PARAFUSO DE FIXACAO M12 | UN | 3 | 9.18 | 27.54
SINAPI | COMPOSIÇÃO | 88247 | AUXILIAR DE ELETRICISTA COM ENCARGOS COMPLEMENTARES | H | 0.8818 | 19.31 | 17.02
SINAPI | COMPOSIÇÃO | 88264 | ELETRICISTA COM ENCARGOS COMPLEMENTARES | H | 0.8818 | 24.92 | 21.97
Item/Órgão | Tipo | Código | Descrição | Unidade | Coeficiente | Preço s/ BDI | Total
19,1.3 | - | CP-Ins-4230 | CAVALETE PARA SUSTENTAÇÃO DOS TRANSFORMADORES DE POTENCIAL E DE CORRENTE, DIMENSÕES: 1310 X 450 X 1400 MM | UND |  |  | 371.1
SINAPI | INSUMO | 574 | CANTONEIRA (ABAS IGUAIS) EM FERRO GALVANIZADO, 38,1 MM X 3,17 MM (L X E), 3,48 KG/M | M | 12.64 | 27.6 | 348.86
SINAPI | INSUMO | 566 | BARRA DE FERRO CHATO, RETANGULAR, 19,05 MM X 3,17 MM (L X E), 0,47 KG/M | M | 5.4 | 4.12 | 22.24
Item/Órgão | Tipo | Código | Descrição | Unidade | Coeficiente | Preço s/ BDI | Total
19,1.4 | - | CP-Ins-4231 | CONDULETE DE ALUMÍNIO, TIPO XPW, PARA ELETRODUTO DE AÇO GALVANIZADO DN (1 1/2''), APARENTE - FORNECIMENTO E INSTALAÇÃO. | UND |  |  | 37.22
SINAPI | INSUMO | 2576 | CONDULETE DE ALUMINIO TIPO XPW, PARA ELETRODUTO ROSCAVEL DE 1 1/2", COM TAMPA CEGA | UN | 1 | 22.42 | 22.42
SINAPI | INSUMO | 11950 | BUCHA DE NYLON SEM ABA S6, COM PARAFUSO DE 4,20 X 40 MM EM ACO ZINCADO COM ROSCA SOBERBA, CABECA CHATA E FENDA PHILLIPS | UN | 2 | 0.3315 | 0.66
SINAPI | COMPOSIÇÃO | 88247 | AUXILIAR DE ELETRICISTA COM ENCARGOS COMPLEMENTARES | H | 0.32 | 19.31 | 6.17
SINAPI | COMPOSIÇÃO | 88264 | ELETRICISTA COM ENCARGOS COMPLEMENTARES | H | 0.32 | 24.92 | 7.97
Item/Órgão | Tipo | Código | Descrição | Unidade | Coeficiente | Preço s/ BDI | Total
19,1.5 | - | CP-Ins-4232 | BOX RETO EM ALUMÍNIO DE 1" | UND |  |  | 7.01
SINAPI | COMPOSIÇÃO | 88264 | ELETRICISTA COM ENCARGOS COMPLEMENTARES | H | 0.075 | 24.92 | 1.86
SINAPI | COMPOSIÇÃO | 88316 | SERVENTE COM ENCARGOS COMPLEMENTARES | H | 0.075 | 19.8 | 1.48
ORSE | INSUMO | 8206 | BOX RETO 1" | UN | 1 | 3.67 | 3.67
Item/Órgão | Tipo | Código | Descrição | Unidade | Coeficiente | Preço s/ BDI | Total
19,1.6 | - | CP-Ins-4233 | BOX RETO EM ALUMÍNIO DE 1 1/2" | UND |  |  | 12.29
SINAPI | COMPOSIÇÃO | 88264 | ELETRICISTA COM ENCARGOS COMPLEMENTARES | H | 0.0962 | 24.92 | 2.39
SINAPI | COMPOSIÇÃO | 88316 | SERVENTE COM ENCARGOS COMPLEMENTARES | H | 0.0962 | 19.8 | 1.9
ORSE | INSUMO | 8205 | BOX RETO 11/2" | UN | 1 | 8 | 8
Item/Órgão | Tipo | Código | Descrição | Unidade | Coeficiente | Preço s/ BDI | Total
19,1.7 | - | CP-Ins-4234 | BUCHA COM ARRUELA EM ALUMÍNIO P/ELETRODUTO 100MM, D=4" | UND |  |  | 8.92
ORSE | INSUMO | 318 | BUCHA ALUMÍNIO P/ELETRODUTO D=4" (100MM) | UN | 1 | 8.55 | 8.55
SINAPI | COMPOSIÇÃO | 88264 | ELETRICISTA COM ENCARGOS COMPLEMENTARES | H | 0.0085 | 24.92 | 0.21
SINAPI | COMPOSIÇÃO | 88316 | SERVENTE COM ENCARGOS COMPLEMENTARES | H | 0.0085 | 19.8 | 0.16
Item/Órgão | Tipo | Código | Descrição | Unidade | Coeficiente | Preço s/ BDI | Total
19,1.8 | - | CP-Ins-4236 | BUCHA COM ARRUELA EM ALUMÍNIO P/ELETRODUTO, D=1 1/2" | UND |  |  | 2.18
ORSE | INSUMO | 315 | BUCHA ALUMINIO P/ELETRODUTO D=1 1/2" | UN | 1 | 1.81 | 1.81
SINAPI | COMPOSIÇÃO | 88264 | ELETRICISTA COM ENCARGOS COMPLEMENTARES | H | 0.0085 | 24.92 | 0.21
SINAPI | COMPOSIÇÃO | 88316 | SERVENTE COM ENCARGOS COMPLEMENTARES | H | 0.0085 | 19.8 | 0.16
Item/Órgão | Tipo | Código | Descrição | Unidade | Coeficiente | Preço s/ BDI | Total
19,1.9 | - | CP-Ins-4235 | BUCHA COM ARRUELA EM ALUMÍNIO P/ELETRODUTO, D=1" | UND |  |  | 1.38
ORSE | INSUMO | 313 | BUCHA ALUMÍNIO P/ELETRODUTO D=1 " | UN | 1 | 1.01 | 1.01
SINAPI | COMPOSIÇÃO | 88264 | ELETRICISTA COM ENCARGOS COMPLEMENTARES | H | 0.0085 | 24.92 | 0.21
SINAPI | COMPOSIÇÃO | 88316 | SERVENTE COM ENCARGOS COMPLEMENTARES | H | 0.0085 | 19.8 | 0.16
Item/Órgão | Tipo | Código | Descrição | Unidade | Coeficiente | Preço s/ BDI | Total
19,1.10 | - | CP-Ins-4237 | ELETRODUTO EM FERRO GALVANIZADO PESADO SEM COSTURA 4" X 6M | M |  |  | 213.93
ORSE | INSUMO | 3308 | ELETRODUTO EM FERRO GALVANIZADO PESADO SEM COSTURA 4" X 6M | UN | 0.175 | 1200 | 210
SINAPI | COMPOSIÇÃO | 88264 | ELETRICISTA COM ENCARGOS COMPLEMENTARES | H | 0.088 | 24.92 | 2.19
SINAPI | COMPOSIÇÃO | 88316 | SERVENTE COM ENCARGOS COMPLEMENTARES | H | 0.088 | 19.8 | 1.74
Item/Órgão | Tipo | Código | Descrição | Unidade | Coeficiente | Preço s/ BDI | Total
19,1.11 | - | CP-Ins-4238 | ISOLADOR PASSA-MURO 15KV, FORNECIMENTO E INSTALAÇÃO | UND |  |  | 20.47
PRÓPRIA | INSUMO | cota.74 | ISOLADOR PASSA-MURO 15KV | UN | 1 | 19.05 | 19.05
SINAPI | COMPOSIÇÃO | 88264 | ELETRICISTA COM ENCARGOS COMPLEMENTARES | H | 0.05262 | 24.92 | 1.31
SINAPI | COMPOSIÇÃO | 88316 | SERVENTE COM ENCARGOS COMPLEMENTARES | H | 0.00585 | 19.8 | 0.11
Item/Órgão | Tipo | Código | Descrição | Unidade | Coeficiente | Preço s/ BDI | Total
19,1.12 | - | CP-Ins-3860 | ISOLADOR PEDESTAL, 15 KV | UND |  |  | 39.6
PRÓPRIA | INSUMO | cota.26 | ISOLADOR PEDESTAL, 15 KV | UN | 1 | 36.43 | 36.43
SINAPI | COMPOSIÇÃO | 88264 | ELETRICISTA COM ENCARGOS COMPLEMENTARES | H | 0.1275 | 24.92 | 3.17
Item/Órgão | Tipo | Código | Descrição | Unidade | Coeficiente | Preço s/ BDI | Total
19,1.13 | - | CP-Ins-4239 | IMPLANTAÇÃO DE ESTRUTURA DE MUFLA PARA REDE DE DISTRIBUIÇÃO AÉREA, INCLUSIVE MUFLA TERMINAL CONTRATIL À FRIO 12 / 20 KV | UND |  |  | 2512.65
ORSE | INSUMO | 55 | UNIDADE DE SERVIÇO PADRAO ENERGISA | UN | 4.11 | 14 | 57.54
SINAPI | INSUMO | 857 | ELETROCALHA METÁLICA PERFURADA 50 X 50 X 3000 MM (REF. VALEMAM OU SIMILAR) | UN | 2 | 42 | 84
ORSE | INSUMO | 3542 | CRUZETA DE CONCRETO TIPO T 1900 MM | UN | 2 | 94.57 | 189.14
ORSE | INSUMO | 3852 | MUFLA TERMINAL CONTRATIL À FRIO 12 / 20 KV | UN | 3 | 720 | 2160
SINAPI | INSUMO | 379 | ARRUELA QUADRADA EM ACO GALVANIZADO, DIMENSAO = 38 MM, ESPESSURA = 3MM, DIAMETRO DO FURO= 18 MM | UN | 4 | 0.72 | 2.88
SINAPI | INSUMO | 439 | PARAFUSO M16 EM ACO GALVANIZADO, COMPRIMENTO = 300 MM, DIAMETRO = 16 MM, ROSCA MAQUINA, CABECA QUADRADA | UN | 2 | 9.5455 | 19.09
Item/Órgão | Tipo | Código | Descrição | Unidade | Coeficiente | Preço s/ BDI | Total
19,1.14 | - | CP-Ins-4255 | SUPORTE METÁLICO DE FIXAÇÃO DAS MUFLA | UND |  |  | 128.41
ORSE | INSUMO | 1595 | MÃO FRANCESA REFORÇADA 500 MM (REF. VL 1.37 VALEMAM OU SIMILAR) | UN | 1 | 115.67 | 115.67
SINAPI | COMPOSIÇÃO | 88264 | ELETRICISTA COM ENCARGOS COMPLEMENTARES | H | 0.285 | 24.92 | 7.1
SINAPI | COMPOSIÇÃO | 88316 | SERVENTE COM ENCARGOS COMPLEMENTARES | H | 0.285 | 19.8 | 5.64
Item/Órgão | Tipo | Código | Descrição | Unidade | Coeficiente | Preço s/ BDI | Total
19,1.15 | - | CP-Ins-3866 | VERGALHÃO REDONDO DE COBRE 3/8"X3000MM | M |  |  | 30.8
PRÓPRIA | INSUMO | cota.33 | VERGALHÃO REDONDO DE COBRE 3/8"X3000MM | UN | 0.3333 | 64.27 | 21.42
SINAPI | COMPOSIÇÃO | 88264 | ELETRICISTA COM ENCARGOS COMPLEMENTARES | H | 0.21 | 24.92 | 5.23
SINAPI | COMPOSIÇÃO | 88316 | SERVENTE COM ENCARGOS COMPLEMENTARES | H | 0.21 | 19.8 | 4.15
Item/Órgão | Tipo | Código | Descrição | Unidade | Coeficiente | Preço s/ BDI | Total
19,1.16 | - | CP-Ins-3863 | TERMINAL CONCÊNTRICO A PRESSÃO 3/8”, CENTRAL RETO | UND |  |  | 11.12
PRÓPRIA | INSUMO | cota.29 | TERMINAL CONCÊNTRICO A PRESSÃO 3/8" CENTRAL RETO | UN | 1 | 10.28 | 10.28
SINAPI | COMPOSIÇÃO | 88264 | ELETRICISTA COM ENCARGOS COMPLEMENTARES | H | 0.034 | 24.92 | 0.84
Item/Órgão | Tipo | Código | Descrição | Unidade | Coeficiente | Preço s/ BDI | Total
19,1.17 | - | CP-Ins-4240 | TERMINAL PARA BARRAMENTO CONCÊNTRICO DERIVAÇÃO T 3/8'' | UND |  |  | 59.34
SINAPI | COMPOSIÇÃO | 88264 | ELETRICISTA COM ENCARGOS COMPLEMENTARES | H | 0.0425 | 24.92 | 1.05
PRÓPRIA | INSUMO | cota.75 | TERMINAL PARA BARRAMENTO CONCÊNTRICO DERIVAÇÃO T 3/8'' | UN | 1 | 58.29 | 58.29
Item/Órgão | Tipo | Código | Descrição | Unidade | Coeficiente | Preço s/ BDI | Total
19,1.18 | - | CP-Ins-3864 | TERRMINAL CONCÊNTRICO A PRESSÃO 3/8" UNIÃO 90º | UND |  |  | 12.58
PRÓPRIA | INSUMO | cota.31 | TERRMINAL CONCÊNTRICO A PRESSÃO 3/8" UNIÃO 90º | UN | 1 | 11.74 | 11.74
SINAPI | COMPOSIÇÃO | 88264 | ELETRICISTA COM ENCARGOS COMPLEMENTARES | H | 0.034 | 24.92 | 0.84
Item/Órgão | Tipo | Código | Descrição | Unidade | Coeficiente | Preço s/ BDI | Total
19,1.19 | - | CP-Ins-3865 | TERMINAL CONCÊNTRICO A PRESSÃO 3/8" ANGULAR 90º | UND |  |  | 12.42
PRÓPRIA | INSUMO | cota.32 | TERMINAL CONCÊNTRICO A PRESSÃO 3/8" ANGULAR 90º | UN | 1 | 11.58 | 11.58
SINAPI | COMPOSIÇÃO | 88264 | ELETRICISTA COM ENCARGOS COMPLEMENTARES | H | 0.034 | 24.92 | 0.84
Item/Órgão | Tipo | Código | Descrição | Unidade | Coeficiente | Preço s/ BDI | Total
19,1.20 | - | CP-Ins-4241 | CHUMBADOR PARABOLT Ø 1/4" X 2", COM PARAFUSO, FORNEIMENTO E INSTALAÇÃO | UND |  |  | 2.25
SINAPI | COMPOSIÇÃO | 88264 | ELETRICISTA COM ENCARGOS COMPLEMENTARES | H | 0.0085 | 24.92 | 0.21
SINAPI | INSUMO | 11976 | CHUMBADOR, DIAMETRO 1/4" COM PARAFUSO 1/4" X 40 MM | UN | 1 | 1.04 | 1.04
SINAPI | INSUMO | 40839 | PARAFUSO, ASTM A307 - GRAU A, SEXTAVADO, ZINCADO, DIAMETRO 1,4" (9,52 MM), COMPRIMENTO 1 " (25,4 MM) | CENTO | 0.01 | 100.0365 | 1
Item/Órgão | Tipo | Código | Descrição | Unidade | Coeficiente | Preço s/ BDI | Total
19,1.21 | - | CP-Ins-143 | PARAFUSO CABEÇA SEXTAVADA DE 1/4" X 1” | UND |  |  | 0.48
ORSE | INSUMO | 10259 | PARAFUSO CABEÇA SEXTAVADA DE 1/4" X 1” | UN | 1 | 0.27 | 0.27
SINAPI | COMPOSIÇÃO | 88264 | ELETRICISTA COM ENCARGOS COMPLEMENTARES | H | 0.0085 | 24.92 | 0.21
Item/Órgão | Tipo | Código | Descrição | Unidade | Coeficiente | Preço s/ BDI | Total
19,1.22 | - | CP-Ins-3861 | FORNECIMENTO E INSTALAÇÃO DE CHAVE SECCIONADORA TRIPOLAR 15KV - 400A | UND |  |  | 1859.55
ORSE | INSUMO | 4356 | CHAVE SECCIONADORA TRIPOLAR 15KV 400A | UN | 1 | 1747.75 | 1747.75
SINAPI | COMPOSIÇÃO | 88264 | ELETRICISTA COM ENCARGOS COMPLEMENTARES | H | 2.5 | 24.92 | 62.3
SINAPI | COMPOSIÇÃO | 88316 | SERVENTE COM ENCARGOS COMPLEMENTARES | H | 2.5 | 19.8 | 49.5
Item/Órgão | Tipo | Código | Descrição | Unidade | Coeficiente | Preço s/ BDI | Total
19,1.23 | - | CP-Ins-3862 | PUNHO DE MANOBRA COM BLOQUEIO KIRK | UND |  |  | 893.6
ORSE | INSUMO | 13572 | PUNHO DE MANOBRA COM BLOQUEIO KLRK | UN | 1 | 602.92 | 602.92
SINAPI | COMPOSIÇÃO | 88264 | ELETRICISTA COM ENCARGOS COMPLEMENTARES | H | 6.5 | 24.92 | 161.98
SINAPI | COMPOSIÇÃO | 88316 | SERVENTE COM ENCARGOS COMPLEMENTARES | H | 6.5 | 19.8 | 128.7
Item/Órgão | Tipo | Código | Descrição | Unidade | Coeficiente | Preço s/ BDI | Total
19,1.24 | - | CP-ins-622 | DISJUNTOR TRIPOLAR, A VÁCUO, COMANDO AUTOMÁTICO, ACIONAMENTO FRONTAL, MONTAGEM FIXA EM CARRINHO, CLASSE DE TENSÃO 2KV/25KA, CORRENTE NOMINAL 630A,CAP.INT.SIMETRICA 350MVA, 60HZ, NI 95KV C/ PROT. SOBRECORRENTE | UND |  |  | 42297.87
SINAPI | COMPOSIÇÃO | 88264 | ELETRICISTA COM ENCARGOS COMPLEMENTARES | H | 10 | 24.92 | 249.2
SINAPI | COMPOSIÇÃO | 88316 | SERVENTE COM ENCARGOS COMPLEMENTARES | H | 10 | 19.8 | 198
ORSE | INSUMO | 11078 | DISJUNTOR TRIPOLAR, A VÁCUO, COMANDO AUTOMÁTICO, ACIONAMENTO FRONTAL, MONTAGEM FIXA EM CARRINHO, CLASSE DE TENSÃO 2KV/25KA, CORRENTE NOMINAL 630A,CAP.INT.SIMETRICA 350MVA, 60HZ, NI 95KV C/ PROT. SOBRECORRENTE | UN | 1 | 41850.67 | 41850.67
Item/Órgão | Tipo | Código | Descrição | Unidade | Coeficiente | Preço s/ BDI | Total
19,1.25 | - | CP-Ins-3867 | TERMINAL DE COMPRESSÃO PARA CABO DE 240 MM2 - FORNECIMENTO E INSTALAÇÃO | UND |  |  | 37.8
ORSE | INSUMO | 3446 | TERMINAL DE COMPRESSÃO PARA CABO DE 240 MM2 | UN | 1 | 36.32 | 36.32
SINAPI | COMPOSIÇÃO | 88264 | ELETRICISTA COM ENCARGOS COMPLEMENTARES | H | 0.0595 | 24.92 | 1.48
Item/Órgão | Tipo | Código | Descrição | Unidade | Coeficiente | Preço s/ BDI | Total
19,1.26 | - | CP-Ins-3868 | TERMINAL DE COMPRESSÃO PARA CABO DE 185 MM2 - FORNECIMENTO E INSTALAÇÃO | UND |  |  | 27.2
ORSE | INSUMO | 3445 | TERMINAL DE COMPRESSÃO PARA CABO DE 185 MM2 | UN | 1 | 25.72 | 25.72
SINAPI | COMPOSIÇÃO | 88264 | ELETRICISTA COM ENCARGOS COMPLEMENTARES | H | 0.0595 | 24.92 | 1.48
Item/Órgão | Tipo | Código | Descrição | Unidade | Coeficiente | Preço s/ BDI | Total
19,1.27 | - | CP-Ins-3 | ISOLADOR DE DISCO POLIMÉRICO 15 KV | UND |  |  | 78.49
ORSE | INSUMO | 2524 | ISOLADOR DE DISCO POLIMÉRICO 15 KV | UN | 1 | 77.07 | 77.07
SINAPI | COMPOSIÇÃO | 88247 | AUXILIAR DE ELETRICISTA COM ENCARGOS COMPLEMENTARES | H | 0.00585 | 19.31 | 0.11
SINAPI | COMPOSIÇÃO | 88264 | ELETRICISTA COM ENCARGOS COMPLEMENTARES | H | 0.05262 | 24.92 | 1.31
Item/Órgão | Tipo | Código | Descrição | Unidade | Coeficiente | Preço s/ BDI | Total
19,1.28 | - | CP-Ins-96 | ARRUELA QUADRADA EM AÇO 38 MM, FURO DE 18 MM | UND |  |  | 1.09
ORSE | INSUMO | 379 | ARRUELA QUADRADA EM ACO GALVANIZADO, DIMENSAO = 38 MM, ESPESSURA = 3MM, DIAMETRO DO FURO= 18 MM | UN | 1 | 0.72 | 0.72
SINAPI | COMPOSIÇÃO | 88247 | AUXILIAR DE ELETRICISTA COM ENCARGOS COMPLEMENTARES | H | 0.0085 | 19.31 | 0.16
SINAPI | COMPOSIÇÃO | 88264 | ELETRICISTA COM ENCARGOS COMPLEMENTARES | H | 0.0085 | 24.92 | 0.21
Item/Órgão | Tipo | Código | Descrição | Unidade | Coeficiente | Preço s/ BDI | Total
19,1.29 | - | CP-Ins-137 | PORCA QUADRADA EM AÇO 38 MM, FURO DE 18 MM | UND |  |  | 2.05
PRÓPRIA | INSUMO | cot_mat201 | PORCA QUADRADA EM AÇO 38 MM, FURO DE 18 MM | UN | 1 | 1.68 | 1.68
SINAPI | COMPOSIÇÃO | 88247 | AUXILIAR DE ELETRICISTA COM ENCARGOS COMPLEMENTARES | H | 0.0085 | 19.31 | 0.16
SINAPI | COMPOSIÇÃO | 88264 | ELETRICISTA COM ENCARGOS COMPLEMENTARES | H | 0.0085 | 24.92 | 0.21
Item/Órgão | Tipo | Código | Descrição | Unidade | Coeficiente | Preço s/ BDI | Total
19,1.30 | - | CP-Ins-131 | BRAÇO METÁLICO TIPO C | UND |  |  | 131.81
PRÓPRIA | INSUMO | cot_mat200 | BRAÇO METÁLICO TIPO C | UN | 1 | 109.7 | 109.7
SINAPI | COMPOSIÇÃO | 88247 | AUXILIAR DE ELETRICISTA COM ENCARGOS COMPLEMENTARES | H | 0.5 | 19.31 | 9.65
SINAPI | COMPOSIÇÃO | 88264 | ELETRICISTA COM ENCARGOS COMPLEMENTARES | H | 0.5 | 24.92 | 12.46
Item/Órgão | Tipo | Código | Descrição | Unidade | Coeficiente | Preço s/ BDI | Total
19,1.31 | - | CP-Ins-9 | POSTE DE CONCRETO DUPLO T (DT) 10/600 - INCLUSIVE CRUZETA, FORNECIMENTO E INSTALAÇÃO . | UND |  |  | 1095.73
ORSE | INSUMO | 2937 | POSTE DE CONCRETO DUPLO T (DT) 10/600 | UN | 1 | 778.53 | 778.53
ORSE | INSUMO | 2455 | ALUGUEL DE CAMINHÃO GUINDAUTO 3,0 T ( M. BENZ - 1215 C/48- 143,0 HP | UN | 1 | 80 | 80
SINAPI | COMPOSIÇÃO | 88316 | SERVENTE COM ENCARGOS COMPLEMENTARES | H | 4 | 19.8 | 79.2
ORSE | INSUMO | 95 | CONCRETO SIMPLES FABRICADO NA OBRA, FCK=13,5 MPA, LANÇADO E ADENSADO | UN | 0.1 | 400 | 40
ORSE | INSUMO | 2497 | ESCAVAÇÃO MANUAL DE VALA OU CAVA EM MATERIAL DE 1ª CATEGORIA, PROFUNDIDADE ATÉ 1,50M | UN | 0.6 | 30 | 18
ORSE | INSUMO | 2864 | CRUZETA EM CONCRETO ARMADO, TIPO "T", 1900MM | UN | 1 | 100 | 100
Item/Órgão | Tipo | Código | Descrição | Unidade | Coeficiente | Preço s/ BDI | Total
19,1.32 | - | CP-Ins-102 | CONECTOR DE ATERRAMENTO, CABO-HASTE, TIPO GTDU DE 50 MM² | UND |  |  | 8.97
ORSE | INSUMO | 11848 | CONECTOR CABO-HASTE EM BRONZE NATURAL PARA 2 CABOS COBRE DE 16MM² A 70MM² COM GRAMPO "U" E PORCAS DE AÇO GALV.REF:TEL-583 OU SIMILAR. | UN | 1 | 5.88 | 5.88
SINAPI | COMPOSIÇÃO | 88264 | ELETRICISTA COM ENCARGOS COMPLEMENTARES | H | 0.07 | 24.92 | 1.74
SINAPI | COMPOSIÇÃO | 88247 | AUXILIAR DE ELETRICISTA COM ENCARGOS COMPLEMENTARES | H | 0.07 | 19.31 | 1.35
Item/Órgão | Tipo | Código | Descrição | Unidade | Coeficiente | Preço s/ BDI | Total
19,1.33 | - | CP-Ins-108 | CABO DE COBRE 35 MM² NU TMD | KG |  |  | 88.58
ORSE | INSUMO | 3249 | CABO DE COBRE 35 MM² NU TMD | KG | 1 | 84.08 | 84.08
SINAPI | COMPOSIÇÃO | 88264 | ELETRICISTA COM ENCARGOS COMPLEMENTARES | H | 0.102 | 24.92 | 2.54
SINAPI | COMPOSIÇÃO | 88247 | AUXILIAR DE ELETRICISTA COM ENCARGOS COMPLEMENTARES | H | 0.102 | 19.31 | 1.96
Item/Órgão | Tipo | Código | Descrição | Unidade | Coeficiente | Preço s/ BDI | Total
19,1.34 | - | CP-Ins-114 | PÁRA-RAIOS, ÓXIDO METÁLICO, POLIMÉRICO, 12 KV, 10 KA | UND |  |  | 128.74
ORSE | INSUMO | 10692 | PARA RAIOS TIPO POLIMÉRICO 15KV - 12KA | UN | 1 | 113.48 | 113.48
ORSE | INSUMO | 2995 | MÃO-OBRA PARA IMPLANTAÇÃO DE PÁRA-RAIO 12KV | UN | 1 | 15.264 | 15.26
Item/Órgão | Tipo | Código | Descrição | Unidade | Coeficiente | Preço s/ BDI | Total
19,1.35 | - | CP-Ins-125 | ARRUELA EM AÇO GALVANIZADO, DIÂMETRO EXTERNO 35MM, ESPESSURA 3MM, DIÂMETRO DO FURO= 18MM. | UND |  |  | 1.06
ORSE | INSUMO | 13348 | ARRUELA EM ACO GALVANIZADO, DIAMETRO EXTERNO = 35MM, ESPESSURA = 3MM, DIAMETRO DO FURO= 18MM | UN | 1 | 0.85 | 0.85
SINAPI | COMPOSIÇÃO | 88264 | ELETRICISTA COM ENCARGOS COMPLEMENTARES | H | 0.0085 | 24.92 | 0.21
SINAPI | COMPOSIÇÃO | 88247 | AUXILIAR DE ELETRICISTA COM ENCARGOS COMPLEMENTARES | H | 0.0085 | 19.31 | 0.16
Item/Órgão | Tipo | Código | Descrição | Unidade | Coeficiente | Preço s/ BDI | Total
19,1.36 | - | CP-Ins-51 | CONECTOR CUNHA ESTANHADO CINZA | UND |  |  | 10.58
ORSE | INSUMO | 3258 | CONECTOR CUNHA 4 X 1/0 AWG CAA | UN | 1 | 9.4 | 9.4
SINAPI | COMPOSIÇÃO | 88264 | ELETRICISTA COM ENCARGOS COMPLEMENTARES | H | 0.0476 | 24.92 | 1.18
Item/Órgão | Tipo | Código | Descrição | Unidade | Coeficiente | Preço s/ BDI | Total
19,1.37 | - | CP-Ins-56 | CONECTOR IMPACTO EM ALUMÍNIO PROTEGIDO | UND |  |  | 26.28
ORSE | INSUMO | 3257 | CONECTOR CUNHA 4 X 4 AWG CAA | UN | 1 | 25.1 | 25.1
SINAPI | COMPOSIÇÃO | 88264 | ELETRICISTA COM ENCARGOS COMPLEMENTARES | H | 0.0476 | 24.92 | 1.18
Item/Órgão | Tipo | Código | Descrição | Unidade | Coeficiente | Preço s/ BDI | Total
19,1.38 | - | CP-Ins-61 | SAPATILHA CABO 9,5 MM | UND |  |  | 25.82
ORSE | INSUMO | 2007 | SAPATILHA P/ CABO AÇO ATE 9,5MM | UN | 1 | 11.2 | 11.2
ORSE | INSUMO | 13339 | SAPATILHA EM AÇO PARA CABO DE AÇO D=5/8" - LINHA PESADA - NORMA ABNT NBR 11900-1 | UN | 1 | 9.234 | 9.23
SINAPI | COMPOSIÇÃO | 88278 | MONTADOR DE ESTRUTURA METÁLICA COM ENCARGOS COMPLEMENTARES | H | 0.1 | 29.02 | 2.9
SINAPI | COMPOSIÇÃO | 88264 | ELETRICISTA COM ENCARGOS COMPLEMENTARES | H | 0.1 | 24.92 | 2.49
Item/Órgão | Tipo | Código | Descrição | Unidade | Coeficiente | Preço s/ BDI | Total
19,1.39 | - | CP-Ins-68 | GANCHO OLHAL GALVANIZADO 5.000 DAN | UND |  |  | 21.96
SINAPI | INSUMO | 402 | GANCHO OLHAL EM ACO GALVANIZADO, ESPESSURA 16MM, ABERTURA 21MM | UN | 1 | 11.81 | 11.81
SINAPI | COMPOSIÇÃO | 88278 | MONTADOR DE ESTRUTURA METÁLICA COM ENCARGOS COMPLEMENTARES | H | 0.35 | 29.02 | 10.15
Item/Órgão | Tipo | Código | Descrição | Unidade | Coeficiente | Preço s/ BDI | Total
19,1.40 | - | CP-Ins-73 | MANILHA TORCIDA 90º GRAUS | UND |  |  | 14.34
ORSE | INSUMO | 1583 | MANILHA TORCIDA 90º GRAUS | UN | 1 | 9.92 | 9.92
SINAPI | COMPOSIÇÃO | 88264 | ELETRICISTA COM ENCARGOS COMPLEMENTARES | H | 0.1 | 24.92 | 2.49
SINAPI | COMPOSIÇÃO | 88247 | AUXILIAR DE ELETRICISTA COM ENCARGOS COMPLEMENTARES | H | 0.1 | 19.31 | 1.93
Item/Órgão | Tipo | Código | Descrição | Unidade | Coeficiente | Preço s/ BDI | Total
19,1.41 | - | CP-Ins-79 | MANILHA SAPATILHA EM AÇO 5.000 DAN | UND |  |  | 20.71
ORSE | INSUMO | 3243 | MANILHA SAPATILHA PREFORMADA | UN | 1 | 16.29 | 16.29
SINAPI | COMPOSIÇÃO | 88264 | ELETRICISTA COM ENCARGOS COMPLEMENTARES | H | 0.1 | 24.92 | 2.49
SINAPI | COMPOSIÇÃO | 88247 | AUXILIAR DE ELETRICISTA COM ENCARGOS COMPLEMENTARES | H | 0.1 | 19.31 | 1.93
Item/Órgão | Tipo | Código | Descrição | Unidade | Coeficiente | Preço s/ BDI | Total
19,1.42 | - | CP-Ins-166 | ISOLADOR SUSPENSÃO POLIMÉRICO 15 KV | UND |  |  | 41.64
PRÓPRIA | INSUMO | cot_mat205 | ISOLADOR SUSPENSÃO POLIMÉRICO 15 KV | UN | 1 | 37.22 | 37.22
SINAPI | COMPOSIÇÃO | 88264 | ELETRICISTA COM ENCARGOS COMPLEMENTARES | H | 0.1 | 24.92 | 2.49
SINAPI | COMPOSIÇÃO | 88247 | AUXILIAR DE ELETRICISTA COM ENCARGOS COMPLEMENTARES | H | 0.1 | 19.31 | 1.93
Item/Órgão | Tipo | Código | Descrição | Unidade | Coeficiente | Preço s/ BDI | Total
19,1.43 | - | CP-Ins-119 | GRAMPO DE ANCORAGEM TIPO CUNHA | UND |  |  | 122.77
ORSE | INSUMO | 9151 | GRAMPO DE ANCORAGEM TIPO CUNHA | UN | 1 | 119.77 | 119.77
SINAPI | COMPOSIÇÃO | 88264 | ELETRICISTA COM ENCARGOS COMPLEMENTARES | H | 0.068 | 24.92 | 1.69
SINAPI | COMPOSIÇÃO | 88247 | AUXILIAR DE ELETRICISTA COM ENCARGOS COMPLEMENTARES | H | 0.068 | 19.31 | 1.31
Item/Órgão | Tipo | Código | Descrição | Unidade | Coeficiente | Preço s/ BDI | Total
19,1.44 | - | CP-Ins-45 | TUBO DE FERRO GALVANIZADO PESADO DE 150 MM, 6,0 M, ROSCA EXTERNA | M |  |  | 256.93
SINAPI | INSUMO | 7695 | TUBO ACO GALVANIZADO COM COSTURA, CLASSE MEDIA, DN 6", E = 4,85* MM, PESO 19,68* KG/M (NBR 5580) | M | 1.01 | 228.12 | 230.4
SINAPI | COMPOSIÇÃO | 88247 | AUXILIAR DE ELETRICISTA COM ENCARGOS COMPLEMENTARES | H | 0.6 | 19.31 | 11.58
SINAPI | COMPOSIÇÃO | 88264 | ELETRICISTA COM ENCARGOS COMPLEMENTARES | H | 0.6 | 24.92 | 14.95
Item/Órgão | Tipo | Código | Descrição | Unidade | Coeficiente | Preço s/ BDI | Total
19,1.45 | - | CP-Ins-148 | CURVA CURTA DE FERRO GALVANIZADO PESADO DE 150 MM, ROSCA EXTERNA | UND |  |  | 1531.07
PRÓPRIA | INSUMO | cot_mat202 | CURVA CURTA DE FERRO GALVANIZADO PESADO DE 150 MM, ROSCA EXTERNA | UN | 1 | 1508.96 | 1508.96
SINAPI | COMPOSIÇÃO | 88264 | ELETRICISTA COM ENCARGOS COMPLEMENTARES | H | 0.5 | 24.92 | 12.46
SINAPI | COMPOSIÇÃO | 88247 | AUXILIAR DE ELETRICISTA COM ENCARGOS COMPLEMENTARES | H | 0.5 | 19.31 | 9.65
Item/Órgão | Tipo | Código | Descrição | Unidade | Coeficiente | Preço s/ BDI | Total
19,1.46 | - | CP-Ins-154 | LUVA DE FERRO GALVANIZADO PESADO DE 150 MM, ROSCA INTERNA | UND |  |  | 121.42
PRÓPRIA | INSUMO | cot_mat203 | LUVA DE FERRO GALVANIZADO PESADO DE 150 MM, ROSCA INTERNA | UN | 1 | 96.22 | 96.22
SINAPI | COMPOSIÇÃO | 88264 | ELETRICISTA COM ENCARGOS COMPLEMENTARES | H | 0.57 | 24.92 | 14.2
SINAPI | COMPOSIÇÃO | 88247 | AUXILIAR DE ELETRICISTA COM ENCARGOS COMPLEMENTARES | H | 0.57 | 19.31 | 11
Item/Órgão | Tipo | Código | Descrição | Unidade | Coeficiente | Preço s/ BDI | Total
19,1.47 | - | CP-Ins-35 | FITA DE AÇO INOX, TIPO BANDIT 3/4” | M |  |  | 4.16
ORSE | INSUMO | 3155 | FITA DE AÇO INOX, TIPO BANDIT 3/4” | M | 1 | 3.1 | 3.1
SINAPI | COMPOSIÇÃO | 88247 | AUXILIAR DE ELETRICISTA COM ENCARGOS COMPLEMENTARES | H | 0.055 | 19.31 | 1.06
Item/Órgão | Tipo | Código | Descrição | Unidade | Coeficiente | Preço s/ BDI | Total
19,1.48 | - | CP-Ins-40 | SELO (FECHO) PARA FITA DE AÇO INOX 0,50 X 19 MM | UND |  |  | 1.84
ORSE | INSUMO | 3156 | FECHO PARA FITA 3/4 E 1/2", FUSIMEC OU SIMILAR | UN | 1 | 0.8 | 0.8
SINAPI | COMPOSIÇÃO | 88247 | AUXILIAR DE ELETRICISTA COM ENCARGOS COMPLEMENTARES | H | 0.054 | 19.31 | 1.04
Item/Órgão | Tipo | Código | Descrição | Unidade | Coeficiente | Preço s/ BDI | Total
19,1.49 | - | CP-Ins-160 | BUCHA DE ALUMÍNIO PARA TUBO DE FERRO GALVANIZADO PESADO DE 150 MM | UND |  |  | 156.76
PRÓPRIA | INSUMO | cot_mat204 | BUCHA DE ALUMÍNIO PARA TUBO DE FERRO GALVANIZADO PESADO DE 150 MM | UN | 1 | 156.39 | 156.39
SINAPI | COMPOSIÇÃO | 88264 | ELETRICISTA COM ENCARGOS COMPLEMENTARES | H | 0.0085 | 24.92 | 0.21
SINAPI | COMPOSIÇÃO | 88247 | AUXILIAR DE ELETRICISTA COM ENCARGOS COMPLEMENTARES | H | 0.0085 | 19.31 | 0.16
Item/Órgão | Tipo | Código | Descrição | Unidade | Coeficiente | Preço s/ BDI | Total
19,1.50 | - | CP-Ins-29 | CABO DE COBRE FLEXÍVEL, EM EPR, 12/20 KV, 50 MM² | M |  |  | 108.4
SINAPI | INSUMO | 955 | CABO DE COBRE UNIPOLAR 50 MM2, BLINDADO, ISOLACAO 12/20 KV EPR, COBERTURA EM PVC | M | 1.02 | 96.75 | 98.68
SINAPI | COMPOSIÇÃO | 88247 | AUXILIAR DE ELETRICISTA COM ENCARGOS COMPLEMENTARES | H | 0.22 | 19.31 | 4.24
SINAPI | COMPOSIÇÃO | 88264 | ELETRICISTA COM ENCARGOS COMPLEMENTARES | H | 0.22 | 24.92 | 5.48
Item/Órgão | Tipo | Código | Descrição | Unidade | Coeficiente | Preço s/ BDI | Total
19,1.51 | - | CP-Ins-85 | TERMINAL DE COMPRESSÃO PARA CABO DE COBRE DE 50 MM² | UND |  |  | 4.61
SINAPI | INSUMO | 1578 | TERMINAL A COMPRESSAO EM COBRE ESTANHADO PARA CABO 50 MM2, 1 FURO E 1 COMPRESSAO, PARA PARAFUSO DE FIXACAO M8 | UN | 1 | 3.45 | 3.45
ORSE | INSUMO | 7880 | ALICATE DE COMPRESSÃO PARA TERMINAIS DE COMPRESSÃO DE CABOS COM SEÇÃO ATÉ 120MM2 | UN | 0.056 | 2.097 | 0.11
SINAPI | COMPOSIÇÃO | 88264 | ELETRICISTA COM ENCARGOS COMPLEMENTARES | H | 0.0425 | 24.92 | 1.05
Item/Órgão | Tipo | Código | Descrição | Unidade | Coeficiente | Preço s/ BDI | Total
19,1.52 | - | CP-Ins-91 | OLHAL PARAFUSO 5.000 DAN | UND |  |  | 21.95
ORSE | INSUMO | 1041 | GANCHO OLHAL C/ FURO 18MM | UN | 1 | 12 | 12
SINAPI | COMPOSIÇÃO | 88278 | MONTADOR DE ESTRUTURA METÁLICA COM ENCARGOS COMPLEMENTARES | H | 0.343 | 29.02 | 9.95
Item/Órgão | Tipo | Código | Descrição | Unidade | Coeficiente | Preço s/ BDI | Total
19,1.53 | - | CP-Ins-18 | CANTONEIRA GALVANIZADA 65 X 65 X 900 MM | M |  |  | 42.77
ORSE | INSUMO | 508 | CANTONEIRA ALUMÍNIO ANODIZADO COR FOSCA, 1 1/2" X 1/8" - 0,625 KG/M | M | 1 | 35.05 | 35.05
SINAPI | COMPOSIÇÃO | 88262 | CARPINTEIRO DE FORMAS COM ENCARGOS COMPLEMENTARES | H | 0.175 | 24.39 | 4.26
SINAPI | COMPOSIÇÃO | 88316 | SERVENTE COM ENCARGOS COMPLEMENTARES | H | 0.175 | 19.8 | 3.46
Item/Órgão | Tipo | Código | Descrição | Unidade | Coeficiente | Preço s/ BDI | Total
19,1.54 | - | CP-Ins-24 | PARAFUSO CABEÇA ABAULADA AÇO 16 X 45 MM | UND |  |  | 3.36
SINAPI | INSUMO | 442 | PARAFUSO FRANCES M16 EM ACO GALVANIZADO, COMPRIMENTO = 45 MM, DIAMETRO = 16 MM, CABECA ABAULADA | UN | 1 | 3.15 | 3.15
SINAPI | COMPOSIÇÃO | 88264 | ELETRICISTA COM ENCARGOS COMPLEMENTARES | H | 0.0085 | 24.92 | 0.21
Item/Órgão | Tipo | Código | Descrição | Unidade | Coeficiente | Preço s/ BDI | Total
19,11.1 | - | 92023 | INTERRUPTOR SIMPLES (1 MÓDULO) COM 1 TOMADA DE EMBUTIR 2P+T 10 A, INCLUINDO SUPORTE E PLACA - FORNECIMENTO E INSTALAÇÃO. AF_12/2015 | UND |  |  | 32.05
CPU AUX. | COMPOSIÇÃO | 91946 | SUPORTE PARAFUSADO COM PLACA DE ENCAIXE 4" X 2" MÉDIO (1,30 M DO PISO) PARA PONTO ELÉTRICO - FORNECIMENTO E INSTALAÇÃO. AF_12/2015 | UN | 1 | 5.95 | 5.95
SINAPI | COMPOSIÇÃO | 92022 | INTERRUPTOR SIMPLES (1 MÓDULO) COM 1 TOMADA DE EMBUTIR 2P+T 10 A, SEM SUPORTE E SEM PLACA - FORNECIMENTO E INSTALAÇÃO. AF_12/2015 | UN | 1 | 26.1 | 26.1
Item/Órgão | Tipo | Código | Descrição | Unidade | Coeficiente | Preço s/ BDI | Total
CPU AUX. | - | 92022 | INTERRUPTOR SIMPLES (1 MÓDULO) COM 1 TOMADA DE EMBUTIR 2P+T 10 A, SEM SUPORTE E SEM PLACA - FORNECIMENTO E INSTALAÇÃO. AF_12/2015 | UN |  |  | 26.1
SINAPI | INSUMO | 38101 | TOMADA 2P+T 10A, 250V (APENAS MODULO) | UN | 1 | 6.46 | 6.46
SINAPI | INSUMO | 38112 | INTERRUPTOR SIMPLES 10A, 250V (APENAS MODULO) | UN | 1 | 5.5 | 5.5
SINAPI | COMPOSIÇÃO | 88247 | AUXILIAR DE ELETRICISTA COM ENCARGOS COMPLEMENTARES | H | 0.32 | 19.31 | 6.17
SINAPI | COMPOSIÇÃO | 88264 | ELETRICISTA COM ENCARGOS COMPLEMENTARES | H | 0.32 | 24.92 | 7.97
Item/Órgão | Tipo | Código | Descrição | Unidade | Coeficiente | Preço s/ BDI | Total
19,11.2 | - | 92000 | TOMADA BAIXA DE EMBUTIR (1 MÓDULO), 2P+T 10 A, INCLUINDO SUPORTE E PLACA - FORNECIMENTO E INSTALAÇÃO. AF_12/2015 | UND |  |  | 19.56
CPU AUX. | COMPOSIÇÃO | 91946 | SUPORTE PARAFUSADO COM PLACA DE ENCAIXE 4" X 2" MÉDIO (1,30 M DO PISO) PARA PONTO ELÉTRICO - FORNECIMENTO E INSTALAÇÃO. AF_12/2015 | UN | 1 | 5.95 | 5.95
CPU AUX. | COMPOSIÇÃO | 91998 | TOMADA BAIXA DE EMBUTIR (1 MÓDULO), 2P+T 10 A, SEM SUPORTE E SEM PLACA - FORNECIMENTO E INSTALAÇÃO. AF_12/2015 | UN | 1 | 13.61 | 13.61
Item/Órgão | Tipo | Código | Descrição | Unidade | Coeficiente | Preço s/ BDI | Total
CPU AUX. | - | 91998 | TOMADA BAIXA DE EMBUTIR (1 MÓDULO), 2P+T 10 A, SEM SUPORTE E SEM PLACA - FORNECIMENTO E INSTALAÇÃO. AF_12/2015 | UN |  |  | 13.61
SINAPI | INSUMO | 38101 | TOMADA 2P+T 10A, 250V (APENAS MODULO) | UN | 1 | 6.46 | 6.46
SINAPI | COMPOSIÇÃO | 88247 | AUXILIAR DE ELETRICISTA COM ENCARGOS COMPLEMENTARES | H | 0.162 | 19.31 | 3.12
SINAPI | COMPOSIÇÃO | 88264 | ELETRICISTA COM ENCARGOS COMPLEMENTARES | H | 0.162 | 24.92 | 4.03
Item/Órgão | Tipo | Código | Descrição | Unidade | Coeficiente | Preço s/ BDI | Total
19,11.3 | - | 92008 | TOMADA BAIXA DE EMBUTIR (2 MÓDULOS), 2P+T 10 A, INCLUINDO SUPORTE E PLACA - FORNECIMENTO E INSTALAÇÃO. AF_12/2015 | UND |  |  | 31.68
CPU AUX. | COMPOSIÇÃO | 91946 | SUPORTE PARAFUSADO COM PLACA DE ENCAIXE 4" X 2" MÉDIO (1,30 M DO PISO) PARA PONTO ELÉTRICO - FORNECIMENTO E INSTALAÇÃO. AF_12/2015 | UN | 1 | 5.95 | 5.95
CPU AUX. | COMPOSIÇÃO | 92006 | TOMADA BAIXA DE EMBUTIR (2 MÓDULOS), 2P+T 10 A, SEM SUPORTE E SEM PLACA - FORNECIMENTO E INSTALAÇÃO. AF_12/2015 | UN | 1 | 25.73 | 25.73
Item/Órgão | Tipo | Código | Descrição | Unidade | Coeficiente | Preço s/ BDI | Total
CPU AUX. | - | 92006 | TOMADA BAIXA DE EMBUTIR (2 MÓDULOS), 2P+T 10 A, SEM SUPORTE E SEM PLACA - FORNECIMENTO E INSTALAÇÃO. AF_12/2015 | UN |  |  | 25.73
SINAPI | INSUMO | 38101 | TOMADA 2P+T 10A, 250V (APENAS MODULO) | UN | 2 | 6.46 | 12.92
SINAPI | COMPOSIÇÃO | 88247 | AUXILIAR DE ELETRICISTA COM ENCARGOS COMPLEMENTARES | H | 0.29 | 19.31 | 5.59
SINAPI | COMPOSIÇÃO | 88264 | ELETRICISTA COM ENCARGOS COMPLEMENTARES | H | 0.29 | 24.92 | 7.22
Item/Órgão | Tipo | Código | Descrição | Unidade | Coeficiente | Preço s/ BDI | Total
19,11.4 | - | 92004 | TOMADA MÉDIA DE EMBUTIR (2 MÓDULOS), 2P+T 10 A, INCLUINDO SUPORTE E PLACA - FORNECIMENTO E INSTALAÇÃO. AF_12/2015 | UND |  |  | 35.93
CPU AUX. | COMPOSIÇÃO | 91946 | SUPORTE PARAFUSADO COM PLACA DE ENCAIXE 4" X 2" MÉDIO (1,30 M DO PISO) PARA PONTO ELÉTRICO - FORNECIMENTO E INSTALAÇÃO. AF_12/2015 | UN | 1 | 5.95 | 5.95
CPU AUX. | COMPOSIÇÃO | 92002 | TOMADA MÉDIA DE EMBUTIR (2 MÓDULOS), 2P+T 10 A, SEM SUPORTE E SEM PLACA - FORNECIMENTO E INSTALAÇÃO. AF_12/2015 | UN | 1 | 29.98 | 29.98
Item/Órgão | Tipo | Código | Descrição | Unidade | Coeficiente | Preço s/ BDI | Total
CPU AUX. | - | 92002 | TOMADA MÉDIA DE EMBUTIR (2 MÓDULOS), 2P+T 10 A, SEM SUPORTE E SEM PLACA - FORNECIMENTO E INSTALAÇÃO. AF_12/2015 | UN |  |  | 29.98
SINAPI | INSUMO | 38101 | TOMADA 2P+T 10A, 250V (APENAS MODULO) | UN | 2 | 6.46 | 12.92
SINAPI | COMPOSIÇÃO | 88247 | AUXILIAR DE ELETRICISTA COM ENCARGOS COMPLEMENTARES | H | 0.386 | 19.31 | 7.45
SINAPI | COMPOSIÇÃO | 88264 | ELETRICISTA COM ENCARGOS COMPLEMENTARES | H | 0.386 | 24.92 | 9.61
Item/Órgão | Tipo | Código | Descrição | Unidade | Coeficiente | Preço s/ BDI | Total
19,11.5 | - | 91993 | TOMADA ALTA DE EMBUTIR (1 MÓDULO), 2P+T 20 A, INCLUINDO SUPORTE E PLACA - FORNECIMENTO E INSTALAÇÃO. AF_12/2015 | UND |  |  | 29.36
CPU AUX. | COMPOSIÇÃO | 91946 | SUPORTE PARAFUSADO COM PLACA DE ENCAIXE 4" X 2" MÉDIO (1,30 M DO PISO) PARA PONTO ELÉTRICO - FORNECIMENTO E INSTALAÇÃO. AF_12/2015 | UN | 1 | 5.95 | 5.95
CPU AUX. | COMPOSIÇÃO | 91991 | TOMADA ALTA DE EMBUTIR (1 MÓDULO), 2P+T 20 A, SEM SUPORTE E SEM PLACA - FORNECIMENTO E INSTALAÇÃO. AF_12/2015 | UN | 1 | 23.41 | 23.41
Item/Órgão | Tipo | Código | Descrição | Unidade | Coeficiente | Preço s/ BDI | Total
CPU AUX. | - | 91946 | SUPORTE PARAFUSADO COM PLACA DE ENCAIXE 4" X 2" MÉDIO (1,30 M DO PISO) PARA PONTO ELÉTRICO - FORNECIMENTO E INSTALAÇÃO. AF_12/2015 | UN |  |  | 5.95
SINAPI | INSUMO | 38094 | ESPELHO / PLACA DE 3 POSTOS 4" X 2", PARA INSTALACAO DE TOMADAS E INTERRUPTORES | UN | 1 | 2.25 | 2.25
SINAPI | INSUMO | 38099 | SUPORTE DE FIXACAO PARA ESPELHO / PLACA 4" X 2", PARA 3 MODULOS, PARA INSTALACAO DE TOMADAS E INTERRUPTORES (SOMENTE SUPORTE) | UN | 1 | 1.21 | 1.21
SINAPI | COMPOSIÇÃO | 88264 | ELETRICISTA COM ENCARGOS COMPLEMENTARES | H | 0.1 | 24.92 | 2.49
Item/Órgão | Tipo | Código | Descrição | Unidade | Coeficiente | Preço s/ BDI | Total
CPU AUX. | - | 91991 | TOMADA ALTA DE EMBUTIR (1 MÓDULO), 2P+T 20 A, SEM SUPORTE E SEM PLACA - FORNECIMENTO E INSTALAÇÃO. AF_12/2015 | UN |  |  | 23.41
SINAPI | INSUMO | 38102 | TOMADA 2P+T 20A, 250V (APENAS MODULO) | UN | 1 | 8.56 | 8.56
SINAPI | COMPOSIÇÃO | 88247 | AUXILIAR DE ELETRICISTA COM ENCARGOS COMPLEMENTARES | H | 0.336 | 19.31 | 6.48
SINAPI | COMPOSIÇÃO | 88264 | ELETRICISTA COM ENCARGOS COMPLEMENTARES | H | 0.336 | 24.92 | 8.37
Item/Órgão | Tipo | Código | Descrição | Unidade | Coeficiente | Preço s/ BDI | Total
19,11.6 | - | 91975 | INTERRUPTOR SIMPLES (4 MÓDULOS), 10A/250V, INCLUINDO SUPORTE E PLACA - FORNECIMENTO E INSTALAÇÃO. AF_12/2015 | UND |  |  | 57.14
SINAPI | COMPOSIÇÃO | 91950 | SUPORTE PARAFUSADO COM PLACA DE ENCAIXE 4" X 4" MÉDIO (1,30 M DO PISO) PARA PONTO ELÉTRICO - FORNECIMENTO E INSTALAÇÃO. AF_12/2015 | UN | 1 | 13.03 | 13.03
CPU AUX. | COMPOSIÇÃO | 91974 | INTERRUPTOR SIMPLES (4 MÓDULOS), 10A/250V, SEM SUPORTE E SEM PLACA - FORNECIMENTO E INSTALAÇÃO. AF_12/2015 | UN | 1 | 44.11 | 44.11
Item/Órgão | Tipo | Código | Descrição | Unidade | Coeficiente | Preço s/ BDI | Total
CPU AUX. | - | 91974 | INTERRUPTOR SIMPLES (4 MÓDULOS), 10A/250V, SEM SUPORTE E SEM PLACA - FORNECIMENTO E INSTALAÇÃO. AF_12/2015 | UN |  |  | 44.11
SINAPI | INSUMO | 38112 | INTERRUPTOR SIMPLES 10A, 250V (APENAS MODULO) | UN | 4 | 5.5 | 22
SINAPI | COMPOSIÇÃO | 88247 | AUXILIAR DE ELETRICISTA COM ENCARGOS COMPLEMENTARES | H | 0.5 | 19.31 | 9.65
SINAPI | COMPOSIÇÃO | 88264 | ELETRICISTA COM ENCARGOS COMPLEMENTARES | H | 0.5 | 24.92 | 12.46
Item/Órgão | Tipo | Código | Descrição | Unidade | Coeficiente | Preço s/ BDI | Total
19,11.7 | - | 91967 | INTERRUPTOR SIMPLES (3 MÓDULOS), 10A/250V, INCLUINDO SUPORTE E PLACA - FORNECIMENTO E INSTALAÇÃO. AF_12/2015 | UND |  |  | 40.13
SINAPI | COMPOSIÇÃO | 91946 | SUPORTE PARAFUSADO COM PLACA DE ENCAIXE 4" X 2" MÉDIO (1,30 M DO PISO) PARA PONTO ELÉTRICO - FORNECIMENTO E INSTALAÇÃO. AF_12/2015 | UN | 1 | 5.95 | 5.95
CPU AUX. | COMPOSIÇÃO | 91966 | INTERRUPTOR SIMPLES (3 MÓDULOS), 10A/250V, SEM SUPORTE E SEM PLACA - FORNECIMENTO E INSTALAÇÃO. AF_12/2015 | UN | 1 | 34.18 | 34.18
Item/Órgão | Tipo | Código | Descrição | Unidade | Coeficiente | Preço s/ BDI | Total
CPU AUX. | - | 91966 | INTERRUPTOR SIMPLES (3 MÓDULOS), 10A/250V, SEM SUPORTE E SEM PLACA - FORNECIMENTO E INSTALAÇÃO. AF_12/2015 | UN |  |  | 34.18
SINAPI | INSUMO | 38112 | INTERRUPTOR SIMPLES 10A, 250V (APENAS MODULO) | UN | 3 | 5.5 | 16.5
SINAPI | COMPOSIÇÃO | 88247 | AUXILIAR DE ELETRICISTA COM ENCARGOS COMPLEMENTARES | H | 0.4 | 19.31 | 7.72
SINAPI | COMPOSIÇÃO | 88264 | ELETRICISTA COM ENCARGOS COMPLEMENTARES | H | 0.4 | 24.92 | 9.96
Item/Órgão | Tipo | Código | Descrição | Unidade | Coeficiente | Preço s/ BDI | Total
19,11.8 | - | 91959 | INTERRUPTOR SIMPLES (2 MÓDULOS), 10A/250V, INCLUINDO SUPORTE E PLACA - FORNECIMENTO E INSTALAÇÃO. AF_12/2015 | UND |  |  | 29.32
CPU AUX. | COMPOSIÇÃO | 91946 | SUPORTE PARAFUSADO COM PLACA DE ENCAIXE 4" X 2" MÉDIO (1,30 M DO PISO) PARA PONTO ELÉTRICO - FORNECIMENTO E INSTALAÇÃO. AF_12/2015 | UN | 1 | 5.95 | 5.95
CPU AUX. | COMPOSIÇÃO | 91958 | INTERRUPTOR SIMPLES (2 MÓDULOS), 10A/250V, SEM SUPORTE E SEM PLACA - FORNECIMENTO E INSTALAÇÃO. AF_12/2015 | UN | 1 | 23.37 | 23.37
Item/Órgão | Tipo | Código | Descrição | Unidade | Coeficiente | Preço s/ BDI | Total
CPU AUX. | - | 91958 | INTERRUPTOR SIMPLES (2 MÓDULOS), 10A/250V, SEM SUPORTE E SEM PLACA - FORNECIMENTO E INSTALAÇÃO. AF_12/2015 | UN |  |  | 23.37
SINAPI | INSUMO | 38112 | INTERRUPTOR SIMPLES 10A, 250V (APENAS MODULO) | UN | 2 | 5.5 | 11
SINAPI | COMPOSIÇÃO | 88247 | AUXILIAR DE ELETRICISTA COM ENCARGOS COMPLEMENTARES | H | 0.28 | 19.31 | 5.4
SINAPI | COMPOSIÇÃO | 88264 | ELETRICISTA COM ENCARGOS COMPLEMENTARES | H | 0.28 | 24.92 | 6.97
Item/Órgão | Tipo | Código | Descrição | Unidade | Coeficiente | Preço s/ BDI | Total
19,11.9 | - | 91953 | INTERRUPTOR SIMPLES (1 MÓDULO), 10A/250V, INCLUINDO SUPORTE E PLACA - FORNECIMENTO E INSTALAÇÃO. AF_12/2015 | UN |  |  | 18.39
CPU AUX. | COMPOSIÇÃO | 91946 | SUPORTE PARAFUSADO COM PLACA DE ENCAIXE 4" X 2" MÉDIO (1,30 M DO PISO) PARA PONTO ELÉTRICO - FORNECIMENTO E INSTALAÇÃO. AF_12/2015 | UN | 1 | 5.95 | 5.95
CPU AUX. | COMPOSIÇÃO | 91952 | INTERRUPTOR SIMPLES (1 MÓDULO), 10A/250V, SEM SUPORTE E SEM PLACA - FORNECIMENTO E INSTALAÇÃO. AF_12/2015 | UN | 1 | 12.44 | 12.44
Item/Órgão | Tipo | Código | Descrição | Unidade | Coeficiente | Preço s/ BDI | Total
CPU AUX. | - | 91952 | INTERRUPTOR SIMPLES (1 MÓDULO), 10A/250V, SEM SUPORTE E SEM PLACA - FORNECIMENTO E INSTALAÇÃO. AF_12/2015 | UN |  |  | 12.44
SINAPI | INSUMO | 38112 | INTERRUPTOR SIMPLES 10A, 250V (APENAS MODULO) | UN | 1 | 5.5 | 5.5
SINAPI | COMPOSIÇÃO | 88247 | AUXILIAR DE ELETRICISTA COM ENCARGOS COMPLEMENTARES | H | 0.157 | 19.31 | 3.03
SINAPI | COMPOSIÇÃO | 88264 | ELETRICISTA COM ENCARGOS COMPLEMENTARES | H | 0.157 | 24.92 | 3.91
Item/Órgão | Tipo | Código | Descrição | Unidade | Coeficiente | Preço s/ BDI | Total
19,11.10 | - | 91936 | CAIXA OCTOGONAL 4" X 4", PVC, INSTALADA EM LAJE - FORNECIMENTO E INSTALAÇÃO. AF_12/2015 | UND |  |  | 9.27
SINAPI | INSUMO | 12001 | CAIXA OCTOGONAL DE FUNDO MOVEL, EM PVC, DE 4" X 4", PARA ELETRODUTO FLEXIVEL CORRUGADO | UN | 1 | 4.85 | 4.85
SINAPI | COMPOSIÇÃO | 88247 | AUXILIAR DE ELETRICISTA COM ENCARGOS COMPLEMENTARES | H | 0.1 | 19.31 | 1.93
SINAPI | COMPOSIÇÃO | 88264 | ELETRICISTA COM ENCARGOS COMPLEMENTARES | H | 0.1 | 24.92 | 2.49
Item/Órgão | Tipo | Código | Descrição | Unidade | Coeficiente | Preço s/ BDI | Total
19,11.11 | - | 91941 | CAIXA RETANGULAR 4" X 2" BAIXA (0,30 M DO PISO), PVC, INSTALADA EM PAREDE - FORNECIMENTO E INSTALAÇÃO. AF_12/2015 | UND |  |  | 6.63
SINAPI | INSUMO | 1872 | CAIXA DE PASSAGEM, EM PVC, DE 4" X 2", PARA ELETRODUTO FLEXIVEL CORRUGADO | UN | 1 | 2.227 | 2.22
SINAPI | COMPOSIÇÃO | 88247 | AUXILIAR DE ELETRICISTA COM ENCARGOS COMPLEMENTARES | H | 0.09 | 19.31 | 1.73
SINAPI | COMPOSIÇÃO | 88264 | ELETRICISTA COM ENCARGOS COMPLEMENTARES | H | 0.09 | 24.92 | 2.24
SINAPI | COMPOSIÇÃO | 88629 | ARGAMASSA TRAÇO 1:3 (EM VOLUME DE CIMENTO E AREIA MÉDIA ÚMIDA), PREPARO MANUAL. AF_08/2019 | M3 | 0.0009 | 490.11 | 0.44
Item/Órgão | Tipo | Código | Descrição | Unidade | Coeficiente | Preço s/ BDI | Total
19,11.12 | - | 91940 | CAIXA RETANGULAR 4" X 2" MÉDIA (1,30 M DO PISO), PVC, INSTALADA EM PAREDE - FORNECIMENTO E INSTALAÇÃO. AF_12/2015 | UND |  |  | 9.72
SINAPI | INSUMO | 1872 | CAIXA DE PASSAGEM, EM PVC, DE 4" X 2", PARA ELETRODUTO FLEXIVEL CORRUGADO | UN | 1 | 2.227 | 2.22
SINAPI | COMPOSIÇÃO | 88247 | AUXILIAR DE ELETRICISTA COM ENCARGOS COMPLEMENTARES | H | 0.16 | 19.31 | 3.08
SINAPI | COMPOSIÇÃO | 88264 | ELETRICISTA COM ENCARGOS COMPLEMENTARES | H | 0.16 | 24.92 | 3.98
SINAPI | COMPOSIÇÃO | 88629 | ARGAMASSA TRAÇO 1:3 (EM VOLUME DE CIMENTO E AREIA MÉDIA ÚMIDA), PREPARO MANUAL. AF_08/2019 | M3 | 0.0009 | 490.11 | 0.44
Item/Órgão | Tipo | Código | Descrição | Unidade | Coeficiente | Preço s/ BDI | Total
19,11.13 | - | 91939 | CAIXA RETANGULAR 4" X 2" ALTA (2,00 M DO PISO), PVC, INSTALADA EM PAREDE - FORNECIMENTO E INSTALAÇÃO. AF_12/2015 | UND |  |  | 18.01
SINAPI | INSUMO | 1872 | CAIXA DE PASSAGEM, EM PVC, DE 4" X 2", PARA ELETRODUTO FLEXIVEL CORRUGADO | UN | 1 | 2.227 | 2.22
SINAPI | COMPOSIÇÃO | 88247 | AUXILIAR DE ELETRICISTA COM ENCARGOS COMPLEMENTARES | H | 0.3473 | 19.31 | 6.7
SINAPI | COMPOSIÇÃO | 88264 | ELETRICISTA COM ENCARGOS COMPLEMENTARES | H | 0.3473 | 24.92 | 8.65
SINAPI | COMPOSIÇÃO | 88629 | ARGAMASSA TRAÇO 1:3 (EM VOLUME DE CIMENTO E AREIA MÉDIA ÚMIDA), PREPARO MANUAL. AF_08/2019 | M3 | 0.0009 | 490.11 | 0.44
Item/Órgão | Tipo | Código | Descrição | Unidade | Coeficiente | Preço s/ BDI | Total
19,11.14 | - | 91854 | ELETRODUTO FLEXÍVEL CORRUGADO, PVC, DN 25 MM (3/4"), PARA CIRCUITOS TERMINAIS, INSTALADO EM PAREDE - FORNECIMENTO E INSTALAÇÃO. AF_12/2015 | M |  |  | 6.36
SINAPI | INSUMO | 2688 | ELETRODUTO PVC FLEXIVEL CORRUGADO, COR AMARELA, DE 25 MM | M | 1.017 | 2 | 2.03
SINAPI | COMPOSIÇÃO | 88247 | AUXILIAR DE ELETRICISTA COM ENCARGOS COMPLEMENTARES | H | 0.098 | 19.31 | 1.89
SINAPI | COMPOSIÇÃO | 88264 | ELETRICISTA COM ENCARGOS COMPLEMENTARES | H | 0.098 | 24.92 | 2.44
Item/Órgão | Tipo | Código | Descrição | Unidade | Coeficiente | Preço s/ BDI | Total
19,11.15 | - | 91855 | ELETRODUTO FLEXÍVEL CORRUGADO REFORÇADO, PVC, DN 25 MM (3/4"), PARA CIRCUITOS TERMINAIS, INSTALADO EM PAREDE - FORNECIMENTO E INSTALAÇÃO. AF_12/2015 | M |  |  | 7.4
SINAPI | INSUMO | 39244 | ELETRODUTO PVC FLEXIVEL CORRUGADO, REFORCADO, COR LARANJA, DE 25 MM, PARA LAJES E PISOS | M | 1.017 | 2.94 | 2.98
SINAPI | COMPOSIÇÃO | 88247 | AUXILIAR DE ELETRICISTA COM ENCARGOS COMPLEMENTARES | H | 0.1 | 19.31 | 1.93
SINAPI | COMPOSIÇÃO | 88264 | ELETRICISTA COM ENCARGOS COMPLEMENTARES | H | 0.1 | 24.92 | 2.49
Item/Órgão | Tipo | Código | Descrição | Unidade | Coeficiente | Preço s/ BDI | Total
19,11.16 | - | 91928 | CABO DE COBRE FLEXÍVEL ISOLADO, 4 MM², ANTI-CHAMA 450/750 V, PARA CIRCUITOS TERMINAIS - FORNECIMENTO E INSTALAÇÃO. AF_12/2015 | M |  |  | 5.12
SINAPI | INSUMO | 981 | CABO DE COBRE, FLEXIVEL, CLASSE 4 OU 5, ISOLACAO EM PVC/A, ANTICHAMA BWF-B, 1 CONDUTOR, 450/750 V, SECAO NOMINAL 4 MM2 | M | 1.19 | 3.1 | 3.68
SINAPI | INSUMO | 21127 | FITA ISOLANTE ADESIVA ANTICHAMA, USO ATE 750 V, EM ROLO DE 19 MM X 5 M | UN | 0.009 | 5.202 | 0.04
SINAPI | COMPOSIÇÃO | 88247 | AUXILIAR DE ELETRICISTA COM ENCARGOS COMPLEMENTARES | H | 0.032 | 19.31 | 0.61
SINAPI | COMPOSIÇÃO | 88264 | ELETRICISTA COM ENCARGOS COMPLEMENTARES | H | 0.032 | 24.92 | 0.79
Item/Órgão | Tipo | Código | Descrição | Unidade | Coeficiente | Preço s/ BDI | Total
19,11.17 | - | 91926 | CABO DE COBRE FLEXÍVEL ISOLADO, 2,5 MM², ANTI-CHAMA 450/750 V, PARA CIRCUITOS TERMINAIS - FORNECIMENTO E INSTALAÇÃO. AF_12/2015 | M |  |  | 3.08
SINAPI | INSUMO | 1014 | CABO DE COBRE, FLEXIVEL, CLASSE 4 OU 5, ISOLACAO EM PVC/A, ANTICHAMA BWF-B, 1 CONDUTOR, 450/750 V, SECAO NOMINAL 2,5 MM2 | M | 1.19 | 1.83 | 2.17
SINAPI | INSUMO | 21127 | FITA ISOLANTE ADESIVA ANTICHAMA, USO ATE 750 V, EM ROLO DE 19 MM X 5 M | UN | 0.009 | 5.202 | 0.04
SINAPI | COMPOSIÇÃO | 88247 | AUXILIAR DE ELETRICISTA COM ENCARGOS COMPLEMENTARES | H | 0.02 | 19.31 | 0.38
SINAPI | COMPOSIÇÃO | 88264 | ELETRICISTA COM ENCARGOS COMPLEMENTARES | H | 0.02 | 24.92 | 0.49
Item/Órgão | Tipo | Código | Descrição | Unidade | Coeficiente | Preço s/ BDI | Total
19,11.18 | - | 91859 | ELETRODUTO FLEXÍVEL LISO, PEAD, DN 32 MM (1"), PARA CIRCUITOS TERMINAIS, INSTALADO EM PAREDE - FORNECIMENTO E INSTALAÇÃO. AF_12/2015 | M |  |  | 8.46
SINAPI | INSUMO | 40401 | ELETRODUTO FLEXIVEL PLANO EM PEAD, COR PRETA E LARANJA, DIAMETRO 32 MM | M | 1.017 | 3.54 | 3.6
SINAPI | COMPOSIÇÃO | 88247 | AUXILIAR DE ELETRICISTA COM ENCARGOS COMPLEMENTARES | H | 0.11 | 19.31 | 2.12
SINAPI | COMPOSIÇÃO | 88264 | ELETRICISTA COM ENCARGOS COMPLEMENTARES | H | 0.11 | 24.92 | 2.74
Item/Órgão | Tipo | Código | Descrição | Unidade | Coeficiente | Preço s/ BDI | Total
19,11.19 | - | 91860 | ELETRODUTO FLEXÍVEL CORRUGADO, PEAD, DN 40 MM (1 1/4"), PARA CIRCUITOS TERMINAIS, INSTALADO EM PAREDE - FORNECIMENTO E INSTALAÇÃO. AF_12/2015 | M |  |  | 10.99
SINAPI | INSUMO | 39247 | ELETRODUTO/DUTO PEAD FLEXIVEL PAREDE SIMPLES, CORRUGACAO HELICOIDAL, COR PRETA, SEM ROSCA, DE 1 1/4", PARA CABEAMENTO SUBTERRANEO (NBR 15715) | M | 1.017 | 5.17 | 5.25
SINAPI | COMPOSIÇÃO | 88247 | AUXILIAR DE ELETRICISTA COM ENCARGOS COMPLEMENTARES | H | 0.13 | 19.31 | 2.51
SINAPI | COMPOSIÇÃO | 88264 | ELETRICISTA COM ENCARGOS COMPLEMENTARES | H | 0.13 | 24.92 | 3.23
Item/Órgão | Tipo | Código | Descrição | Unidade | Coeficiente | Preço s/ BDI | Total
19,11.20 | - | 91931 | CABO DE COBRE FLEXÍVEL ISOLADO, 6 MM², ANTI-CHAMA 0,6/1,0 KV, PARA CIRCUITOS TERMINAIS - FORNECIMENTO E INSTALAÇÃO. AF_12/2015 | M |  |  | 7.89
SINAPI | INSUMO | 994 | CABO DE COBRE, FLEXIVEL, CLASSE 4 OU 5, ISOLACAO EM PVC/A, ANTICHAMA BWF-B, COBERTURA PVC-ST1, ANTICHAMA BWF-B, 1 CONDUTOR, 0,6/1 KV, SECAO NOMINAL 6 MM2 | M | 1.19 | 5.31 | 6.31
SINAPI | INSUMO | 21127 | FITA ISOLANTE ADESIVA ANTICHAMA, USO ATE 750 V, EM ROLO DE 19 MM X 5 M | UN | 0.009 | 5.202 | 0.04
SINAPI | COMPOSIÇÃO | 88247 | AUXILIAR DE ELETRICISTA COM ENCARGOS COMPLEMENTARES | H | 0.035 | 19.31 | 0.67
SINAPI | COMPOSIÇÃO | 88264 | ELETRICISTA COM ENCARGOS COMPLEMENTARES | H | 0.035 | 24.92 | 0.87
Item/Órgão | Tipo | Código | Descrição | Unidade | Coeficiente | Preço s/ BDI | Total
19,11.21 | - | 91863 | ELETRODUTO RÍGIDO ROSCÁVEL, PVC, DN 25 MM (3/4"), PARA CIRCUITOS TERMINAIS, INSTALADO EM FORRO - FORNECIMENTO E INSTALAÇÃO. AF_12/2015 | M |  |  | 8.2
SINAPI | INSUMO | 2674 | ELETRODUTO DE PVC RIGIDO ROSCAVEL DE 3/4 ", SEM LUVA | M | 1.017 | 3.4 | 3.45
SINAPI | COMPOSIÇÃO | 88247 | AUXILIAR DE ELETRICISTA COM ENCARGOS COMPLEMENTARES | H | 0.05 | 19.31 | 0.96
SINAPI | COMPOSIÇÃO | 88264 | ELETRICISTA COM ENCARGOS COMPLEMENTARES | H | 0.05 | 24.92 | 1.24
SINAPI | COMPOSIÇÃO | 91170 | FIXAÇÃO DE TUBOS HORIZONTAIS DE PVC, CPVC OU COBRE DIÂMETROS MENORES OU IGUAIS A 40 MM OU ELETROCALHAS ATÉ 150MM DE LARGURA, COM ABRAÇADEIRA METÁLICA RÍGIDA TIPO D 1/2, FIXADA EM PERFILADO EM LAJE. AF_05/2015 | M | 1 | 2.55 | 2.55
Item/Órgão | Tipo | Código | Descrição | Unidade | Coeficiente | Preço s/ BDI | Total
19,11.22 | - | 91871 | ELETRODUTO RÍGIDO ROSCÁVEL, PVC, DN 25 MM (3/4"), PARA CIRCUITOS TERMINAIS, INSTALADO EM PAREDE - FORNECIMENTO E INSTALAÇÃO. AF_12/2015 | M |  |  | 8.95
SINAPI | INSUMO | 2674 | ELETRODUTO DE PVC RIGIDO ROSCAVEL DE 3/4 ", SEM LUVA | M | 1.017 | 3.4 | 3.45
SINAPI | COMPOSIÇÃO | 88247 | AUXILIAR DE ELETRICISTA COM ENCARGOS COMPLEMENTARES | H | 0.1246 | 19.31 | 2.4
SINAPI | COMPOSIÇÃO | 88264 | ELETRICISTA COM ENCARGOS COMPLEMENTARES | H | 0.1246 | 24.92 | 3.1
Item/Órgão | Tipo | Código | Descrição | Unidade | Coeficiente | Preço s/ BDI | Total
19,11.23 | - | 91873 | ELETRODUTO RÍGIDO ROSCÁVEL, PVC, DN 40 MM (1 1/4"), PARA CIRCUITOS TERMINAIS, INSTALADO EM PAREDE - FORNECIMENTO E INSTALAÇÃO. AF_12/2015 | M |  |  | 14.54
SINAPI | INSUMO | 2684 | ELETRODUTO DE PVC RIGIDO ROSCAVEL DE 1 1/4 ", SEM LUVA | M | 1.017 | 7.7 | 7.83
SINAPI | COMPOSIÇÃO | 88247 | AUXILIAR DE ELETRICISTA COM ENCARGOS COMPLEMENTARES | H | 0.152 | 19.31 | 2.93
SINAPI | COMPOSIÇÃO | 88264 | ELETRICISTA COM ENCARGOS COMPLEMENTARES | H | 0.152 | 24.92 | 3.78
Item/Órgão | Tipo | Código | Descrição | Unidade | Coeficiente | Preço s/ BDI | Total
20,01.1 | - | CP-Sis-2603 | CABO/CORDOALHA DEALUMÍNIO NU 35MM2 E ISOLADORES PARA PÁRA-RAIOS, FORNECIMENTO E INSTALAÇÃO | M |  |  | 42.52
SINAPI | INSUMO | 25003 | CABO DE ALUMINIO NU SEM ALMA DE ACO, BITOLA 2 AWG | KG | 1.0109 | 26.51 | 26.79
SINAPI | COMPOSIÇÃO | 88264 | ELETRICISTA COM ENCARGOS COMPLEMENTARES | H | 0.352 | 24.92 | 8.77
SINAPI | COMPOSIÇÃO | 88316 | SERVENTE COM ENCARGOS COMPLEMENTARES | H | 0.352 | 19.8 | 6.96
Item/Órgão | Tipo | Código | Descrição | Unidade | Coeficiente | Preço s/ BDI | Total
20,01.2 | - | CP-Sis-2610 | CORDOALHA DE COBRE NU 50MM2 E ISOLADORES PARA PÁRA-RAIOS, FORNECIMENTO E INSTALAÇÃO | M |  |  | 55.18
SINAPI | INSUMO | 867 | CABO DE COBRE NU 50 MM2 - 1AWG | M | 1.0109 | 38.9 | 39.32
SINAPI | COMPOSIÇÃO | 88264 | ELETRICISTA COM ENCARGOS COMPLEMENTARES | H | 0.355 | 24.92 | 8.84
SINAPI | COMPOSIÇÃO | 88316 | SERVENTE COM ENCARGOS COMPLEMENTARES | H | 0.355 | 19.8 | 7.02
Item/Órgão | Tipo | Código | Descrição | Unidade | Coeficiente | Preço s/ BDI | Total
20,01.3 | - | CP-Sis-2617 | FORNECIMENTO DE HASTE DE ATERRAMENTO 5/8"X3,00M COM CONECTOR | UND |  |  | 96.91
SINAPI | INSUMO | 3379 | !EM PROCESSO DE DESATIVACAO! HASTE DE ATERRAMENTO EM ACO COM 3,00 M DE COMPRIMENTO E DN = 5/8", REVESTIDA COM BAIXA CAMADA DE COBRE, SEM CONECTOR | UN | 1 | 59.7 | 59.7
ORSE | INSUMO | 664 | CONECTOR P/ HASTE DE ATERRAMENTO 5/8" | UN | 1 | 3.33 | 3.33
SINAPI | COMPOSIÇÃO | 88264 | ELETRICISTA COM ENCARGOS COMPLEMENTARES | H | 0.758 | 24.92 | 18.88
SINAPI | COMPOSIÇÃO | 88316 | SERVENTE COM ENCARGOS COMPLEMENTARES | H | 0.758 | 19.8 | 15
Item/Órgão | Tipo | Código | Descrição | Unidade | Coeficiente | Preço s/ BDI | Total
20,01.4 | - | CP-Sis-2627 | DERIVAÇÃO DE CABO 35MM COM 2 CONECTORES DE PRESSÃO TIPO SPLIT BOLT EM LIGA DE COBRE ESTANHO | UND |  |  | 23.76
MP | COMPOSIÇÃO | CP-Sis-2624 | CONECTOR DE PRESSÃO PARA CABO NU DE 35MM² - FORNECIMENTO E INSTALAÇÃO | UN | 2 | 11.8843 | 23.76
Item/Órgão | Tipo | Código | Descrição | Unidade | Coeficiente | Preço s/ BDI | Total
20,01.5 | - | CP-Sis-2633 | SOLDA EXOTERMICA EM "T" PARA CABOS DE 35MM | UND |  |  | 13.04
ORSE | INSUMO | 10338 | MOLDE DE SOLDA EXOTÉRMICA TIPO "T" PARA CABO COBRE NU 35 MM² | UN | 0.025 | 105 | 2.62
ORSE | INSUMO | 11205 | CARTUCHO P/ SOLDA EXOTERMICA NR 35 | UN | 1 | 8.64 | 8.64
SINAPI | COMPOSIÇÃO | 88264 | ELETRICISTA COM ENCARGOS COMPLEMENTARES | H | 0.04 | 24.92 | 0.99
SINAPI | COMPOSIÇÃO | 88316 | SERVENTE COM ENCARGOS COMPLEMENTARES | H | 0.04 | 19.8 | 0.79
Item/Órgão | Tipo | Código | Descrição | Unidade | Coeficiente | Preço s/ BDI | Total
20,01.6 | - | CP-Sis-2640 | TERMINAL DE COMPRESSÃO PARA CABO DE 50 MM2 - FORNECIMENTO E INSTALAÇÃO | UND |  |  | 4.5
ORSE | COMPOSIÇÃO | 88264 | ELETRICISTA COM ENCARGOS COMPLEMENTARES | H | 0.0425 | 24.92 | 1.05
SINAPI | INSUMO | 1578 | TERMINAL A COMPRESSAO EM COBRE ESTANHADO PARA CABO 50 MM2, 1 FURO E 1 COMPRESSAO, PARA PARAFUSO DE FIXACAO M8 | UN | 1 | 3.45 | 3.45
Item/Órgão | Tipo | Código | Descrição | Unidade | Coeficiente | Preço s/ BDI | Total
20,01.7 | - | CP-Sis-2650 | PRESILHA DE LATÃO, L=20MM, PARA FIXAÇÃO DE CABOS DE COBRE, FURO D=5MM, PARA CABOS 35MM² A 50MM², REF:TEL-744 OU SIMILAR (SPDA) | UND |  |  | 1.21
ORSE | INSUMO | 9718 | PRESILHA DE LATÃO, L=20MM, PARA FIXAÇÃO DE CABOS COBRE, FURO D=5MM, PARA CABOS 35MM² A 50MM², REF:TEL-744 OU SIMILAR (SPDA) | UN | 1 | 1 | 1
SINAPI | COMPOSIÇÃO | 88264 | ELETRICISTA COM ENCARGOS COMPLEMENTARES | H | 0.0085 | 24.92 | 0.21
Item/Órgão | Tipo | Código | Descrição | Unidade | Coeficiente | Preço s/ BDI | Total
20,01.8 | - | CP-Sis-2655 | CONECTOR DE MEDIÇÃO EM BRONZE C/4 PARAFUSOS P/CABOS DE COBRE 16-70MM² REF.TEL-560 (PÁRA-RAIO) | UND |  |  | 32
ORSE | INSUMO | 9329 | CONECTOR DE MEDIÇÃO EM BRONZE C/4 PARAFUSOS P/CABOS DE COBRE 16 - 70MM² REF.TEL-560 (PÁRA-RAIO) | UN | 1 | 27 | 27
SINAPI | COMPOSIÇÃO | 88264 | ELETRICISTA COM ENCARGOS COMPLEMENTARES | H | 0.112 | 24.92 | 2.79
SINAPI | COMPOSIÇÃO | 88316 | SERVENTE COM ENCARGOS COMPLEMENTARES | H | 0.112 | 19.8 | 2.21
Item/Órgão | Tipo | Código | Descrição | Unidade | Coeficiente | Preço s/ BDI | Total
20,01.9 | - | CP-Sis-3871 | CAIXA DE EQUIPOTENCIALIZAÇÃO 200 X 200 X 100 MM PARA EMBUTIR COM TAMPA, COM 9 TERMINAIS | UND |  |  | 374.35
ORSE | INSUMO | 12141 | CAIXA DE EQUIPOTENCIALIZAÇÃO EM AÇO 200X200X90MM, PARA EMBUTIR COM TAMPA, COM 9 TERMINAIS, REF:TEL-901 OU SIMILAR (SPDA) | UN | 1 | 349.43 | 349.43
SINAPI | COMPOSIÇÃO | 88264 | ELETRICISTA COM ENCARGOS COMPLEMENTARES | H | 1 | 24.92 | 24.92
Item/Órgão | Tipo | Código | Descrição | Unidade | Coeficiente | Preço s/ BDI | Total
20,01.10 | - | 96985 | HASTE DE ATERRAMENTO 5/8 PARA SPDA - FORNECIMENTO E INSTALAÇÃO. AF_12/2017 | UND |  |  | 65.18
SINAPI | INSUMO | 3379 | !EM PROCESSO DE DESATIVACAO! HASTE DE ATERRAMENTO EM ACO COM 3,00 M DE COMPRIMENTO E DN = 5/8", REVESTIDA COM BAIXA CAMADA DE COBRE, SEM CONECTOR | UN | 1 | 59.7 | 59.7
SINAPI | COMPOSIÇÃO | 88247 | AUXILIAR DE ELETRICISTA COM ENCARGOS COMPLEMENTARES | H | 0.1241 | 19.31 | 2.39
SINAPI | COMPOSIÇÃO | 88264 | ELETRICISTA COM ENCARGOS COMPLEMENTARES | H | 0.1241 | 24.92 | 3.09
Item/Órgão | Tipo | Código | Descrição | Unidade | Coeficiente | Preço s/ BDI | Total
21,01.1 | - | LOG-001 | FORNECIMENTO E INSTALAÇÃO DE RACK FECHADO TIPO ARMÁRIO 19" X 44 U X 870 MM INCLUSIVE ACESSÓRIOS. | UND |  |  | 2095.21
SINAPI | COMPOSIÇÃO | 88264 | ELETRICISTA COM ENCARGOS COMPLEMENTARES | H | 0.7 | 24.92 | 17.44
SINAPI | COMPOSIÇÃO | 88247 | AUXILIAR DE ELETRICISTA COM ENCARGOS COMPLEMENTARES | H | 0.7 | 19.31 | 13.51
ORSE | INSUMO | 13509 | RACK FECHADO TIPO ARMÁRIO 19" X 44 U X 870 MM | UN | 1 | 1895.77 | 1895.77
ORSE | INSUMO | 1969 | RÉGUA (FILTRO DE LINHA) COM 5 TOMADAS 2P+T | UN | 1 | 17.55 | 17.55
ORSE | INSUMO | 1890 | PRESILHA DE POLIAMIDA 4,5 X 180 MM | UN | 200 | 0.18 | 36
ORSE | INSUMO | 1688 | PARAFUSO COM PORCA GAIOLA | UN | 80 | 0.729 | 58.32
ORSE | INSUMO | 1659 | PAINEL DE FECHAMENTO 19" | UN | 2 | 14.184 | 28.36
ORSE | INSUMO | 1089 | GUIA DE CABOS FECHADO 19" 1U | UN | 2 | 14.13 | 28.26
Item/Órgão | Tipo | Código | Descrição | Unidade | Coeficiente | Preço s/ BDI | Total
21,01.2 | - | LOG-003 | FORNECIMENTO E INSTALAÇÃO DE SWITCH 24 PORTAS 10/100 MPBS | UND |  |  | 595.55
SINAPI | COMPOSIÇÃO | 88264 | ELETRICISTA COM ENCARGOS COMPLEMENTARES | H | 4.4 | 24.92 | 109.64
SINAPI | COMPOSIÇÃO | 88247 | AUXILIAR DE ELETRICISTA COM ENCARGOS COMPLEMENTARES | H | 4.4 | 19.31 | 84.96
ORSE | INSUMO | 7615 | SWITCH 24 PORTAS 10/100 MBPS | UN | 1 | 400.95 | 400.95
Item/Órgão | Tipo | Código | Descrição | Unidade | Coeficiente | Preço s/ BDI | Total
21,01.3 | - | 98302 | PATCH PANEL 24 PORTAS, CATEGORIA 6 - FORNECIMENTO E INSTALAÇÃO. AF_11/2019 | UND |  |  | 496.82
SINAPI | INSUMO | 39596 | PATCH PANEL, 24 PORTAS, CATEGORIA 6, COM RACKS DE 19" E 1 U DE ALTURA | UN | 1 | 310.18 | 310.18
SINAPI | COMPOSIÇÃO | 88247 | AUXILIAR DE ELETRICISTA COM ENCARGOS COMPLEMENTARES | H | 4.22 | 19.31 | 81.48
SINAPI | COMPOSIÇÃO | 88264 | ELETRICISTA COM ENCARGOS COMPLEMENTARES | H | 4.22 | 24.92 | 105.16
Item/Órgão | Tipo | Código | Descrição | Unidade | Coeficiente | Preço s/ BDI | Total
21,01.4 | - | 98297 | CABO ELETRÔNICO CATEGORIA 6, INSTALADO EM EDIFICAÇÃO INSTITUCIONAL - FORNECIMENTO E INSTALAÇÃO. AF_11/2019 | M |  |  | 1.86
SINAPI | INSUMO | 39599 | CABO DE PAR TRANCADO UTP, 4 PARES, CATEGORIA 6 | M | 1.05 | 1.62 | 1.7
SINAPI | COMPOSIÇÃO | 88247 | AUXILIAR DE ELETRICISTA COM ENCARGOS COMPLEMENTARES | H | 0.003825 | 19.31 | 0.07
SINAPI | COMPOSIÇÃO | 88264 | ELETRICISTA COM ENCARGOS COMPLEMENTARES | H | 0.003825 | 24.92 | 0.09
Item/Órgão | Tipo | Código | Descrição | Unidade | Coeficiente | Preço s/ BDI | Total
21,01.5 | - | LOG-004 | CABO DE FIBRA ÓTICA DE 6 VIA | M |  |  | 14.65
SINAPI | COMPOSIÇÃO | 88264 | ELETRICISTA COM ENCARGOS COMPLEMENTARES | H | 0.1 | 24.92 | 2.49
SINAPI | COMPOSIÇÃO | 88247 | AUXILIAR DE ELETRICISTA COM ENCARGOS COMPLEMENTARES | H | 0.1 | 19.31 | 1.93
ORSE | INSUMO | 8926 | CABO DE FIBRA ÓTICA DE 6 VIAS | M | 1 | 10.23 | 10.23
Item/Órgão | Tipo | Código | Descrição | Unidade | Coeficiente | Preço s/ BDI | Total
21,01.6 | - | LOG-002 | PONTO DE TOMADA PARA CABEAMENTO ESTRUTURADO, C/CABO UTP 4 PARES CAT. 6, COM MOLDURA, DOIS MÓDULOS RJ-45 INSTALADOS EM CONDUTO TIPO RODAPÉ METÁLICO. MULTIWAY SERIE 90 OU SIMILAR. | UND |  |  | 115.32
SINAPI | COMPOSIÇÃO | 88264 | ELETRICISTA COM ENCARGOS COMPLEMENTARES | H | 0.27 | 24.92 | 6.72
SINAPI | COMPOSIÇÃO | 88247 | AUXILIAR DE ELETRICISTA COM ENCARGOS COMPLEMENTARES | H | 0.27 | 19.31 | 5.21
SINAPI | INSUMO | 38093 | ESPELHO / PLACA DE 2 POSTOS 4" X 2", PARA INSTALACAO DE TOMADAS E INTERRUPTORES | UN | 1 | 2.3375 | 2.33
SINAPI | INSUMO | 39601 | CONECTOR FEMEA RJ - 45, CATEGORIA 6 | UN | 2 | 16 | 32
SINAPI | INSUMO | 39606 | PATCH CORD, CATEGORIA 6, EXTENSAO DE 1,50 M | UN | 2 | 16.03 | 32.06
ORSE | INSUMO | 11055/ORSE | CANALETA METÁLICA 120 X 4 MM, COM DIVISÓRIA, DA VALEMAM OU SIMILAR | UN | 1 | 37 | 37
Item/Órgão | Tipo | Código | Descrição | Unidade | Coeficiente | Preço s/ BDI | Total
21,01.7 | - | LOG-006 | TOMADA DUPLA DE REDE RJ45 NO PISO- FORNECIMENTO E INSTALAÇÃO. AF_11/2019 | UND |  |  | 40.66
SINAPI | COMPOSIÇÃO | 88264 | ELETRICISTA COM ENCARGOS COMPLEMENTARES | H | 0.29 | 24.92 | 7.22
SINAPI | COMPOSIÇÃO | 88247 | AUXILIAR DE ELETRICISTA COM ENCARGOS COMPLEMENTARES | H | 0.29 | 19.31 | 5.59
ORSE | INSUMO | 13693 | TOMADA DUPLA PARA LÓGICA NO PISO, METAL, RJ45 | UN | 1 | 25.63 | 25.63
SINAPI | INSUMO | 1872 | CAIXA DE PASSAGEM, EM PVC, DE 4" X 2", PARA ELETRODUTO FLEXIVEL CORRUGADO | UN | 1 | 2.227 | 2.22
Item/Órgão | Tipo | Código | Descrição | Unidade | Coeficiente | Preço s/ BDI | Total
21,01.8 | - | CP-LOG-307 | MODEM ROTEADOR ADSL 2+ - GKM1220, DA INTELBRÁS OU SIMILAR - FORNECIMENTO E INSTALAÇÃO | UND |  |  | 122.81
SINAPI | COMPOSIÇÃO | 88264 | ELETRICISTA COM ENCARGOS COMPLEMENTARES | H | 0.15 | 24.92 | 3.73
SINAPI | COMPOSIÇÃO | 88247 | AUXILIAR DE ELETRICISTA COM ENCARGOS COMPLEMENTARES | H | 0.15 | 19.31 | 2.89
ORSE | INSUMO | 12168 | MODEM ROTEADOR ADSL 2+ - GKM1220, DA INTELBRÁS OU SIMILAR | UN | 1 | 116.19 | 116.19
Item/Órgão | Tipo | Código | Descrição | Unidade | Coeficiente | Preço s/ BDI | Total
21,01.9 | - | CP-LOG-0422 | CERTIFICAÇÃO DE PONTOS DE REDE | UND |  |  | 6.12
PRÓPRIA | INSUMO | cot_rede01 | CERTIFICAÇÃO PONTOS DE REDE | UN | 1 | 6.12 | 6.12
Item/Órgão | Tipo | Código | Descrição | Unidade | Coeficiente | Preço s/ BDI | Total
21,01.10 | - | CP-LOG-8460 | FORNECIMENTO E INSTALAÇÃO DE RACK FECHADO TIPO ARMÁRIO 19" X 12 U X 450 MM INCLUSIVE ACESSÓRIOS. | UND |  |  | 655.61
SINAPI | COMPOSIÇÃO | 88264 | ELETRICISTA COM ENCARGOS COMPLEMENTARES | H | 0.8721 | 24.92 | 21.73
SINAPI | COMPOSIÇÃO | 88247 | AUXILIAR DE ELETRICISTA COM ENCARGOS COMPLEMENTARES | H | 0.8721 | 19.31 | 16.84
ORSE | INSUMO | 8797 | RACK DE PAREDE 19" X 16 U X 450MM | UN | 1 | 581.49 | 581.49
ORSE | INSUMO | 1969 | RÉGUA (FILTRO DE LINHA) COM 5 TOMADAS 2P+T | UN | 1 | 17.55 | 17.55
ORSE | INSUMO | 1890 | PRESILHA DE POLIAMIDA 4,5 X 180 MM | UN | 100 | 0.18 | 18
Item/Órgão | Tipo | Código | Descrição | Unidade | Coeficiente | Preço s/ BDI | Total
22,01.1 | - | CP-Equ-3711 | FORNECIMENTO E INSTALAÇÃO DE AR CONDICIONADO TIPO SPLIT WALL 12.000 BTU'S (EVAPORADORA E CONDENSADORA), SERPENTINA DE COBRE - CONTEMPLA A MÃO DE OBRA, SUPORTE E TUBULAÇÃO ATÉ 3,0M | UND |  |  | 2213.23
ORSE | INSUMO | 11152 | FORNECIMENTO E INSTALAÇÃO DE AR CONDICIONADO TIPO SPLIT WALL 12.000 BTU'S (EVAPORADORA E CONDENSADORA), SERPENTINA DE COBRE - CONTEMPLA A MÃO DE OBRA, SUPORTE E TUBULAÇÃO ATÉ 3,0M | UN | 1 | 2213.23 | 2213.23
Item/Órgão | Tipo | Código | Descrição | Unidade | Coeficiente | Preço s/ BDI | Total
22,01.2 | - | CP-Equ-3712 | FORNECIMENTO E INSTALAÇÃO DE AR CONDICIONADO TIPO SPLIT WALL 18.000 BTU'S (EVAPORADORA E CONDENSADORA) E SERPENTINA DE COBRE - CONTEMPLA A MÃO DE OBRA, SUPORTE E TUBULAÇÃO ATÉ 3,0M | UND |  |  | 2357.68
ORSE | INSUMO | 19 | FORNECIMENTO E INSTALAÇÃO DE AR CONDICIONADO TIPO SPLIT WALL 18.000 BTU'S (EVAPORADORA E CONDENSADORA) E SERPENTINA DE COBRE - CONTEMPLA A MÃO DE OBRA, SUPORTE E TUBULAÇÃO ATÉ 3,0M | UN | 1 | 2357.68 | 2357.68
Item/Órgão | Tipo | Código | Descrição | Unidade | Coeficiente | Preço s/ BDI | Total
22,01.3 | - | CP-Equ-3714 | FORNECIMENTO E INSTALAÇÃO DE AR CONDICIONADO TIPO SPLIT WALL 24.000 BTU'S (EVAPORADORA E CONDENSADORA) COM SERPENTINA DE COBRE - CONTEMPLA A MÃO DE OBRA, SUPORTE E TUBULAÇÃO ATÉ 3,0M | UND |  |  | 3083.78
ORSE | INSUMO | 20 | FORNECIMENTO E INSTALAÇÃO DE AR CONDICIONADO TIPO SPLIT WALL 24.000 BTU'S (EVAPORADORA E CONDENSADORA) - CONTEMPLA A MÃO DE OBRA, SUPORTE E TUBULAÇÃO ATÉ 3,0M | UN | 1 | 3083.78 | 3083.78
Item/Órgão | Tipo | Código | Descrição | Unidade | Coeficiente | Preço s/ BDI | Total
22,01.4 | - | CP-Equ-3715 | FORNECIMENTO E INSTALAÇÃO DE AR CONDICIONADO TIPO SPLIT WALL 36.000 BTU'S (EVAPORADORA E CONDENSADORA) - CONTEMPLA A MÃO DE OBRA, SUPORTE E TUBULAÇÃO ATÉ 3,0M | UND |  |  | 6265.49
ORSE | INSUMO | 11154/ORSE | FORNECIMENTO E INSTALAÇÃO DE AR CONDICIONADO TIPO SPLIT WALL 36.000 BTU'S (EVAPORADORA E CONDENSADORA) - CONTEMPLA A MÃO DE OBRA, SUPORTE E TUBULAÇÃO ATÉ 3,0M | UN | 1 | 6265.49 | 6265.49
Item/Órgão | Tipo | Código | Descrição | Unidade | Coeficiente | Preço s/ BDI | Total
22,01.5 | - | CP-Out-1174 | FORNECIMENTO E INSTALAÇÃO DE MÃO FRANCESA REFORÇADA 500 MM (REF. VL 1.37 VALEMAM OU SIMILAR), PARA SUSTENÇÃO DE CONDENSADORES. | UND |  |  | 128.33
ORSE | INSUMO | 1595 | MÃO FRANCESA REFORÇADA 500 MM (REF. VL 1.37 VALEMAM OU SIMILAR) | UN | 1 | 115.67 | 115.67
SINAPI | COMPOSIÇÃO | 88309 | PEDREIRO COM ENCARGOS COMPLEMENTARES | H | 0.285 | 24.66 | 7.02
SINAPI | COMPOSIÇÃO | 88316 | SERVENTE COM ENCARGOS COMPLEMENTARES | H | 0.285 | 19.8 | 5.64
Item/Órgão | Tipo | Código | Descrição | Unidade | Coeficiente | Preço s/ BDI | Total
22,02.1 | - | CP-Dut-592 | REDE FRIGORÍGENA COM TUBOS DE COBRE SEM COSTURA E CABO PP PARA INSTALAÇÃO DE AR CONDICIONADO TIPO SPLIT DE 7500 A 18000 BTUS, ISOLAMENTO TÉRMICO, ABRAÇADEIRAS, LIMPEZA DO SISTEMA, CARGA DE GÁS FREON R-22 - FORNECIMENTO E INSTALAÇÃO EMBUTIDO NA ALVENARIA | M |  |  | 156.01
CPU AUX. | COMPOSIÇÃO | 97327 | TUBO EM COBRE FLEXÍVEL, DN 1/4", COM ISOLAMENTO, INSTALADO EM RAMAL DE ALIMENTAÇÃO DE AR CONDICIONADO COM CONDENSADORA INDIVIDUAL FORNECIMENTO E INSTALAÇÃO. | M | 1 | 31.35 | 31.35
CPU AUX. | COMPOSIÇÃO | 97329 | TUBO EM COBRE FLEXÍVEL, DN 1/2", COM ISOLAMENTO, INSTALADO EM RAMAL DE ALIMENTAÇÃO DE AR CONDICIONADO COM CONDENSADORA INDIVIDUAL FORNECIMENTO E INSTALAÇÃO. | M | 1 | 67.57 | 67.57
SINAPI | COMPOSIÇÃO | 88264 | ELETRICISTA COM ENCARGOS COMPLEMENTARES | H | 0.727 | 24.92 | 18.11
SINAPI | COMPOSIÇÃO | 88316 | SERVENTE COM ENCARGOS COMPLEMENTARES | H | 1.45 | 19.8 | 28.71
ORSE | INSUMO | 3283 | CABO DE COBRE PP CORDPLAST 3 X 2,5 MM2, 1KV | M | 1.05 | 9 | 9.45
SINAPI | INSUMO | 20111 | FITA ISOLANTE ADESIVA ANTICHAMA, USO ATE 750 V, EM ROLO DE 19 MM X 20 M | UN | 0.06 | 13.77 | 0.82
Item/Órgão | Tipo | Código | Descrição | Unidade | Coeficiente | Preço s/ BDI | Total
CPU AUX. | - | 97327 | TUBO EM COBRE FLEXÍVEL, DN 1/4", COM ISOLAMENTO, INSTALADO EM RAMAL DE ALIMENTAÇÃO DE AR CONDICIONADO COM CONDENSADORA INDIVIDUAL FORNECIMENTO E INSTALAÇÃO. | M |  |  | 31.35
SINAPI | INSUMO | 39662 | TUBO DE COBRE FLEXIVEL, D = 1/4 ", E = 0,79 MM, PARA AR-CONDICIONADO/ INSTALACOES GAS RESIDENCIAIS E COMERCIAIS | M | 1.0211 | 22 | 22.46
SINAPI | INSUMO | 39738 | TUBO DE BORRACHA ELASTOMERICA FLEXIVEL, PRETA, PARA ISOLAMENTO TERMICO DE TUBULACAO, DN 1/4" (6 MM), E= 9 MM, COEFICIENTE DE CONDUTIVIDADE TERMICA 0,036W/mK, VAPOR DE AGUA MAIOR OU IGUAL A 10.000 | M | 1.0211 | 6.6 | 6.73
SINAPI | COMPOSIÇÃO | 88248 | AUXILIAR DE ENCANADOR OU BOMBEIRO HIDRÁULICO COM ENCARGOS COMPLEMENTARES | H | 0.05 | 19.27 | 0.96
SINAPI | COMPOSIÇÃO | 88267 | ENCANADOR OU BOMBEIRO HIDRÁULICO COM ENCARGOS COMPLEMENTARES | H | 0.05 | 24.04 | 1.2
Item/Órgão | Tipo | Código | Descrição | Unidade | Coeficiente | Preço s/ BDI | Total
CPU AUX. | - | 97329 | TUBO EM COBRE FLEXÍVEL, DN 1/2", COM ISOLAMENTO, INSTALADO EM RAMAL DE ALIMENTAÇÃO DE AR CONDICIONADO COM CONDENSADORA INDIVIDUAL FORNECIMENTO E INSTALAÇÃO. | M |  |  | 67.57
SINAPI | INSUMO | 39660 | TUBO DE COBRE FLEXIVEL, D = 1/2 ", E = 0,79 MM, PARA AR-CONDICIONADO/ INSTALACOES GAS RESIDENCIAIS E COMERCIAIS | M | 1.0211 | 46 | 46.97
SINAPI | INSUMO | 39737 | TUBO DE BORRACHA ELASTOMERICA FLEXIVEL, PRETA, PARA ISOLAMENTO TERMICO DE TUBULACAO, DN 1/2" (12 MM), E= 19 MM, COEFICIENTE DE CONDUTIVIDADE TERMICA 0,036W/mK, VAPOR DE AGUA MAIOR OU IGUAL A 10.000 | M | 1.0211 | 18 | 18.37
SINAPI | COMPOSIÇÃO | 88248 | AUXILIAR DE ENCANADOR OU BOMBEIRO HIDRÁULICO COM ENCARGOS COMPLEMENTARES | H | 0.05185 | 19.27 | 0.99
SINAPI | COMPOSIÇÃO | 88267 | ENCANADOR OU BOMBEIRO HIDRÁULICO COM ENCARGOS COMPLEMENTARES | H | 0.05185 | 24.04 | 1.24
Item/Órgão | Tipo | Código | Descrição | Unidade | Coeficiente | Preço s/ BDI | Total
22,02.2 | - | CP-Dut-602 | REDE FRIGORÍGENA COM TUBOS DE COBRE SEM COSTURA E CABO PP PARA INSTALAÇÃO DE AR CONDICIONADO TIPO SPLIT DE 21000 A 30000 BTUS, ISOLAMENTO TÉRMICO, ABRAÇADEIRAS, LIMPEZA DO SISTEMA, CARGA DE GÁS FREON R-22 - FORNECIMENTO E INSTALAÇÃO EMBUTIDO NA ALVENARIA | M |  |  | 185.25
CPU AUX. | COMPOSIÇÃO | 97330 | TUBO EM COBRE FLEXÍVEL, DN 5/8", COM ISOLAMENTO, INSTALADO EM RAMAL DE ALIMENTAÇÃO DE AR CONDICIONADO COM CONDENSADORA INDIVIDUAL FORNECIMENTO E INSTALAÇÃO. | M | 1 | 81.98 | 81.98
SINAPI | COMPOSIÇÃO | 97328 | TUBO EM COBRE FLEXÍVEL, DN 3/8", COM ISOLAMENTO, INSTALADO EM RAMAL DE ALIMENTAÇÃO DE AR CONDICIONADO COM CONDENSADORA INDIVIDUAL FORNECIMENTO E INSTALAÇÃO. | M | 1 | 46.35 | 46.35
SINAPI | COMPOSIÇÃO | 88264 | ELETRICISTA COM ENCARGOS COMPLEMENTARES | H | 0.72 | 24.92 | 17.94
SINAPI | COMPOSIÇÃO | 88316 | SERVENTE COM ENCARGOS COMPLEMENTARES | H | 1.45 | 19.8 | 28.71
ORSE | INSUMO | 3283 | CABO DE COBRE PP CORDPLAST 3 X 2,5 MM2, 1KV | M | 1.05 | 9 | 9.45
SINAPI | INSUMO | 20111 | FITA ISOLANTE ADESIVA ANTICHAMA, USO ATE 750 V, EM ROLO DE 19 MM X 20 M | UN | 0.06 | 13.77 | 0.82
Item/Órgão | Tipo | Código | Descrição | Unidade | Coeficiente | Preço s/ BDI | Total
CPU AUX. | - | 97330 | TUBO EM COBRE FLEXÍVEL, DN 5/8", COM ISOLAMENTO, INSTALADO EM RAMAL DE ALIMENTAÇÃO DE AR CONDICIONADO COM CONDENSADORA INDIVIDUAL FORNECIMENTO E INSTALAÇÃO. | M |  |  | 81.98
SINAPI | INSUMO | 39665 | TUBO DE COBRE FLEXIVEL, D = 5/8 ", E = 0,79 MM, PARA AR-CONDICIONADO/ INSTALACOES GAS RESIDENCIAIS E COMERCIAIS | M | 1.0211 | 57 | 58.2
SINAPI | INSUMO | 39853 | TUBO DE BORRACHA ELASTOMERICA FLEXIVEL, PRETA, PARA ISOLAMENTO TERMICO DE TUBULACAO, DN 5/8" (15 MM), E= 19 MM, COEFICIENTE DE CONDUTIVIDADE TERMICA 0,036W/MK, VAPOR DE AGUA MAIOR OU IGUAL A 10.000 | M | 1.0211 | 21 | 21.44
SINAPI | COMPOSIÇÃO | 88248 | AUXILIAR DE ENCANADOR OU BOMBEIRO HIDRÁULICO COM ENCARGOS COMPLEMENTARES | H | 0.0544 | 19.27 | 1.04
SINAPI | COMPOSIÇÃO | 88267 | ENCANADOR OU BOMBEIRO HIDRÁULICO COM ENCARGOS COMPLEMENTARES | H | 0.0544 | 24.04 | 1.3
Item/Órgão | Tipo | Código | Descrição | Unidade | Coeficiente | Preço s/ BDI | Total
CPU AUX. | - | 97328 | TUBO EM COBRE FLEXÍVEL, DN 3/8", COM ISOLAMENTO, INSTALADO EM RAMAL DE ALIMENTAÇÃO DE AR CONDICIONADO COM CONDENSADORA INDIVIDUAL FORNECIMENTO E INSTALAÇÃO. | M |  |  | 46.35
SINAPI | INSUMO | 39664 | TUBO DE COBRE FLEXIVEL, D = 3/8 ", E = 0,79 MM, PARA AR-CONDICIONADO/ INSTALACOES GAS RESIDENCIAIS E COMERCIAIS | M | 1.0211 | 29.1635 | 29.77
SINAPI | INSUMO | 39741 | TUBO DE BORRACHA ELASTOMERICA FLEXIVEL, PRETA, PARA ISOLAMENTO TERMICO DE TUBULACAO, DN 3/8" (10 MM), E= 19 MM, COEFICIENTE DE CONDUTIVIDADE TERMICA 0,036W/mK, VAPOR DE AGUA MAIOR OU IGUAL A 10.000 | M | 1.0211 | 14.195 | 14.49
SINAPI | COMPOSIÇÃO | 88248 | AUXILIAR DE ENCANADOR OU BOMBEIRO HIDRÁULICO COM ENCARGOS COMPLEMENTARES | H | 0.04845 | 19.27 | 0.93
SINAPI | COMPOSIÇÃO | 88267 | ENCANADOR OU BOMBEIRO HIDRÁULICO COM ENCARGOS COMPLEMENTARES | H | 0.04845 | 24.04 | 1.16
Item/Órgão | Tipo | Código | Descrição | Unidade | Coeficiente | Preço s/ BDI | Total
23,01.1 | - | CP-Equ-02 | ELEVADOR CAPACIDADE PARA 900KG OU 12 PESSOAS, VELOC. NOMINAL 60M/MIN, COM 02(DUAS) PARADAS (T,1), DESTINAÇÃO COMERCIAL, PERCURSO TOTAL DE APROXIMADAMENTE 3,2M, CAIXA 2,0MX2,0M, PROF. POÇO1,5M., CABINA EM PAINÉIS DE AÇO INOXIDÁVEL COM DIMENSÕES 1450 MM X 1400 MM X 2239 MM, PORTA COM ABERTURA CENTRAL, OPERADOR DE PORTA -CORRENTE ALTERNADA C/VARIAÇÃO DE VOLTAGEM E FREQUENCIA. PORTA DE PAVIMENTO 0,80X2,00M, ABERTURA CENTRAL. OUTRAS CARACTERÍSTICAS: ELIMINADOR DE CHAMADAS FALSAS; ESPELHO NA METADE SUPERIOR DO PAINEL DE FUNDO; GUARDA CORPO LATERAL/FUNDO; SISTEMA DE VENTILAÇÃO INTELIGENTE COM VAZÃO AUTO-AJUSTÁVEL DE ACORDO C;/ A TEMP. DO AMBIENTE; COMUNICAÇÃO TELEFÔNICA ATRAVÉS DE VIVA-VOZ; BOTOEIRAS COM INDICADOR DIGITAL E SETAS INST. NOS PAVIMENTOS; SIST. SINALIZADOR DE ALARME; SIST. DE OP. EM EMERG. NO CASO DE PÂNICO E INCÊNDIO. FORNECIMENTO E INSTALAÇÃO | UND |  |  | 144585
PRÓPRIA | INSUMO | cota.51 | ELEVADOR CAPACIDADE PARA 900KG OU 12 PESSOAS, VELOC. NOMINAL 60M/MIN, COM 02(DUAS) PARADAS (T,1), DESTINAÇÃO COMERCIAL, PERCURSO TOTAL DE APROXIMADAMENTE 3,2M, CAIXA 2,0MX2,0M, PROF. POÇO1,5M., CABINA EM PAINÉIS DE AÇO INOXIDÁVEL COM DIMENSÕES 1450 mm x 1400 mm x 2239 mm, PORTA COM ABERTURA CENTRAL, OPERADOR DE PORTA - CORRENTE ALTERNADA C/VARIAÇÃO DE VOLTAGEM E FREQUENCIA. PORTA DE PAVIMENTO 0,80X2,00M, ABERTURA CENTRAL. OUTRAS CARACTERÍSTICAS: ELIMINADOR DE CHAMADAS FALSAS; ESPELHO NA METADE SUPERIOR DO PAINEL DE FUNDO; GUARDA CORPO LATERAL/FUNDO; SISTEMA DE VENTILAÇÃO INTELIGENTE COM VAZÃO AUTO-AJUSTÁVEL DE ACORDO C;/ A TEMP. DO AMBIENTE; COMUNICAÇÃO TELEFÔNICA ATRAVÉS DE VIVA-VOZ; BOTOEIRAS COM INDICADOR DIGITAL E SETAS INST. NOS PAVIMENTOS; SIST. SINALIZADOR DE ALARME; SIST. DE OP. EM EMERG. NO CASO DE PÂNICO E INCÊNDIO. FORNECIMENTO E INSTALAÇÃO | UN | 1 | 144585 | 144585
Item/Órgão | Tipo | Código | Descrição | Unidade | Coeficiente | Preço s/ BDI | Total
24,01.1 | - | CP-Sis-1120 | FORNECIMENTO E INSTALAÇÃO DE SISTEMA DE GERAÇÃO FOTOVOTAICO, POTÊNCIA INSTALADA 138 KWP, INCLUINDO EQUIPAMENTOS, ACESSÓRIOS, COMISSIONAMENTO E AINDA ELABORAÇÃO DE AS BUILT E OBTENÇÃO DE PARECER JUNTO A CONCESSIONÁRIA DE ENERGIA DE PERNAMBUCO. | UND |  |  | 491598.72
PRÓPRIA | INSUMO | cot_mat124 | FORNECIMENTO E INSTALAÇÃO DE SISTEMA DE GERAÇÃO FOTOVOTAICO, POTÊNCIA INSTALADA 138 KWP, INCLUINDO EQUIPAMENTOS, ACESSÓRIOS, COMISSIONAMENTO E AINDA ELABORAÇÃO DE AS BUILT E OBTENÇÃO DE PARECER JUNTO A CONCESSIONÁRIA DE ENERGIA DE PERNAMBUCO. | UN | 1 | 491598.72 | 491598.72
Item/Órgão | Tipo | Código | Descrição | Unidade | Coeficiente | Preço s/ BDI | Total
24,02.1 | - | CP-Out-1328 | CANCELA AUTOMÁTICA RETA EM AÇO GALVANIZADO , BARREIRA DE ALUMÍNIO 2,5 M, BOTOEIRA E RECEPTORES, FORNECIMENTO E INSTALAÇÃO. | UND |  |  | 2885.95
PRÓPRIA | INSUMO | cot_mat206 | CANCELA AUTOMÁTICA RETA EM AÇO GALVANIZADO , BARREIRA DE ALUMÍNIO C/2,5 M, BOTOEIRA E RECEPTORES, FORNECIMENTO E INSTALAÇÃO. | UN | 1 | 2885.95 | 2885.95
Item/Órgão | Tipo | Código | Descrição | Unidade | Coeficiente | Preço s/ BDI | Total
24,02.2 | - | CP-Out-1123 | CONCERTINA DUPLA, EM AÇO GALVANIZADO, ESPIRAL DE Ø = 450 MM, 5 CLIPES P/ESPIRAL, LÂMINA DE 30MM E FIO INTERNO = 2,75MM, INCLUSIVE INSTALAÇÃO | M |  |  | 28.67
ORSE | INSUMO | 4306 | CONCERTINA DUPLA RIPPER 450MM OU SIMILAR (BARREIRA FÍSICA EFETIVA) | M | 1 | 23.79 | 23.79
SINAPI | COMPOSIÇÃO | 88316 | SERVENTE COM ENCARGOS COMPLEMENTARES | H | 0.1 | 19.8 | 1.98
SINAPI | COMPOSIÇÃO | 88278 | MONTADOR DE ESTRUTURA METÁLICA COM ENCARGOS COMPLEMENTARES | H | 0.1 | 29.02 | 2.9
Item/Órgão | Tipo | Código | Descrição | Unidade | Coeficiente | Preço s/ BDI | Total
24,02.3 | - | CP-Out-1143 | CERCA ELETRIFICADA, FORNECIMENTO DE EQUIPAMENTOS E MATERIAIS E INSTALAÇÃO. | M |  |  | 13.86
PRÓPRIA | INSUMO | cot_mat126 | CERCA ELETRIFICADA, BATERIA, SIRENE, CENTRAL DE SHOCK, HASTES DE ALUMINIO, PALCAS DE ADVERTENCIA, INCLUSIVE INSTALAÇÃO. | M | 1 | 13.86 | 13.86
Item/Órgão | Tipo | Código | Descrição | Unidade | Coeficiente | Preço s/ BDI | Total
25,01.1 | - | CP-For-3940 | FORRO MINERAL HUNTER DOUGLAS, PROPUS LAY IN 625X1250 MM PERFIS HD T24 | M2 |  |  | 90
SINAPI | INSUMO | 39512 | FORRO DE FIBRA MINERAL EM PLACAS DE 1250 X 625 MM, E = 15 MM, BORDA RETA, COM PINTURA ANTIMOFO, APOIADO EM PERFIL DE ACO GALVANIZADO COM 24 MM DE BASE - INSTALADO | M2 | 1 | 90 | 90
Item/Órgão | Tipo | Código | Descrição | Unidade | Coeficiente | Preço s/ BDI | Total
25,01.2 | - | 96113 | FORRO EM PLACAS DE GESSO, PARA AMBIENTES COMERCIAIS. AF_05/2017_P | M2 |  |  | 25.51
SINAPI | INSUMO | 345 | ARAME GALVANIZADO 18 BWG, D = 1,24MM (0,009 KG/M) | KG | 0.025 | 31.518 | 0.78
SINAPI | INSUMO | 3315 | GESSO EM PO PARA REVESTIMENTOS/MOLDURAS/SANCAS E USO GERAL | KG | 0.9964 | 0.544 | 0.54
SINAPI | INSUMO | 4812 | PLACA DE GESSO PARA FORRO, *60 X 60* CM, ESPESSURA DE 12 MM (SEM COLOCACAO) | M2 | 1.074 | 8 | 8.59
SINAPI | INSUMO | 20250 | SISAL EM FIBRA | KG | 0.0078 | 8.5 | 0.06
SINAPI | INSUMO | 40547 | PARAFUSO ZINCADO, AUTOBROCANTE, FLANGEADO, 4,2 MM X 19 MM | CENTO | 0.0308 | 24.14 | 0.74
SINAPI | COMPOSIÇÃO | 88269 | GESSEIRO COM ENCARGOS COMPLEMENTARES | H | 0.42 | 24.51 | 10.29
SINAPI | COMPOSIÇÃO | 88316 | SERVENTE COM ENCARGOS COMPLEMENTARES | H | 0.228 | 19.8 | 4.51
Item/Órgão | Tipo | Código | Descrição | Unidade | Coeficiente | Preço s/ BDI | Total
25,01.3 | - | 96116 | FORRO EM RÉGUAS DE PVC, FRISADO, PARA AMBIENTES COMERCIAIS, INCLUSIVE ESTRUTURA DE FIXAÇÃO. AF_05/2017_P | M2 |  |  | 65.34
SINAPI | INSUMO | 36238 | FORRO DE PVC, FRISADO, BRANCO, REGUA DE 20 CM, ESPESSURA DE 8 MM A 10 MM E COMPRIMENTO 6 M (SEM COLOCACAO) | M2 | 1.0956 | 23.75 | 26.02
SINAPI | INSUMO | 39427 | PERFIL CANALETA, FORMATO C, EM ACO ZINCADO, PARA ESTRUTURA FORRO DRYWALL, E = 0,5 MM, *46 X 18* (L X H), COMPRIMENTO 3 M | M | 3.8499 | 6 | 23.09
SINAPI | INSUMO | 39430 | PENDURAL OU PRESILHA REGULADORA, EM ACO GALVANIZADO, COM CORPO, MOLA E REBITE, PARA PERFIL TIPO CANALETA DE ESTRUTURA EM FORROS DRYWALL | UN | 1.3265 | 2.448 | 3.24
SINAPI | INSUMO | 39443 | PARAFUSO DRY WALL, EM ACO ZINCADO, CABECA LENTILHA E PONTA BROCA (LB), LARGURA 4,2 MM, COMPRIMENTO 13 MM | UN | 2.1912 | 0.2125 | 0.46
SINAPI | INSUMO | 40547 | PARAFUSO ZINCADO, AUTOBROCANTE, FLANGEADO, 4,2 MM X 19 MM | CENTO | 0.0132 | 24.14 | 0.31
SINAPI | INSUMO | 40552 | PARAFUSO, AUTO ATARRACHANTE, CABECA CHATA, FENDA SIMPLES, 1/4 (6,35 MM) X 25 MM | CENTO | 0.0333 | 41.395 | 1.37
SINAPI | INSUMO | 43131 | ARAME GALVANIZADO 6 BWG, D = 5,16 MM (0,157 KG/M), OU 8 BWG, D = 4,19 MM (0,101 KG/M), OU 10 BWG, D = 3,40 MM (0,0713 KG/M) | KG | 0.0426 | 30.2 | 1.28
SINAPI | COMPOSIÇÃO | 88278 | MONTADOR DE ESTRUTURA METÁLICA COM ENCARGOS COMPLEMENTARES | H | 0.33 | 29.02 | 9.57
Item/Órgão | Tipo | Código | Descrição | Unidade | Coeficiente | Preço s/ BDI | Total
26,01.1 | - | CP-Rod-3676 | JUNTA DE DILATAÇÃO (MOLDURA) PARA FORRO DE GESSO, EM "L", FORNECIMENTO E INSTALAÇÃO | M |  |  | 5.67
ORSE | INSUMO | 2004 | SANCA OU CIMALHA GESSO LARG= 6CM, APLICADA | M | 1 | 5.67 | 5.67
Item/Órgão | Tipo | Código | Descrição | Unidade | Coeficiente | Preço s/ BDI | Total
26,02.1 | - | CP-Gua-3689 | ISOLAMENTO ACUSTICO USANDO FELTRO DE LÃ DE ROCHA ALUMINIZADO DENS. 32KGS ESP. 50MM, FORNECIMENTO E INSTALAÇÃO | M2 |  |  | 27.51
PRÓPRIA | INSUMO | cota.15 | FELTRO LÃ DE ROCHA ALUMINIZADO DENS. 32KGS ESP. 50MM C/ 9,60M2 - ROCK | M | 1.05 | 19.42 | 20.39
SINAPI | COMPOSIÇÃO | 88316 | SERVENTE COM ENCARGOS COMPLEMENTARES | H | 0.36 | 19.8 | 7.12
Item/Órgão | Tipo | Código | Descrição | Unidade | Coeficiente | Preço s/ BDI | Total
26,02.2 | - | CP-Gua-2691 | GRADE DE FERRO COM QUADRO EM BARRA CHATA 1 1/4" X 1/8", BARRA QUADRADA DE 1" NA VERTICAL, BARRA CHATA HORIZONTAL DE1 1/4" X 1/8", FORNECIMENTO E INSTALAÇÃO | M2 |  |  | 328.47
ORSE | INSUMO | 11861 | GRADE DE FERRO COM QUADRO EM BARRA CHATA 1 1/4" X 1/8", BARRA QUADRADA DE 1" NA VERTICAL, BARRA CHATA HORIZONTAL DE1 1/4" X 1/8" | M2 | 1 | 290 | 290
SINAPI | COMPOSIÇÃO | 88309 | PEDREIRO COM ENCARGOS COMPLEMENTARES | H | 0.75 | 24.66 | 18.49
SINAPI | COMPOSIÇÃO | 88316 | SERVENTE COM ENCARGOS COMPLEMENTARES | H | 0.9 | 19.8 | 17.82
SINAPI | INSUMO | 370 | AREIA MEDIA - POSTO JAZIDA/FORNECEDOR (RETIRADO NA JAZIDA, SEM TRANSPORTE) | M3 | 0.009 | 85 | 0.76
SINAPI | INSUMO | 1379 | CIMENTO PORTLAND COMPOSTO CP II-32 | KG | 2.8 | 0.5 | 1.4
Item/Órgão | Tipo | Código | Descrição | Unidade | Coeficiente | Preço s/ BDI | Total
26,02.3 | - | CP-Gua-3787 | PORTÃO DE CORRER DE FERRO, COM QUADRO EM CANTONEIRA L DE ABAS IGUAIS DE 3" X 3/4" E FECHAMENTO EM CHAPA 14 E=1,95MM, CONTRAVENTADO, FORNECIMENTO E INSTALAÇÃO | M2 |  |  | 521.85
ORSE | INSUMO | 08858/P1 | CANTONEIRA ABAS IGUAIS - 3" X 1/4" (7,29 KG/M) | KG | 26.2804 | 6.7 | 176.07
SINAPI | INSUMO | 11026 | CHAPA DE ACO GALVANIZADA BITOLA GSG 14, E = 1,95 MM (15,60 KG/M2) | KG | 15.834 | 11.25 | 178.13
SINAPI | INSUMO | 10997 | ELETRODO REVESTIDO AWS - E7018, DIAMETRO IGUAL A 4,00 MM | KG | 2.88 | 28.6705 | 82.57
SINAPI | COMPOSIÇÃO | 88315 | SERRALHEIRO COM ENCARGOS COMPLEMENTARES | H | 1.154 | 24.51 | 28.28
SINAPI | COMPOSIÇÃO | 88316 | SERVENTE COM ENCARGOS COMPLEMENTARES | H | 1.154 | 19.8 | 22.84
SINAPI | COMPOSIÇÃO | 92718 | CONCRETAGEM DE PILARES, FCK = 25 MPA, COM USO DE BALDES EM EDIFICAÇÃO COM SEÇÃO MÉDIA DE PILARES MENOR OU IGUAL A 0,25 M² - LANÇAMENTO, ADENSAMENTO E ACABAMENTO. AF_12/2015 | M3 | 0.03 | 451.09 | 13.53
ORSE | INSUMO | 10361/P1 | CANTONEIRA ABAS IGUAIS - 3/4" X 1/8" (0,87 KG/M) | KG | 0.29 | 8.379 | 2.42
SINAPI | INSUMO | 11575 | ROLDANA CONCAVA DUPLA, 4 RODAS, EM ZAMAC COM CHAPA DE LATAO, ROLAMENTOS EM ACO, PARA PORTAS E JANELAS DE CORRER | UN | 0.16667 | 45.2285 | 7.53
SINAPI | COMPOSIÇÃO | 88309 | PEDREIRO COM ENCARGOS COMPLEMENTARES | H | 0.425 | 24.66 | 10.48
Item/Órgão | Tipo | Código | Descrição | Unidade | Coeficiente | Preço s/ BDI | Total
26,02.4 | - | CP-Gua-3776 | PORTÃO PIVOTANTE DE FERRO, COM QUADRO EM BARRA CHATA DE 1 1/2" X 3/16", BARRAS VERTICAIS DE SEÇÃO CHATA DE 1 1/2" X 3/16" A CADA 20CM E BARRA CHATA DE 1 1/2" X 3/16" HORIZONTAIS A CADA 20CM. COM FAIXA CENTRAL EM CHAPA DUPLA DE 3MM ESTRUTURADO COM CANTONEIRAS DE 3/4" DE ABAS IGUAIS | M2 |  |  | 699.88
ORSE | INSUMO | 02546/P1 | BARRA CHATA DE FERRO 1.1/2" X 3/16" (1,42 KG/M) | KG | 15.6547 | 6.4 | 100.19
ORSE | INSUMO | 10361/P1 | CANTONEIRA ABAS IGUAIS - 3/4" X 1/8" (0,87 KG/M) | KG | 2.8349 | 8.379 | 23.75
SINAPI | INSUMO | 1321 | CHAPA DE ACO FINA A QUENTE BITOLA MSG 13, E = 2,25 MM (18,00 KG/M2) | KG | 8.9384 | 8.02 | 71.68
SINAPI | INSUMO | 10997 | ELETRODO REVESTIDO AWS - E7018, DIAMETRO IGUAL A 4,00 MM | KG | 12.48 | 28.6705 | 357.8
SINAPI | COMPOSIÇÃO | 88315 | SERRALHEIRO COM ENCARGOS COMPLEMENTARES | H | 3 | 24.51 | 73.53
SINAPI | COMPOSIÇÃO | 88316 | SERVENTE COM ENCARGOS COMPLEMENTARES | H | 3 | 19.8 | 59.4
ORSE | COMPOSIÇÃO | 92718 | CONCRETAGEM DE PILARES, FCK = 25 MPA, COM USO DE BALDES EM EDIFICAÇÃO COM SEÇÃO MÉDIA DE PILARES MENOR OU IGUAL A 0,25 M² - LANÇAMENTO, ADENSAMENTO E ACABAMENTO. AF_12/2015 | M3 | 0.03 | 451.09 | 13.53
Item/Órgão | Tipo | Código | Descrição | Unidade | Coeficiente | Preço s/ BDI | Total
26,02.5 | - | CP-Esq-864 | PAE5 - PORTA DE ENROLAR 3,67 X 2,8 M - FABRICADA EM CHAPA GALVANIZADA #22. MEIA CANA FECHADA, AUTOMATIZADOR AC 400 KG, FREIO ELETROMAGNÉTICO E SISTEMA DE TALHA MANUAL COM ACIONAMENTO ATRAVÉS DE BOTOEIRA, INSTALADA. | UND |  |  | 5055.55
PRÓPRIA | INSUMO | cot_mat77 | PAE5 - PORTA DE ENROLAR 3,67 x 2,8 m - FABRICADA EM CHAPA GALVANIZADA #22. MEIA CANA FECHADA, AUTOMATIZADOR AC 400 Kg, FREIO ELETROMAGNÉTICO E SISTEMA DE TALHA MANUAL COM ACIONAMENTO ATRAVÉS DE BOTOEIRA, INCLUSIVE PINTURA ELETROSTÁTICA CINZA CLARO, FORNECIMENTO E INSTALAÇÃO. | UND | 1 | 5055.55 | 5055.55
Item/Órgão | Tipo | Código | Descrição | Unidade | Coeficiente | Preço s/ BDI | Total
26,02.6 | - | 99855 | CORRIMÃO SIMPLES, DIÂMETRO EXTERNO = 1 1/2", EM AÇO GALVANIZADO. AF_04/2019_P | M |  |  | 80.04
SINAPI | INSUMO | 7568 | BUCHA DE NYLON SEM ABA S10, COM PARAFUSO DE 6,10 X 65 MM EM ACO ZINCADO COM ROSCA SOBERBA, CABECA CHATA E FENDA PHILLIPS | UN | 3.273 | 0.986 | 3.22
SINAPI | INSUMO | 11002 | ELETRODO REVESTIDO AWS - E6013, DIAMETRO IGUAL A 2,50 MM | KG | 0.004 | 27.5315 | 0.11
SINAPI | INSUMO | 11033 | SUPORTE PARA CALHA DE 150 MM EM FERRO GALVANIZADO | UN | 1.091 | 5 | 5.45
SINAPI | INSUMO | 21012 | TUBO ACO GALVANIZADO COM COSTURA, CLASSE LEVE, DN 40 MM ( 1 1/2"), E = 3,00 MM, *3,48* KG/M (NBR 5580) | M | 1.029 | 44.18 | 45.46
SINAPI | COMPOSIÇÃO | 88251 | AUXILIAR DE SERRALHEIRO COM ENCARGOS COMPLEMENTARES | H | 0.5 | 22.21 | 11.1
SINAPI | COMPOSIÇÃO | 88315 | SERRALHEIRO COM ENCARGOS COMPLEMENTARES | H | 0.6 | 24.51 | 14.7
Item/Órgão | Tipo | Código | Descrição | Unidade | Coeficiente | Preço s/ BDI | Total
26,02.7 | - | CP-Gua-2746 | GUARDA CORPO COM CORRIMÃO EM TUBO FERRO GALVANIZADO, BARRAS SUPERIORES ALT=0,92M E 0,70M E BARRA INFERIORE H= 0,10M, CURVAS DE AÇO, INCLUSIVE AS VERTICAIS DE APOIO COM DIAM= 1.1/2" A CADA 1M, FLANGES E VERGALÕES DE FIXAÇÃO EM "L" | M |  |  | 373.36
SINAPI | INSUMO | 7568 | BUCHA DE NYLON SEM ABA S10, COM PARAFUSO DE 6,10 X 65 MM EM ACO ZINCADO COM ROSCA SOBERBA, CABECA CHATA E FENDA PHILLIPS | UN | 3.273 | 0.986 | 3.22
SINAPI | INSUMO | 11002 | ELETRODO REVESTIDO AWS - E6013, DIAMETRO IGUAL A 2,50 MM | KG | 0.016 | 27.5315 | 0.44
SINAPI | INSUMO | 3272 | FLANGE SEXTAVADO DE FERRO GALVANIZADO, COM ROSCA BSP, DE 1 1/2" | UN | 1 | 33.26 | 33.26
SINAPI | INSUMO | 21012 | TUBO ACO GALVANIZADO COM COSTURA, CLASSE LEVE, DN 40 MM ( 1 1/2"), E = 3,00 MM, *3,48* KG/M (NBR 5580) | M | 5.145 | 44.18 | 227.3
SINAPI | COMPOSIÇÃO | 88251 | AUXILIAR DE SERRALHEIRO COM ENCARGOS COMPLEMENTARES | H | 2.1 | 22.21 | 46.64
SINAPI | COMPOSIÇÃO | 88315 | SERRALHEIRO COM ENCARGOS COMPLEMENTARES | H | 2.55 | 24.51 | 62.5
Item/Órgão | Tipo | Código | Descrição | Unidade | Coeficiente | Preço s/ BDI | Total
26,02.8 | - | COMP/SEM11 | BICICLETÁRIO EM TUBO DE AÇO GALVANIZADO DIAM=3", INCLUSIVE ZARCÃO E PINTURA ESMALTE SINTÉTICO - CONFORME PROJETO | UND |  |  | 243.96
SINAPI | INSUMO | 21015 | TUBO ACO GALVANIZADO COM COSTURA, CLASSE LEVE, DN 80 MM ( 3"), E = 3,35 MM, *7,32* M 59,73 KG/M (NBR 5580) | M | 1.9783 | 84.92 | 167.99
SINAPI | INSUMO | 555 | BARRA DE FERRO RETANGULAR, BARRA CHATA, 1" X 1/4" (L X E), 1,2265 KG/M | M | 0.81522 | 10 | 8.15
SINAPI | INSUMO | 10997 | ELETRODO REVESTIDO AWS - E7018, DIAMETRO IGUAL A 4,00 MM | KG | 0.55408 | 28.6705 | 15.88
SINAPI | COMPOSIÇÃO | 88315 | SERRALHEIRO COM ENCARGOS COMPLEMENTARES | H | 0.94194 | 24.51 | 23.08
SINAPI | COMPOSIÇÃO | 100746 | PINTURA ESMALTE BRILHANTE (2 DEMAOS) SOBRE SUPERFICIE METALICA, INCLUSIVE PROTECAO COM ZARCAO (1 DEMAO) | M2 | 0.47333 | 14.11 | 6.67
SINAPI | COMPOSIÇÃO | 93358 | ESCAVAÇÃO MANUAL DE VALA COM PROFUNDIDADE MENOR OU IGUAL A 1,30 M. | M3 | 0.128 | 57.81 | 7.39
SINAPI | COMPOSIÇÃO | 90278 | GRAUTE FGK=15 MPA; TRAÇO 1:0,04:2,2:2,5 (EM MASSA SECA DE CIMENTO/CAL/AREIA GROSSA/BRITA 0) - PREPARO MECÂNICO COM BETONEIRA 400 L. AF_09/2021 | M3 | 0.028 | 397.73 | 11.13
SINAPI | COMPOSIÇÃO | 96995 | REATERRO MANUAL APILOADO COM SOQUETE. AF_10/2017 | M3 | 0.099 | 37.08 | 3.67
Item/Órgão | Tipo | Código | Descrição | Unidade | Coeficiente | Preço s/ BDI | Total
26,02.9 | - | COMP/SEM12 | CORRIMAO DUPLO EM TUBO DE ACO GALVANIZADO 1 1/2" | M |  |  | 177.52
SINAPI | INSUMO | 21012 | TUBO ACO GALVANIZADO COM COSTURA, CLASSE LEVE, DN 40 MM ( 1 1/2"), E = 3,00 MM, *3,48* KG/M (NBR 5580) | M | 2.24 | 44.18 | 98.96
SINAPI | COMPOSIÇÃO | 88309 | PEDREIRO COM ENCARGOS COMPLEMENTARES | H | 0.66 | 24.66 | 16.27
SINAPI | COMPOSIÇÃO | 88316 | SERVENTE COM ENCARGOS COMPLEMENTARES | H | 1.65 | 19.8 | 32.67
SINAPI | COMPOSIÇÃO | 88315 | SERRALHEIRO COM ENCARGOS COMPLEMENTARES | H | 0.343 | 24.51 | 8.4
SINAPI | COMPOSIÇÃO | 88317 | SOLDADOR COM ENCARGOS COMPLEMENTARES | H | 0.343 | 25.33 | 8.68
SINAPI | INSUMO | 10997 | ELETRODO REVESTIDO AWS - E7018, DIAMETRO IGUAL A 4,00 MM | KG | 0.25 | 28.6705 | 7.16
SINAPI | COMPOSIÇÃO | 94975 | CONCRETO SIMPLES FABRICADO NA OBRA, FCK=15 MPA, LANÇADO E ADENSADO | M3 | 0.015 | 359.29 | 5.38
Item/Órgão | Tipo | Código | Descrição | Unidade | Coeficiente | Preço s/ BDI | Total
26,02.10 | - | CP-Gua-3698 | ESCADA MARINHEIRO, COM DEGRAUS EM BARRA REDONDA DE 3/4", GUARDA-CORPO EM BARRA CHATA DE 1 1/2" X 1/4" E PATAMAR(1,05 X 0,95M) EM CHAPA EXPANDIDA DE 1/4" | M |  |  | 470.14
SINAPI | INSUMO | 552 | BARRA DE FERRO CHATO, RETANGULAR, 38,1 MM X 6,35 MM (L X E), 1,89 KG/M | M | 9.92 | 15 | 148.8
ORSE | INSUMO | 8853 | CHAPA EXPANDIDA EM AÇO MALHA 40X100MM, ESP=1/4 (6,3MM) - 16,20 KG/M2 | M2 | 0.104 | 280 | 29.12
SINAPI | COMPOSIÇÃO | 88315 | SERRALHEIRO COM ENCARGOS COMPLEMENTARES | H | 1.3 | 24.51 | 31.86
SINAPI | COMPOSIÇÃO | 88251 | AUXILIAR DE SERRALHEIRO COM ENCARGOS COMPLEMENTARES | H | 1.3 | 22.21 | 28.87
SINAPI | INSUMO | 11977 | CHUMBADOR DE ACO, DIAMETRO 1/2", COMPRIMENTO 75 MM | UN | 2.5 | 8.25 | 20.62
SINAPI | INSUMO | 12760 | CHAPA ACO INOX AISI 304 NUMERO 4 (E = 6 MM), ACABAMENTO NUMERO 1 (LAMINADO A QUENTE, FOSCO) | M2 | 0.063 | 775 | 48.82
SINAPI | INSUMO | 4777 | CANTONEIRA ACO ABAS IGUAIS (QUALQUER BITOLA), ESPESSURA ENTRE 1/8" E 1/4" | KG | 6.35 | 10.914 | 69.3
SINAPI | INSUMO | 10997 | ELETRODO REVESTIDO AWS - E7018, DIAMETRO IGUAL A 4,00 MM | KG | 0.864 | 28.6705 | 24.77
SINAPI | INSUMO | 21012 | TUBO ACO GALVANIZADO COM COSTURA, CLASSE LEVE, DN 40 MM ( 1 1/2"), E = 3,00 MM, *3,48* KG/M (NBR 5580) | M | 1 | 44.18 | 44.18
SINAPI | INSUMO | 546 | BARRA DE FERRO CHATA, RETANGULAR (QUALQUER BITOLA) | KG | 2.8 | 8.5 | 23.8
Item/Órgão | Tipo | Código | Descrição | Unidade | Coeficiente | Preço s/ BDI | Total
26,02.11 | - | CP-Gua-3800 | PORTÃO DE ABRI DE FERRO, COM QUADRO EM CANTONEIRA L DE ABAS IGUAIS DE 3" X 3/4" E FECHAMENTO EM CHAPA 14 E=1,95MM, CONTRAVENTADO, FORNECIMENTO E INSTALAÇÃO | M2 |  |  | 492.72
ORSE | INSUMO | 08858/P1 | CANTONEIRA ABAS IGUAIS - 3" X 1/4" (7,29 KG/M) | KG | 24.3668 | 6.7 | 163.25
ORSE | INSUMO | 02546/P1 | BARRA CHATA DE FERRO 1.1/2" X 3/16" (1,42 KG/M) | KG | 0.2625 | 6.4 | 1.68
SINAPI | INSUMO | 11026 | CHAPA DE ACO GALVANIZADA BITOLA GSG 14, E = 1,95 MM (15,60 KG/M2) | KG | 15.834 | 11.25 | 178.13
SINAPI | INSUMO | 10997 | ELETRODO REVESTIDO AWS - E7018, DIAMETRO IGUAL A 4,00 MM | KG | 2.88 | 28.6705 | 82.57
SINAPI | COMPOSIÇÃO | 88315 | SERRALHEIRO COM ENCARGOS COMPLEMENTARES | H | 1.209 | 24.51 | 29.63
SINAPI | COMPOSIÇÃO | 88316 | SERVENTE COM ENCARGOS COMPLEMENTARES | H | 1.209 | 19.8 | 23.93
SINAPI | COMPOSIÇÃO | 92718 | CONCRETAGEM DE PILARES, FCK = 25 MPA, COM USO DE BALDES EM EDIFICAÇÃO COM SEÇÃO MÉDIA DE PILARES MENOR OU IGUAL A 0,25 M² - LANÇAMENTO, ADENSAMENTO E ACABAMENTO. AF_12/2015 | M3 | 0.03 | 451.09 | 13.53
Item/Órgão | Tipo | Código | Descrição | Unidade | Coeficiente | Preço s/ BDI | Total
26,02.12 | - | CP-Gua-1180 | GRADIL ELETROFUNDIDO CONFIGURADO POR MALHAS RETANGULARES COMPOSTO POR BARRAS CHATAS VERTICAIS 30 X 4 MM, ARAMES REDONDOS HORIZONTAIS D= 4,8 MM, MOLDURA ELETROFUNDIDA REFORÇADA E PILARES DE FIXAÇÃO EM FERRO CHATO LAMINADO 76X8 MM, PINTURA ELETROSTÁTICA EM POLIESTER SOBRE GALVANIZADO À FOGO, INCLUSIVE PORTÕES GA39 E GA40, FORNECIMENTO E INSTALAÇAO. | M2 |  |  | 727.33
ORSE | INSUMO | 2975 | GRADIL METALGRADE M65X132 - COMP.: 2114MM - LARG.: 1650MM - BP 25X2L, FIO - FIO 4.8 LISO, ACAB. GALV.FOGO E PINTADO OU SIMILAR | M2 | 1 | 580 | 580
ORSE | INSUMO | 2976 | PILAR METALGRADE FE. CHATO 2510X76X8, ACAB. GALV. FOGO. PINTADO | UND | 0.2866 | 390 | 111.77
SINAPI | COMPOSIÇÃO | 88309 | PEDREIRO COM ENCARGOS COMPLEMENTARES | H | 0.8 | 24.66 | 19.72
SINAPI | COMPOSIÇÃO | 88316 | SERVENTE COM ENCARGOS COMPLEMENTARES | H | 0.8 | 19.8 | 15.84
Item/Órgão | Tipo | Código | Descrição | Unidade | Coeficiente | Preço s/ BDI | Total
27,01.1 | - | 88413 | APLICAÇÃO MANUAL DE FUNDO SELADOR ACRÍLICO EM SUPERFÍCIES EXTERNAS DE SACADA DE EDIFÍCIOS DE MÚLTIPLOS PAVIMENTOS. AF_06/2014 | M2 |  |  | 2.83
SINAPI | INSUMO | 6085 | SELADOR ACRILICO OPACO PREMIUM INTERIOR/EXTERIOR | L | 0.16 | 7 | 1.12
SINAPI | COMPOSIÇÃO | 88310 | PINTOR COM ENCARGOS COMPLEMENTARES | H | 0.0585 | 23.62 | 1.38
SINAPI | COMPOSIÇÃO | 88316 | SERVENTE COM ENCARGOS COMPLEMENTARES | H | 0.017 | 19.8 | 0.33
Item/Órgão | Tipo | Código | Descrição | Unidade | Coeficiente | Preço s/ BDI | Total
27,01.2 | - | 96126 | APLICAÇÃO MANUAL DE MASSA ACRÍLICA EM PANOS DE FACHADA COM PRESENÇA DE VÃOS, DE EDIFÍCIOS DE MÚLTIPLOS PAVIMENTOS, UMA DEMÃO. AF_05/2017 | M2 |  |  | 11.75
SINAPI | INSUMO | 3767 | LIXA EM FOLHA PARA PAREDE OU MADEIRA, NUMERO 120, COR VERMELHA | UN | 0.06 | 1 | 0.06
SINAPI | INSUMO | 4056 | !EM PROCESSO DE DESATIVACAO!MASSA ACRILICA PARA PAREDES INTERIOR/EXTERIOR | GL | 0.164 | 24 | 3.93
SINAPI | COMPOSIÇÃO | 88310 | PINTOR COM ENCARGOS COMPLEMENTARES | H | 0.262 | 23.62 | 6.18
SINAPI | COMPOSIÇÃO | 88316 | SERVENTE COM ENCARGOS COMPLEMENTARES | H | 0.08 | 19.8 | 1.58
Item/Órgão | Tipo | Código | Descrição | Unidade | Coeficiente | Preço s/ BDI | Total
27,01.3 | - | 95624 | APLICAÇÃO MANUAL DE TINTA LÁTEX ACRÍLICA EM SUPERFÍCIES EXTERNAS DE SACADA DE EDIFÍCIOS DE MÚLTIPLOS PAVIMENTOS, DUAS DEMÃOS. AF_11/2016 | M2 |  |  | 14.29
SINAPI | INSUMO | 7356 | TINTA LATEX ACRILICA PREMIUM, COR BRANCO FOSCO | L | 0.2 | 19 | 3.8
SINAPI | INSUMO | 88310 | PINTOR COM ENCARGOS COMPLEMENTARES | H | 0.36 | 23.62 | 8.5
SINAPI | COMPOSIÇÃO | 88316 | SERVENTE COM ENCARGOS COMPLEMENTARES | H | 0.101 | 19.8 | 1.99
Item/Órgão | Tipo | Código | Descrição | Unidade | Coeficiente | Preço s/ BDI | Total
27,01.4 | - | 88411 | APLICAÇÃO MANUAL DE FUNDO SELADOR ACRÍLICO EM PANOS COM PRESENÇA DE VÃOS DE EDIFÍCIOS DE MÚLTIPLOS PAVIMENTOS. AF_06/2014 | M2 |  |  | 1.94
SINAPI | INSUMO | 6085 | SELADOR ACRILICO OPACO PREMIUM INTERIOR/EXTERIOR | L | 0.16 | 7 | 1.12
SINAPI | COMPOSIÇÃO | 88310 | PINTOR COM ENCARGOS COMPLEMENTARES | H | 0.027 | 23.62 | 0.63
SINAPI | COMPOSIÇÃO | 88316 | SERVENTE COM ENCARGOS COMPLEMENTARES | H | 0.0096 | 19.8 | 0.19
Item/Órgão | Tipo | Código | Descrição | Unidade | Coeficiente | Preço s/ BDI | Total
27,01.5 | - | 96135 | APLICAÇÃO MANUAL DE MASSA ACRÍLICA EM PAREDES EXTERNAS DE CASAS, DUAS DEMÃOS. AF_05/2017 | M2 |  |  | 17.41
SINAPI | INSUMO | 3767 | LIXA EM FOLHA PARA PAREDE OU MADEIRA, NUMERO 120, COR VERMELHA | UN | 0.1 | 1 | 0.1
SINAPI | INSUMO | 4056 | !EM PROCESSO DE DESATIVACAO!MASSA ACRILICA PARA PAREDES INTERIOR/EXTERIOR | GL | 0.244 | 24 | 5.85
SINAPI | COMPOSIÇÃO | 88310 | PINTOR COM ENCARGOS COMPLEMENTARES | H | 0.4 | 23.62 | 9.44
SINAPI | COMPOSIÇÃO | 88316 | SERVENTE COM ENCARGOS COMPLEMENTARES | H | 0.1025 | 19.8 | 2.02
Item/Órgão | Tipo | Código | Descrição | Unidade | Coeficiente | Preço s/ BDI | Total
27,02.1 | - | 100740 | PINTURA COM TINTA ALQUÍDICA DE ACABAMENTO (ESMALTE SINTÉTICO ACETINADO) APLICADA A ROLO OU PINCEL SOBRE PERFIL METÁLICO EXECUTADO EM FÁBRICA (POR DEMÃO). AF_01/2020 | M2 |  |  | 6.57
SINAPI | INSUMO | 5318 | DILUENTE AGUARRAS | L | 0.0124 | 17.68 | 0.21
SINAPI | INSUMO | 7311 | TINTA ESMALTE SINTETICO PREMIUM ACETINADO | L | 0.1242 | 22.73 | 2.82
SINAPI | COMPOSIÇÃO | 88310 | PINTOR COM ENCARGOS COMPLEMENTARES | H | 0.15 | 23.62 | 3.54
Item/Órgão | Tipo | Código | Descrição | Unidade | Coeficiente | Preço s/ BDI | Total
27,02.2 | - | 100720 | PINTURA COM TINTA ALQUÍDICA DE FUNDO (TIPO ZARCÃO) APLICADA A ROLO OU PINCEL SOBRE PERFIL METÁLICO EXECUTADO EM FÁBRICA (POR DEMÃO). AF_01/2020 | M2 |  |  | 5.42
SINAPI | INSUMO | 5318 | DILUENTE AGUARRAS | L | 0.0106 | 17.68 | 0.18
SINAPI | INSUMO | 7307 | FUNDO ANTICORROSIVO PARA METAIS FERROSOS (ZARCAO) | L | 0.1062 | 25 | 2.65
SINAPI | COMPOSIÇÃO | 88310 | PINTOR COM ENCARGOS COMPLEMENTARES | H | 0.11 | 23.62 | 2.59
Item/Órgão | Tipo | Código | Descrição | Unidade | Coeficiente | Preço s/ BDI | Total
27,02.3 | - | 100758 | PINTURA COM TINTA ALQUÍDICA DE ACABAMENTO (ESMALTE SINTÉTICO ACETINADO) APLICADA A ROLO OU PINCEL SOBRE SUPERFÍCIES METÁLICAS (EXCETO PERFIL) EXECUTADO EM OBRA (02 DEMÃOS). AF_01/2020 | M2 |  |  | 28.44
SINAPI | INSUMO | 5318 | DILUENTE AGUARRAS | L | 0.0255 | 17.68 | 0.45
SINAPI | INSUMO | 7311 | TINTA ESMALTE SINTETICO PREMIUM ACETINADO | L | 0.2549 | 22.73 | 5.79
SINAPI | COMPOSIÇÃO | 88310 | PINTOR COM ENCARGOS COMPLEMENTARES | H | 0.94 | 23.62 | 22.2
Item/Órgão | Tipo | Código | Descrição | Unidade | Coeficiente | Preço s/ BDI | Total
27,02.4 | - | 100743 | PINTURA COM TINTA ALQUÍDICA DE ACABAMENTO (ESMALTE SINTÉTICO BRILHANTE) PULVERIZADA SOBRE PERFIL METÁLICO EXECUTADO EM FÁBRICA (POR DEMÃO). AF_01/2020_P | M2 |  |  | 6.29
SINAPI | INSUMO | 5318 | DILUENTE AGUARRAS | L | 0.0584 | 17.68 | 1.03
SINAPI | INSUMO | 7292 | TINTA ESMALTE SINTETICO STANDARD E/OU PREMIUM BRILHANTE | L | 0.1945 | 21 | 4.08
SINAPI | COMPOSIÇÃO | 88310 | PINTOR COM ENCARGOS COMPLEMENTARES | H | 0.05 | 23.62 | 1.18
Item/Órgão | Tipo | Código | Descrição | Unidade | Coeficiente | Preço s/ BDI | Total
27,02.5 | - | 100729 | PINTURA COM TINTA EPOXÍDICA DE ACABAMENTO PULVERIZADA SOBRE PERFIL METÁLICO EXECUTADO EM FÁBRICA (POR DEMÃO). AF_01/2020_P | M2 |  |  | 12.36
SINAPI | INSUMO | 5330 | DILUENTE EPOXI | L | 0.0415 | 38 | 1.57
SINAPI | INSUMO | 7304 | TINTA EPOXI BASE AGUA PREMIUM, BRANCA | L | 0.2075 | 46 | 9.54
SINAPI | COMPOSIÇÃO | 88312 | PINTOR PARA TINTA EPÓXI COM ENCARGOS COMPLEMENTARES | H | 0.049 | 25.71 | 1.25
Item/Órgão | Tipo | Código | Descrição | Unidade | Coeficiente | Preço s/ BDI | Total
27,02.6 | - | 100717 | LIXAMENTO MANUAL EM SUPERFÍCIES METÁLICAS EM OBRA. AF_01/2020 | M2 |  |  | 5.37
SINAPI | INSUMO | 3768 | LIXA EM FOLHA PARA FERRO, NUMERO 150 | UN | 0.3 | 2.006 | 0.6
SINAPI | COMPOSIÇÃO | 88310 | PINTOR COM ENCARGOS COMPLEMENTARES | H | 0.202 | 23.62 | 4.77
Item/Órgão | Tipo | Código | Descrição | Unidade | Coeficiente | Preço s/ BDI | Total
27,02.7 | - | 100746 | PINTURA COM TINTA ALQUÍDICA DE ACABAMENTO (ESMALTE SINTÉTICO BRILHANTE) APLICADA A ROLO OU PINCEL SOBRE SUPERFÍCIES METÁLICAS (EXCETO PERFIL) EXECUTADO EM OBRA (POR DEMÃO). AF_01/2020 | M2 |  |  | 14.11
SINAPI | INSUMO | 5318 | DILUENTE AGUARRAS | L | 0.0127 | 17.68 | 0.22
SINAPI | INSUMO | 7292 | TINTA ESMALTE SINTETICO STANDARD E/OU PREMIUM BRILHANTE | L | 0.1274 | 21 | 2.67
SINAPI | COMPOSIÇÃO | 88310 | PINTOR COM ENCARGOS COMPLEMENTARES | H | 0.4753 | 23.62 | 11.22
Item/Órgão | Tipo | Código | Descrição | Unidade | Coeficiente | Preço s/ BDI | Total
27,03.1 | - | 88485 | APLICAÇÃO DE FUNDO SELADOR ACRÍLICO EM PAREDES, UMA DEMÃO. AF_06/2014 | M2 |  |  | 1.84
SINAPI | INSUMO | 6085 | SELADOR ACRILICO OPACO PREMIUM INTERIOR/EXTERIOR | L | 0.16 | 7 | 1.12
SINAPI | COMPOSIÇÃO | 88310 | PINTOR COM ENCARGOS COMPLEMENTARES | H | 0.022 | 23.62 | 0.51
SINAPI | COMPOSIÇÃO | 88316 | SERVENTE COM ENCARGOS COMPLEMENTARES | H | 0.0108 | 19.8 | 0.21
Item/Órgão | Tipo | Código | Descrição | Unidade | Coeficiente | Preço s/ BDI | Total
27,03.2 | - | 88497 | APLICAÇÃO E LIXAMENTO DE MASSA LÁTEX EM PAREDES, DUAS DEMÃOS. AF_06/2014 | M2 |  |  | 9.56
SINAPI | INSUMO | 3767 | LIXA EM FOLHA PARA PAREDE OU MADEIRA, NUMERO 120, COR VERMELHA | UN | 0.1 | 1 | 0.1
SINAPI | INSUMO | 4047 | !EM PROCESSO DE DESATIVACAO! MASSA CORRIDA PVA PARA PAREDES INTERNAS | GL | 0.2445 | 12 | 2.93
SINAPI | COMPOSIÇÃO | 88310 | PINTOR COM ENCARGOS COMPLEMENTARES | H | 0.196 | 23.62 | 4.62
SINAPI | COMPOSIÇÃO | 88316 | SERVENTE COM ENCARGOS COMPLEMENTARES | H | 0.0969 | 19.8 | 1.91
Item/Órgão | Tipo | Código | Descrição | Unidade | Coeficiente | Preço s/ BDI | Total
27,03.3 | - | 88489 | APLICAÇÃO MANUAL DE PINTURA COM TINTA LÁTEX ACRÍLICA EM PAREDES, DUAS DEMÃOS. AF_06/2014 | M2 |  |  | 10.36
SINAPI | INSUMO | 7356 | TINTA LATEX ACRILICA PREMIUM, COR BRANCO FOSCO | L | 0.33 | 19 | 6.27
SINAPI | COMPOSIÇÃO | 88310 | PINTOR COM ENCARGOS COMPLEMENTARES | H | 0.1244 | 23.62 | 2.93
SINAPI | COMPOSIÇÃO | 88316 | SERVENTE COM ENCARGOS COMPLEMENTARES | H | 0.05865 | 19.8 | 1.16
Item/Órgão | Tipo | Código | Descrição | Unidade | Coeficiente | Preço s/ BDI | Total
27,03.4 | - | 88484 | APLICAÇÃO DE FUNDO SELADOR ACRÍLICO EM TETO, UMA DEMÃO. AF_06/2014 | M2 |  |  | 2.1
SINAPI | INSUMO | 6085 | SELADOR ACRILICO OPACO PREMIUM INTERIOR/EXTERIOR | L | 0.16 | 7 | 1.12
SINAPI | COMPOSIÇÃO | 88310 | PINTOR COM ENCARGOS COMPLEMENTARES | H | 0.032 | 23.62 | 0.75
SINAPI | COMPOSIÇÃO | 88316 | SERVENTE COM ENCARGOS COMPLEMENTARES | H | 0.012 | 19.8 | 0.23
Item/Órgão | Tipo | Código | Descrição | Unidade | Coeficiente | Preço s/ BDI | Total
27,03.5 | - | 88496 | APLICAÇÃO E LIXAMENTO DE MASSA LÁTEX EM TETO, DUAS DEMÃOS. AF_06/2014 | M2 |  |  | 17.22
SINAPI | INSUMO | 3767 | LIXA EM FOLHA PARA PAREDE OU MADEIRA, NUMERO 120, COR VERMELHA | UN | 0.1 | 1 | 0.1
SINAPI | INSUMO | 4047 | !EM PROCESSO DE DESATIVACAO! MASSA CORRIDA PVA PARA PAREDES INTERNAS | GL | 0.2445 | 12 | 2.93
SINAPI | COMPOSIÇÃO | 88310 | PINTOR COM ENCARGOS COMPLEMENTARES | H | 0.4587 | 23.62 | 10.83
SINAPI | COMPOSIÇÃO | 88316 | SERVENTE COM ENCARGOS COMPLEMENTARES | H | 0.17 | 19.8 | 3.36
Item/Órgão | Tipo | Código | Descrição | Unidade | Coeficiente | Preço s/ BDI | Total
27,03.6 | - | 88488 | APLICAÇÃO MANUAL DE PINTURA COM TINTA LÁTEX ACRÍLICA EM TETO, DUAS DEMÃOS. AF_06/2014 | M2 |  |  | 11.56
SINAPI | INSUMO | 7356 | TINTA LATEX ACRILICA PREMIUM, COR BRANCO FOSCO | L | 0.33 | 19 | 6.27
SINAPI | COMPOSIÇÃO | 88310 | PINTOR COM ENCARGOS COMPLEMENTARES | H | 0.1658 | 23.62 | 3.91
SINAPI | COMPOSIÇÃO | 88316 | SERVENTE COM ENCARGOS COMPLEMENTARES | H | 0.07 | 19.8 | 1.38
Item/Órgão | Tipo | Código | Descrição | Unidade | Coeficiente | Preço s/ BDI | Total
27,04.1 | - | 102214 | PINTURA VERNIZ (INCOLOR) ALQUÍDICO EM MADEIRA, USO INTERNO, 2 DEMÃOS. AF_01/2021 | M2 |  |  | 11.84
SINAPI | INSUMO | 5318 | DILUENTE AGUARRAS | L | 0.0304 | 17.68 | 0.53
SINAPI | INSUMO | 10475 | VERNIZ TIPO COPAL PARA MADEIRA, BRILHANTE, USO INTERNO | L | 0.203 | 17.35 | 3.52
SINAPI | COMPOSIÇÃO | 88310 | PINTOR COM ENCARGOS COMPLEMENTARES | H | 0.33 | 23.62 | 7.79
Item/Órgão | Tipo | Código | Descrição | Unidade | Coeficiente | Preço s/ BDI | Total
27,04.2 | - | 102204 | PINTURA VERNIZ (INCOLOR) ALQUÍDICO EM MADEIRA, USO INTERNO, 1 DEMÃO. AF_01/2021 | M2 |  |  | 5.91
SINAPI | INSUMO | 5318 | DILUENTE AGUARRAS | L | 0.0152 | 17.68 | 0.26
SINAPI | INSUMO | 10475 | VERNIZ TIPO COPAL PARA MADEIRA, BRILHANTE, USO INTERNO | L | 0.1015 | 17.35 | 1.76
SINAPI | COMPOSIÇÃO | 88310 | PINTOR COM ENCARGOS COMPLEMENTARES | H | 0.165 | 23.62 | 3.89
Item/Órgão | Tipo | Código | Descrição | Unidade | Coeficiente | Preço s/ BDI | Total
27,05.1 | - | 102489 | PINTURA HIDROFUGANTE COM SILICONE, APLICAÇÃO MANUAL, 2 DEMÃOS. AF_05/2021 | M2 |  |  | 20.5
SINAPI | INSUMO | 151 | IMPERMEABILIZANTE INCOLOR, BASE SILICONE, PARA TRATAMENTO DE FACHADAS, TELHAS, PEDRAS E OUTRAS SUPERFICIES | L | 0.5 | 24 | 12
SINAPI | INSUMO | 12815 | FITA CREPE ROLO DE 25 MM X 50 M | UN | 0.014 | 7.531 | 0.1
SINAPI | COMPOSIÇÃO | 88310 | PINTOR COM ENCARGOS COMPLEMENTARES | H | 0.264 | 23.62 | 6.23
SINAPI | COMPOSIÇÃO | 88316 | SERVENTE COM ENCARGOS COMPLEMENTARES | H | 0.11 | 19.8 | 2.17
Item/Órgão | Tipo | Código | Descrição | Unidade | Coeficiente | Preço s/ BDI | Total
27,05.2 | - | 102507 | PINTURA DE DEMARCAÇÃO DE VAGA COM TINTA EPÓXI, E = 10 CM, APLICAÇÃO MANUAL. AF_05/2021 | M |  |  | 3.79
SINAPI | INSUMO | 5330 | DILUENTE EPOXI | L | 0.006 | 38 | 0.22
SINAPI | INSUMO | 7304 | TINTA EPOXI BASE AGUA PREMIUM, BRANCA | L | 0.032 | 46 | 1.47
SINAPI | INSUMO | 12815 | FITA CREPE ROLO DE 25 MM X 50 M | UN | 0.04 | 7.531 | 0.3
SINAPI | COMPOSIÇÃO | 88310 | PINTOR COM ENCARGOS COMPLEMENTARES | H | 0.06 | 23.62 | 1.41
SINAPI | COMPOSIÇÃO | 88316 | SERVENTE COM ENCARGOS COMPLEMENTARES | H | 0.02 | 19.8 | 0.39
Item/Órgão | Tipo | Código | Descrição | Unidade | Coeficiente | Preço s/ BDI | Total
27,05.3 | - | 102513 | PINTURA DE SÍMBOLOS E TEXTOS COM TINTA ACRÍLICA, DEMARCAÇÃO COM FITA ADESIVA E APLICAÇÃO COM ROLO. AF_05/2021 | M2 |  |  | 27.78
SINAPI | INSUMO | 7348 | TINTA ACRILICA PREMIUM PARA PISO | L | 0.427 | 12.56 | 5.36
SINAPI | INSUMO | 12815 | FITA CREPE ROLO DE 25 MM X 50 M | UN | 0.23 | 7.531 | 1.73
SINAPI | COMPOSIÇÃO | 88310 | PINTOR COM ENCARGOS COMPLEMENTARES | H | 0.65 | 23.62 | 15.35
SINAPI | COMPOSIÇÃO | 88316 | SERVENTE COM ENCARGOS COMPLEMENTARES | H | 0.27 | 19.8 | 5.34
Item/Órgão | Tipo | Código | Descrição | Unidade | Coeficiente | Preço s/ BDI | Total
27,05.4 | - | 102509 | PINTURA DE FAIXA DE PEDESTRE OU ZEBRADA TINTA RETRORREFLETIVA A BASE DE RESINA ACRÍLICA COM MICROESFERAS DE VIDRO, E = 30 CM, APLICAÇÃO MANUAL. AF_05/2021 | M2 |  |  | 16.28
SINAPI | INSUMO | 5318 | DILUENTE AGUARRAS | L | 0.021 | 17.68 | 0.37
SINAPI | INSUMO | 7343 | TINTA ACRILICA A BASE DE SOLVENTE, PARA SINALIZACAO HORIZONTAL VIARIA (NBR 11862) | L | 0.427 | 9.8 | 4.18
SINAPI | INSUMO | 12815 | FITA CREPE ROLO DE 25 MM X 50 M | UN | 0.012 | 7.531 | 0.09
SINAPI | INSUMO | 44477 | MICROESFERAS DE VIDRO PARA SINALIZACAO HORIZONTAL VIARIA, TIPO II-A (DROP-ON) - NBR 16184 | KG | 0.25 | 9 | 2.25
SINAPI | INSUMO | 44478 | MICROESFERAS DE VIDRO PARA SINALIZACAO HORIZONTAL VIARIA, TIPO I-B (PREMIX) - NBR 16184 | KG | 0.11 | 9 | 0.99
SINAPI | COMPOSIÇÃO | 88310 | PINTOR COM ENCARGOS COMPLEMENTARES | H | 0.27 | 23.62 | 6.37
SINAPI | COMPOSIÇÃO | 88316 | SERVENTE COM ENCARGOS COMPLEMENTARES | H | 0.103 | 19.8 | 2.03
Item/Órgão | Tipo | Código | Descrição | Unidade | Coeficiente | Preço s/ BDI | Total
28,01.1 | - | CP--3952 | BACIA SANITÁRIA SIFONADA COM CAIXA ACOPLADA ÇA BRANCA CELITE LINHA ACESSO CONFORT - REF. 31360 OU EQUIVALENTE TÉCNICO, INCLUSIVE ASSENTO DA MESMA LINHA, ANEL DE VEDAÇÃO E ENGATE PLASTICO, FORNECIMENTO E INSTALAÇÃO. | UND |  |  | 868.57
SINAPI | INSUMO | 4384 | PARAFUSO NIQUELADO COM ACABAMENTO CROMADO PARA FIXAR PECA SANITARIA, INCLUI PORCA CEGA, ARRUELA E BUCHA DE NYLON TAMANHO S-10 | UN | 2 | 17 | 34
SINAPI | INSUMO | 6138 | ANEL DE VEDACAO, PVC FLEXIVEL, 100 MM, PARA SAIDA DE BACIA / VASO SANITARIO | UN | 1 | 7.8 | 7.8
PRÓPRIA | INSUMO | cot_mat11 | BACIA SANITÁRIA COM CAIXA ACOPLADA E ASSENTO DA MARCA CELITE, LINHA ACESSO CONFORT REF.: 31360 NA COR BRANCO, OU EQUIVALENTE TÉCNICO | UN | 1 | 585 | 585
SINAPI | INSUMO | 37329 | REJUNTE EPOXI, QUALQUER COR | KG | 0.0881 | 98.8125 | 8.7
SINAPI | COMPOSIÇÃO | 88267 | ENCANADOR OU BOMBEIRO HIDRÁULICO COM ENCARGOS COMPLEMENTARES | H | 0.65 | 24.04 | 15.62
SINAPI | COMPOSIÇÃO | 88316 | SERVENTE COM ENCARGOS COMPLEMENTARES | H | 0.35 | 19.8 | 6.93
MP | COMPOSIÇÃO | CP--3951 | ASSENTO SANITÁRIO CELITE LINHA ACESSO CONFORT OU EQUIVALENTE TÉCNICO, INCLUSIVE FORNECIMENTO E INSTALAÇÃO. | UN | 1 | 210.5228 | 210.52
Item/Órgão | Tipo | Código | Descrição | Unidade | Coeficiente | Preço s/ BDI | Total
28,01.2 | - | CP--3948 | BACIA SANITÁRIA SIFONADA COM CAIXA ACOPLADA ÇA BRANCA DECA, LINHA ASPEN - REF. P750 OU EQUIVALENTE TÉCNICO, INCLUSIVE ASSENTO DA MESMA LINHA , ANEL DE VEDAÇÃO E ENGATE PLASTICO, FORNECIMENTO E INSTALAÇÃO. | UND |  |  | 514.87
SINAPI | INSUMO | 4384 | PARAFUSO NIQUELADO COM ACABAMENTO CROMADO PARA FIXAR PECA SANITARIA, INCLUI PORCA CEGA, ARRUELA E BUCHA DE NYLON TAMANHO S-10 | UN | 2 | 17 | 34
SINAPI | INSUMO | 6138 | ANEL DE VEDACAO, PVC FLEXIVEL, 100 MM, PARA SAIDA DE BACIA / VASO SANITARIO | UN | 1 | 7.8 | 7.8
PRÓPRIA | INSUMO | cot_mat05 | BACIA SANITÁRIA COM CAIXA ACOPLADA DE DUPLO ACIONAMENTO MARCA DECA, LINHA ASPEN REF. P750 NA COR BRANCO OU EQUIVALENTE TÉCNICO. | UN | 1 | 369.45 | 369.45
SINAPI | INSUMO | 37329 | REJUNTE EPOXI, QUALQUER COR | KG | 0.0881 | 98.8125 | 8.7
SINAPI | COMPOSIÇÃO | 88267 | ENCANADOR OU BOMBEIRO HIDRÁULICO COM ENCARGOS COMPLEMENTARES | H | 0.56 | 24.04 | 13.46
SINAPI | COMPOSIÇÃO | 88316 | SERVENTE COM ENCARGOS COMPLEMENTARES | H | 0.3 | 19.8 | 5.94
MP | COMPOSIÇÃO | CP--3949 | ASSENTO SANITÁRIO DECA, LINHA ASPEN - REF. AP75 OU EQUIVALENTE TÉCNICO, INCLUSIVE FORNECIMENTO E INSTALAÇÃO. | UN | 1 | 75.5228 | 75.52
Item/Órgão | Tipo | Código | Descrição | Unidade | Coeficiente | Preço s/ BDI | Total
28,01.3 | - | CP--3947 | CUBA DE SEMI-ENCAIXE BRANCA, DIM. 41,5 X 41,5M, DECA, REF. 830.17 OU SIMILAR, INCLUSIVE SIFÃO CROMADO, ENGATE FLEXIVEL, VÁLVULA CROMADA, EXCLUSIVE TORNEIRA | UND |  |  | 877.16
SINAPI | COMPOSIÇÃO | 88267 | ENCANADOR OU BOMBEIRO HIDRÁULICO COM ENCARGOS COMPLEMENTARES | H | 0.75 | 24.04 | 18.03
SINAPI | COMPOSIÇÃO | 88316 | SERVENTE COM ENCARGOS COMPLEMENTARES | H | 0.75 | 19.8 | 14.85
PRÓPRIA | INSUMO | cot_mat09 | CUBA DE SEMI-ENCAIXE, DIM. BRANCA, DIM. 41,5 X 41,5M, DECA, REF. 830.17 OU SIMILAR | UN | 1 | 688.9 | 688.9
SINAPI | COMPOSIÇÃO | 86885 | ENGATE FLEXÍVEL EM PLÁSTICO BRANCO, 1/2 X 40CM - FORNECIMENTO E INSTALAÇÃO. AF_01/2020 | UN | 1 | 10.88 | 10.88
SINAPI | COMPOSIÇÃO | 86877 | VÁLVULA EM METAL CROMADO 1.1/2 X 1.1/2 PARA TANQUE OU LAVATÓRIO, COM OU SEM LADRÃO - FORNECIMENTO E INSTALAÇÃO. AF_01/2020 | UN | 1 | 46.74 | 46.74
SINAPI | COMPOSIÇÃO | 86881 | SIFÃO DO TIPO GARRAFA EM METAL CROMADO 1 X 1.1/2 - FORNECIMENTO E INSTALAÇÃO. AF_01/2020 | UN | 1 | 97.76 | 97.76
Item/Órgão | Tipo | Código | Descrição | Unidade | Coeficiente | Preço s/ BDI | Total
CPU AUX. | - | 86881 | SIFÃO DO TIPO GARRAFA EM METAL CROMADO 1 X 1.1/2 - FORNECIMENTO E INSTALAÇÃO. AF_01/2020 | UND |  |  | 98.29
SINAPI | INSUMO | 3146 | FITA VEDA ROSCA EM ROLOS DE 18 MM X 10 M (L X C) | UN | 0.0332 | 3.4 | 0.11
SINAPI | INSUMO | 6136 | SIFAO EM METAL CROMADO PARA PIA OU LAVATORIO, 1 X 1.1/2 " | UN | 1 | 92 | 92
SINAPI | COMPOSIÇÃO | 88267 | ENCANADOR OU BOMBEIRO HIDRÁULICO COM ENCARGOS COMPLEMENTARES | H | 0.2 | 24.04 | 4.8
SINAPI | COMPOSIÇÃO | 88316 | SERVENTE COM ENCARGOS COMPLEMENTARES | H | 0.07 | 19.8 | 1.38
Item/Órgão | Tipo | Código | Descrição | Unidade | Coeficiente | Preço s/ BDI | Total
28,01.4 | - | CP--2801 | CUBA DE EMBUTIR, CIRCULAR, REF:10129, CELITE OU SIMILAR, FORNECIMENTO E INSTALAÇÃO | UND |  |  | 139.79
SINAPI | COMPOSIÇÃO | 88274 | MARMORISTA/GRANITEIRO COM ENCARGOS COMPLEMENTARES | H | 0.576 | 24.56 | 14.14
SINAPI | COMPOSIÇÃO | 88316 | SERVENTE COM ENCARGOS COMPLEMENTARES | H | 0.195 | 19.8 | 3.86
ORSE | INSUMO | 2918 | CUBA DE EMBUTIR, CIRCULAR, REF:10129, CELITE OU SIMILAR | UN | 1 | 60 | 60
SINAPI | COMPOSIÇÃO | 86885 | ENGATE FLEXÍVEL EM PLÁSTICO BRANCO, 1/2 X 40CM - FORNECIMENTO E INSTALAÇÃO. AF_01/2020 | UN | 1 | 10.88 | 10.88
SINAPI | COMPOSIÇÃO | 86880 | VÁLVULA EM PLÁSTICO CROMADO TIPO AMERICANA 3.1/2 X 1.1/2 SEM ADAPTADOR PARA PIA - FORNECIMENTO E INSTALAÇÃO. AF_01/2020 | UN | 1 | 19.35 | 19.35
CPU AUX. | COMPOSIÇÃO | 86882 | SIFÃO DO TIPO GARRAFA/COPO EM PVC 1.1/4 X 1.1/2 - FORNECIMENTO E INSTALAÇÃO. AF_01/2020 | UN | 1 | 14.17 | 14.17
SINAPI | INSUMO | 4823 | MASSA PLASTICA PARA MARMORE/GRANITO | KG | 0.5271 | 33 | 17.39
Item/Órgão | Tipo | Código | Descrição | Unidade | Coeficiente | Preço s/ BDI | Total
CPU AUX. | - | 86882 | SIFÃO DO TIPO GARRAFA/COPO EM PVC 1.1/4 X 1.1/2 - FORNECIMENTO E INSTALAÇÃO. AF_01/2020 | UND |  |  | 14.17
SINAPI | INSUMO | 3146 | FITA VEDA ROSCA EM ROLOS DE 18 MM X 10 M (L X C) | UN | 0.042 | 3.4 | 0.14
SINAPI | INSUMO | 6146 | SIFAO PLASTICO TIPO COPO PARA TANQUE, 1.1/4 X 1.1/2 " | UN | 1 | 11 | 11
SINAPI | COMPOSIÇÃO | 88267 | ENCANADOR OU BOMBEIRO HIDRÁULICO COM ENCARGOS COMPLEMENTARES | H | 0.1 | 24.04 | 2.4
SINAPI | COMPOSIÇÃO | 88316 | SERVENTE COM ENCARGOS COMPLEMENTARES | H | 0.032 | 19.8 | 0.63
Item/Órgão | Tipo | Código | Descrição | Unidade | Coeficiente | Preço s/ BDI | Total
28,01.5 | - | CP--2813 | DUCHA HIGIÊNICA MARCA DOCOL COM REGISTRO, 1/4 DE VOLTA, ACABAMENTO LINHA TRIO REF.: 502606 OU EQUIVALENTE TÉCNICO | UND |  |  | 189.58
SINAPI | COMPOSIÇÃO | 88248 | AUXILIAR DE ENCANADOR OU BOMBEIRO HIDRÁULICO COM ENCARGOS COMPLEMENTARES | H | 0.35 | 19.27 | 6.74
ORSE | INSUMO | 9832 | DUCHA HIGIÊNICA MARCA DOCOL COM REGISTRO, 1/4 DE VOLTA, ACABAMENTO LINHA TRIO REF.: 502606 OU EQUIVALENTE TÉCNICO | UN | 1 | 182.72 | 182.72
SINAPI | INSUMO | 3148 | FITA VEDA ROSCA EM ROLOS DE 18 MM X 50 M (L X C) | UN | 0.01 | 12.5375 | 0.12
Item/Órgão | Tipo | Código | Descrição | Unidade | Coeficiente | Preço s/ BDI | Total
28,01.6 | - | CP--2795 | TORNEIRA PRESSMATIC DELUXE DE MESA, DOCOL 17160006 OU SIMILAR, FORNECIMENTO E INSTALAÇÃO | UND |  |  | 302.72
SINAPI | INSUMO | 3146 | FITA VEDA ROSCA EM ROLOS DE 18 MM X 10 M (L X C) | UN | 0.021 | 3.4 | 0.07
ORSE | INSUMO | 6976 | TORNEIRA PRESSMATIC DELUXE DE MESA, DOCOL 17160006 OU SIMILAR | UN | 1 | 300.18 | 300.18
SINAPI | COMPOSIÇÃO | 88267 | ENCANADOR OU BOMBEIRO HIDRÁULICO COM ENCARGOS COMPLEMENTARES | H | 0.0816 | 24.04 | 1.96
SINAPI | COMPOSIÇÃO | 88316 | SERVENTE COM ENCARGOS COMPLEMENTARES | H | 0.02576 | 19.8 | 0.51
Item/Órgão | Tipo | Código | Descrição | Unidade | Coeficiente | Preço s/ BDI | Total
28,01.7 | - | CP--3957 | DISPENSER PARA PAPEL HIGIÊNICO ROLÃO EM PLÁSTICO ABS,NA COR BRANCA, MARCA DE REFERÊNCIA: JOFEL (REF. AEBR500) LINHA BRASIL OU EQUIVALENTE TÉCNICO, FORNECIMENTO E INSTALAÇÃO. | UND |  |  | 31.12
PRÓPRIA | INSUMO | cot_mat15 | DISPENSER PARA PAPEL HIGIÊNICO ROLÃO EM PLÁSTICO ABS,NA COR BRANCA, MARCA DE REFERÊNCIA: JOFEL (REF. AEBR500) LINHA BRASIL OU EQUIVALENTE TÉCNICO | UN | 1 | 25.61 | 25.61
SINAPI | COMPOSIÇÃO | 88267 | ENCANADOR OU BOMBEIRO HIDRÁULICO COM ENCARGOS COMPLEMENTARES | H | 0.1275 | 24.04 | 3.06
SINAPI | COMPOSIÇÃO | 88248 | AUXILIAR DE ENCANADOR OU BOMBEIRO HIDRÁULICO COM ENCARGOS COMPLEMENTARES | H | 0.1275 | 19.27 | 2.45
Item/Órgão | Tipo | Código | Descrição | Unidade | Coeficiente | Preço s/ BDI | Total
28,01.8 | - | CP--3958 | SABONETEIRA PARA SABONETE LÍQUIDO (REFIL DE 800 ML) LINHA EURO NA COR BRANCA, MARCA DE REFERÊNCIA: JOFEL OU EQUIVALENTE TÉCNICO, FORNECIMENTO E INSTALAÇÃO. | UND |  |  | 40.58
PRÓPRIA | INSUMO | cot_mat16 | SABONETEIRA PARA SABONETE LÍQUIDO (REFIL DE 800 ML) LINHA EURO NA COR BRANCA, MARCA DE REFERÊNCIA: JOFEL OU EQUIVALENTE TÉCNICO | UN | 1 | 32.49 | 32.49
SINAPI | COMPOSIÇÃO | 88267 | ENCANADOR OU BOMBEIRO HIDRÁULICO COM ENCARGOS COMPLEMENTARES | H | 0.26877 | 24.04 | 6.46
SINAPI | COMPOSIÇÃO | 88248 | AUXILIAR DE ENCANADOR OU BOMBEIRO HIDRÁULICO COM ENCARGOS COMPLEMENTARES | H | 0.08466 | 19.27 | 1.63
Item/Órgão | Tipo | Código | Descrição | Unidade | Coeficiente | Preço s/ BDI | Total
28,01.9 | - | CP--3956 | TOALHEIRO TIPO ALAVANCA PARA PAPEL TOALHA BOBINA C/ 200M, MARCA DE REFERÊNCIA: JOFEL OU EQUIVALENTE TÉCNICO, FORNECIMENTO E INSTALAÇÃO. | UND |  |  | 192.2
PRÓPRIA | INSUMO | cot_mat14 | TOALHEIRO TIPO ALAVANCA PARA PAPEL TOALHA BOBINA C/ 200M, MARCA DE REFERÊNCIA: JOFEL OU EQUIVALENTE TÉCNICO | UN | 1 | 186.69 | 186.69
SINAPI | COMPOSIÇÃO | 88267 | ENCANADOR OU BOMBEIRO HIDRÁULICO COM ENCARGOS COMPLEMENTARES | H | 0.1275 | 24.04 | 3.06
SINAPI | COMPOSIÇÃO | 88248 | AUXILIAR DE ENCANADOR OU BOMBEIRO HIDRÁULICO COM ENCARGOS COMPLEMENTARES | H | 0.1275 | 19.27 | 2.45
Item/Órgão | Tipo | Código | Descrição | Unidade | Coeficiente | Preço s/ BDI | Total
28,01.10 | - | 100867 | BARRA DE APOIO RETA, EM ACO INOX POLIDO, COMPRIMENTO 70 CM, FIXADA NA PAREDE - FORNECIMENTO E INSTALAÇÃO. AF_01/2020 | UND |  |  | 211.77
SINAPI | INSUMO | 4351 | PARAFUSO NIQUELADO 3 1/2" COM ACABAMENTO CROMADO PARA FIXAR PECA SANITARIA, INCLUI PORCA CEGA, ARRUELA E BUCHA DE NYLON TAMANHO S-8 | UN | 6 | 14.7305 | 88.38
SINAPI | INSUMO | 36205 | BARRA DE APOIO RETA, EM ACO INOX POLIDO, COMPRIMENTO 70CM, DIAMETRO MINIMO 3 CM | UN | 1 | 105.21 | 105.21
SINAPI | COMPOSIÇÃO | 88267 | ENCANADOR OU BOMBEIRO HIDRÁULICO COM ENCARGOS COMPLEMENTARES | H | 0.6 | 24.04 | 14.42
SINAPI | COMPOSIÇÃO | 88316 | SERVENTE COM ENCARGOS COMPLEMENTARES | H | 0.19 | 19.8 | 3.76
Item/Órgão | Tipo | Código | Descrição | Unidade | Coeficiente | Preço s/ BDI | Total
28,01.11 | - | 100868 | BARRA DE APOIO RETA, EM ACO INOX POLIDO, COMPRIMENTO 80 CM, FIXADA NA PAREDE - FORNECIMENTO E INSTALAÇÃO. AF_01/2020 | UND |  |  | 219.78
SINAPI | INSUMO | 4351 | PARAFUSO NIQUELADO 3 1/2" COM ACABAMENTO CROMADO PARA FIXAR PECA SANITARIA, INCLUI PORCA CEGA, ARRUELA E BUCHA DE NYLON TAMANHO S-8 | UN | 6 | 14.7305 | 88.38
SINAPI | INSUMO | 36081 | BARRA DE APOIO RETA, EM ACO INOX POLIDO, COMPRIMENTO 80CM, DIAMETRO MINIMO 3 CM | UN | 1 | 110.14 | 110.14
SINAPI | COMPOSIÇÃO | 88267 | ENCANADOR OU BOMBEIRO HIDRÁULICO COM ENCARGOS COMPLEMENTARES | H | 0.72 | 24.04 | 17.3
SINAPI | COMPOSIÇÃO | 88316 | SERVENTE COM ENCARGOS COMPLEMENTARES | H | 0.2 | 19.8 | 3.96
Item/Órgão | Tipo | Código | Descrição | Unidade | Coeficiente | Preço s/ BDI | Total
28,01.12 | - | CP--2731 | BARRA DE APOIO RETA, EM ACO INOX POLIDO, COMPRIMENTO 40CM, DIAMETRO MINIMO 3 CM | UND |  |  | 194.56
SINAPI | INSUMO | 4351 | PARAFUSO NIQUELADO 3 1/2" COM ACABAMENTO CROMADO PARA FIXAR PECA SANITARIA, INCLUI PORCA CEGA, ARRUELA E BUCHA DE NYLON TAMANHO S-8 | UN | 6 | 14.7305 | 88.38
SINAPI | INSUMO | 36204-inter | BARRA DE APOIO RETA, EM ACO INOX POLIDO, COMPRIMENTO 40CM, DIAMETRO MINIMO 3 CM | M2 | 1 | 85.4 | 85.4
SINAPI | COMPOSIÇÃO | 88267 | ENCANADOR OU BOMBEIRO HIDRÁULICO COM ENCARGOS COMPLEMENTARES | H | 0.7 | 24.04 | 16.82
SINAPI | COMPOSIÇÃO | 88316 | SERVENTE COM ENCARGOS COMPLEMENTARES | H | 0.2 | 19.8 | 3.96
Item/Órgão | Tipo | Código | Descrição | Unidade | Coeficiente | Preço s/ BDI | Total
28,01.13 | - | 100874 | PUXADOR PARA PCD, FIXADO NA PORTA - FORNECIMENTO E INSTALAÇÃO. AF_01/2020 | UND |  |  | 200.36
SINAPI | INSUMO | 4351 | PARAFUSO NIQUELADO 3 1/2" COM ACABAMENTO CROMADO PARA FIXAR PECA SANITARIA, INCLUI PORCA CEGA, ARRUELA E BUCHA DE NYLON TAMANHO S-8 | UN | 6 | 14.7305 | 88.38
SINAPI | INSUMO | 36204 | BARRA DE APOIO RETA, EM ACO INOX POLIDO, COMPRIMENTO 60CM, DIAMETRO MINIMO 3 CM | UN | 1 | 91.2 | 91.2
SINAPI | COMPOSIÇÃO | 88267 | ENCANADOR OU BOMBEIRO HIDRÁULICO COM ENCARGOS COMPLEMENTARES | H | 0.7 | 24.04 | 16.82
SINAPI | COMPOSIÇÃO | 88316 | SERVENTE COM ENCARGOS COMPLEMENTARES | H | 0.2 | 19.8 | 3.96
Item/Órgão | Tipo | Código | Descrição | Unidade | Coeficiente | Preço s/ BDI | Total
28,01.14 | - | CP--3950 | ALARME BANHEIRO PNE DEFICIENTE FÍSICO CONFORME NBR 9050 COM ACIONADOR | UND |  |  | 351.19
ORSE | INSUMO | 12838 | ALARME BANHEIRO PNE DEFICIENTE FÍSICO CONFORME NBR 9050 COM ACIONADOR | UN | 1 | 345.39 | 345.39
SINAPI | COMPOSIÇÃO | 88264 | ELETRICISTA COM ENCARGOS COMPLEMENTARES | H | 0.13 | 24.92 | 3.23
SINAPI | COMPOSIÇÃO | 88316 | SERVENTE COM ENCARGOS COMPLEMENTARES | H | 0.13 | 19.8 | 2.57
Item/Órgão | Tipo | Código | Descrição | Unidade | Coeficiente | Preço s/ BDI | Total
28,01.15 | - | CP--2727 | ESPELHO CRISTAL E = 4 MM, INSTALADO | UND |  |  | 331.38
SINAPI | INSUMO | 11186 | ESPELHO CRISTAL E = 4 MM, INSTALADO | M2 | 1 | 331.38 | 331.38
Item/Órgão | Tipo | Código | Descrição | Unidade | Coeficiente | Preço s/ BDI | Total
28,01.16 | - | CP--3954 | TORNEIRA DE MESA PARA COZINHA MODELO PERTUTTI - MARCA DOCOL, REF: 00903806 OU EQUIVALENTE TÉCNICO | UND |  |  | 103.87
PRÓPRIA | INSUMO | cot_mat13 | TORNEIRA DE MESA PARA COZINHA MODELO PERTUTTI - MARCA DOCOL, REF: 00903806 OU EQUIVALENTE TÉCNICO | UN | 1 | 88.29 | 88.29
SINAPI | COMPOSIÇÃO | 88267 | ENCANADOR OU BOMBEIRO HIDRÁULICO COM ENCARGOS COMPLEMENTARES | H | 0.36 | 24.04 | 8.65
SINAPI | COMPOSIÇÃO | 88248 | AUXILIAR DE ENCANADOR OU BOMBEIRO HIDRÁULICO COM ENCARGOS COMPLEMENTARES | H | 0.36 | 19.27 | 6.93
SINAPI | INSUMO | 3148 | FITA VEDA ROSCA EM ROLOS DE 18 MM X 50 M (L X C) | UN | 0.5 | 12.5375 | 6.26
Item/Órgão | Tipo | Código | Descrição | Unidade | Coeficiente | Preço s/ BDI | Total
28,01.17 | - | CP--3959 | CUBA DE EMBUTIR TRAMONTINA LAVÍNIA 40 BL, EM AÇO INOX ACETINADO 40X34 CM, MARCA TRAMONTINA, REFERÊNCIA : 94020/102 OU EQUIVALENTE TÉCNICO, FORNECIMENTO E INSTALAÇÃO. | UND |  |  | 270.6
SINAPI | COMPOSIÇÃO | 86878 | VÁLVULA EM METAL CROMADO TIPO AMERICANA 3.1/2 X 1.1/2 PARA PIA - FORNECIMENTO E INSTALAÇÃO. AF_01/2020 | UN | 0.3162 | 50.37 | 15.92
SINAPI | COMPOSIÇÃO | 86881 | SIFÃO DO TIPO GARRAFA EM METAL CROMADO 1 X 1.1/2 - FORNECIMENTO E INSTALAÇÃO. AF_01/2020 | UN | 0.0996 | 97.76 | 9.73
PRÓPRIA | INSUMO | cot_mat17 | CUBA DE EMBUTIR TRAMONTINA LAVÍNIA 40 BL, EM AÇO INOX ACETINADO 40X34 CM, MARCA TRAMONTINA, REFERÊNCIA : 94020/102 OU EQUIVALENTE TÉCNICO | UN | 1 | 225.8 | 225.8
SINAPI | INSUMO | 4823 | MASSA PLASTICA PARA MARMORE/GRANITO | KG | 0.2974 | 33 | 9.81
SINAPI | COMPOSIÇÃO | 88274 | MARMORISTA/GRANITEIRO COM ENCARGOS COMPLEMENTARES | H | 0.3 | 24.56 | 7.36
SINAPI | COMPOSIÇÃO | 88316 | SERVENTE COM ENCARGOS COMPLEMENTARES | H | 0.1 | 19.8 | 1.98
Item/Órgão | Tipo | Código | Descrição | Unidade | Coeficiente | Preço s/ BDI | Total
28,01.18 | - | CP--2812 | TANQUE DE ÇA BRANCA COM COLUNA, 38L INCEPA OU EQUIVALENTE, INCLUSO SIFÃO FLEXÍVEL EM PVC, VÁLVULA PLÁSTICA E TORNEIRA DE PLÁSTICO - FORNECIMENTO E INSTALAÇÃO. AF_01/2020 | UND |  |  | 516.91
SINAPI | COMPOSIÇÃO | 86921 | TANQUE DE ÇA BRANCA COM COLUNA, 38L OU EQUIVALENTE, INCLUSO SIFÃO FLEXÍVEL EM PVC, VÁLVULA PLÁSTICA E TORNEIRA DE PLÁSTICO - FORNECIMENTO E INSTALAÇÃO. AF_01/2020 | UN | 1 | 516.91 | 516.91
Item/Órgão | Tipo | Código | Descrição | Unidade | Coeficiente | Preço s/ BDI | Total
28,01.19 | - | CP--3955 | TORNEIRA DE PAREDE 120 PRESSMATIC, DOCOL 17160706 OU EQUIVALENTE TÉCNICO, FORNECIMENTO E INSTALAÇÃO | UND |  |  | 188.31
SINAPI | INSUMO | 3146 | FITA VEDA ROSCA EM ROLOS DE 18 MM X 10 M (L X C) | UN | 0.5 | 3.4 | 1.7
ORSE | INSUMO | 2642 | TORNEIRA DE PAREDE 120 PRESSMATIC, DOCOL 17160706 OU EQUIVALENTE TÉCNICO | UN | 1 | 170.4 | 170.4
SINAPI | COMPOSIÇÃO | 88267 | ENCANADOR OU BOMBEIRO HIDRÁULICO COM ENCARGOS COMPLEMENTARES | H | 0.37 | 24.04 | 8.89
SINAPI | COMPOSIÇÃO | 88316 | SERVENTE COM ENCARGOS COMPLEMENTARES | H | 0.37 | 19.8 | 7.32
Item/Órgão | Tipo | Código | Descrição | Unidade | Coeficiente | Preço s/ BDI | Total
28,01.20 | - | CP--3953 | CUBA DE EMBUTIR, CIRCULAR, REF:10151, CELITE OU SIMILAR, FORNECIMENTO E INSTALAÇÃO | UND |  |  | 159.69
SINAPI | COMPOSIÇÃO | 88274 | MARMORISTA/GRANITEIRO COM ENCARGOS COMPLEMENTARES | H | 0.6 | 24.56 | 14.73
SINAPI | COMPOSIÇÃO | 88316 | SERVENTE COM ENCARGOS COMPLEMENTARES | H | 0.2 | 19.8 | 3.96
PRÓPRIA | INSUMO | cot_mat12 | CUBA DE EMBUTIR, CIRCULAR, REF:10151, CELITE OU SIMILAR | UN | 1 | 79.21 | 79.21
SINAPI | COMPOSIÇÃO | 86885 | ENGATE FLEXÍVEL EM PLÁSTICO BRANCO, 1/2 X 40CM - FORNECIMENTO E INSTALAÇÃO. AF_01/2020 | UN | 1 | 10.88 | 10.88
SINAPI | COMPOSIÇÃO | 86880 | VÁLVULA EM PLÁSTICO CROMADO TIPO AMERICANA 3.1/2 X 1.1/2 SEM ADAPTADOR PARA PIA - FORNECIMENTO E INSTALAÇÃO. AF_01/2020 | UN | 1 | 19.35 | 19.35
SINAPI | COMPOSIÇÃO | 86882 | SIFÃO DO TIPO GARRAFA/COPO EM PVC 1.1/4 X 1.1/2 - FORNECIMENTO E INSTALAÇÃO. AF_01/2020 | UN | 1 | 14.17 | 14.17
SINAPI | INSUMO | 4823 | MASSA PLASTICA PARA MARMORE/GRANITO | KG | 0.5271 | 33 | 17.39
Item/Órgão | Tipo | Código | Descrição | Unidade | Coeficiente | Preço s/ BDI | Total
28,01.21 | - | 86888 | VASO SANITÁRIO SIFONADO COM CAIXA ACOPLADA ÇA BRANCA - FORNECIMENTO E INSTALAÇÃO. AF_01/2020 | UND |  |  | 274.12
SINAPI | INSUMO | 4384 | PARAFUSO NIQUELADO COM ACABAMENTO CROMADO PARA FIXAR PECA SANITARIA, INCLUI PORCA CEGA, ARRUELA E BUCHA DE NYLON TAMANHO S-10 | UN | 2 | 17 | 34
SINAPI | INSUMO | 6138 | ANEL DE VEDACAO, PVC FLEXIVEL, 100 MM, PARA SAIDA DE BACIA / VASO SANITARIO | UN | 1 | 7.8 | 7.8
SINAPI | INSUMO | 10422 | BACIA SANITARIA (VASO) COM CAIXA ACOPLADA, SIFAO APARENTE, DE CA BRANCA (SEM ASSENTO) | UN | 1 | 202.87 | 202.87
SINAPI | INSUMO | 37329 | REJUNTE EPOXI, QUALQUER COR | KG | 0.0881 | 98.8125 | 8.7
SINAPI | COMPOSIÇÃO | 88267 | ENCANADOR OU BOMBEIRO HIDRÁULICO COM ENCARGOS COMPLEMENTARES | H | 0.6 | 24.04 | 14.42
SINAPI | COMPOSIÇÃO | 88316 | SERVENTE COM ENCARGOS COMPLEMENTARES | H | 0.32 | 19.8 | 6.33
Item/Órgão | Tipo | Código | Descrição | Unidade | Coeficiente | Preço s/ BDI | Total
28,01.22 | - | CP--2785 | CUBA DE SEMI-ENCAIXE, DIM. 49 X 40CM, INCEPA, LINHA OCEAN PACIFIC, REF. 63027 OU SIIMILAR, INCLUSIVE SIFÃO, ENGATE, VÁLVULA CROMADA, EXCLUSIVE TORNEIRA | UND |  |  | 599.15
SINAPI | COMPOSIÇÃO | 88267 | ENCANADOR OU BOMBEIRO HIDRÁULICO COM ENCARGOS COMPLEMENTARES | H | 0.77 | 24.04 | 18.51
SINAPI | COMPOSIÇÃO | 88316 | SERVENTE COM ENCARGOS COMPLEMENTARES | H | 0.77 | 19.8 | 15.24
ORSE | INSUMO | 7286 | CUBA DE SEMI-ENCAIXE, DIM. 49 X 40CM, INCEPA, LINHA OCEAN PACIFIC, REF. 63027 OU SIIMILAR | UN | 1 | 521 | 521
SINAPI | COMPOSIÇÃO | 86885 | ENGATE FLEXÍVEL EM PLÁSTICO BRANCO, 1/2 X 40CM - FORNECIMENTO E INSTALAÇÃO. AF_01/2020 | UN | 1 | 10.88 | 10.88
SINAPI | COMPOSIÇÃO | 86880 | VÁLVULA EM PLÁSTICO CROMADO TIPO AMERICANA 3.1/2 X 1.1/2 SEM ADAPTADOR PARA PIA - FORNECIMENTO E INSTALAÇÃO. AF_01/2020 | UN | 1 | 19.35 | 19.35
SINAPI | COMPOSIÇÃO | 86882 | SIFÃO DO TIPO GARRAFA/COPO EM PVC 1.1/4 X 1.1/2 - FORNECIMENTO E INSTALAÇÃO. AF_01/2020 | UN | 1 | 14.17 | 14.17
Item/Órgão | Tipo | Código | Descrição | Unidade | Coeficiente | Preço s/ BDI | Total
28,01.23 | - | CP--2781 | BANCADA DE GRANITO CINZA POLIDO - FORNECIMENTO E INSTALAÇÃO. | M2 |  |  | 558.33
SINAPI | COMPOSIÇÃO | 86889 | BANCADA DE GRANITO CINZA POLIDO, DE 1,50 X 0,80 M, PARA PIA DE COZINHA - FORNECIMENTO E INSTALAÇÃO. AF_01/2020 | UN | 0.83333 | 670 | 558.33
Item/Órgão | Tipo | Código | Descrição | Unidade | Coeficiente | Preço s/ BDI | Total
28,01.24 | - | CP--2717 | TOALHEIRO PLASTICO TIPO DISPENSER PARA PAPEL TOALHA INTERFOLHADO | UND |  |  | 43.74
SINAPI | COMPOSIÇÃO | 88309 | PEDREIRO COM ENCARGOS COMPLEMENTARES | H | 0.456 | 24.66 | 11.24
SINAPI | INSUMO | 37401 | TOALHEIRO PLASTICO TIPO DISPENSER PARA PAPEL TOALHA INTERFOLHADO | UN | 1 | 32.5 | 32.5
Item/Órgão | Tipo | Código | Descrição | Unidade | Coeficiente | Preço s/ BDI | Total
28,01.25 | - | CP--2722 | PAPELEIRA SINGLE CROMADA - DOCOL | UND |  |  | 71.06
PRÓPRIA | INSUMO | cota.12 | PAPELEIRA SINGLE CROMADA - DOCOL | UN | 1 | 65.64 | 65.64
SINAPI | COMPOSIÇÃO | 88309 | PEDREIRO COM ENCARGOS COMPLEMENTARES | H | 0.22 | 24.66 | 5.42
Item/Órgão | Tipo | Código | Descrição | Unidade | Coeficiente | Preço s/ BDI | Total
28,01.26 | - | 95547 | SABONETEIRA PLASTICA TIPO DISPENSER PARA SABONETE LIQUIDO COM RESERVATORIO 800 A 1500 ML, INCLUSO FIXAÇÃO. AF_01/2020 | UND |  |  | 38.4
SINAPI | INSUMO | 11758 | SABONETEIRA PLASTICA TIPO DISPENSER PARA SABONETE LIQUIDO COM RESERVATORIO 800 A 1500 ML | UN | 1 | 31.21 | 31.21
SINAPI | COMPOSIÇÃO | 88267 | ENCANADOR OU BOMBEIRO HIDRÁULICO COM ENCARGOS COMPLEMENTARES | H | 0.23 | 24.04 | 5.52
SINAPI | COMPOSIÇÃO | 88316 | SERVENTE COM ENCARGOS COMPLEMENTARES | H | 0.08466 | 19.8 | 1.67
Item/Órgão | Tipo | Código | Descrição | Unidade | Coeficiente | Preço s/ BDI | Total
28,01.27 | - | 100866 | BARRA DE APOIO RETA, EM ACO INOX POLIDO, COMPRIMENTO 60CM, FIXADA NA PAREDE - FORNECIMENTO E INSTALAÇÃO. AF_01/2020 | UND |  |  | 200.36
SINAPI | INSUMO | 4351 | PARAFUSO NIQUELADO 3 1/2" COM ACABAMENTO CROMADO PARA FIXAR PECA SANITARIA, INCLUI PORCA CEGA, ARRUELA E BUCHA DE NYLON TAMANHO S-8 | UN | 6 | 14.7305 | 88.38
SINAPI | INSUMO | 36204 | BARRA DE APOIO RETA, EM ACO INOX POLIDO, COMPRIMENTO 60CM, DIAMETRO MINIMO 3 CM | UN | 1 | 91.2 | 91.2
SINAPI | COMPOSIÇÃO | 88267 | ENCANADOR OU BOMBEIRO HIDRÁULICO COM ENCARGOS COMPLEMENTARES | H | 0.7 | 24.04 | 16.82
SINAPI | COMPOSIÇÃO | 88316 | SERVENTE COM ENCARGOS COMPLEMENTARES | H | 0.2 | 19.8 | 3.96
Item/Órgão | Tipo | Código | Descrição | Unidade | Coeficiente | Preço s/ BDI | Total
28,01.28 | - | COMP/APM98 | LAVATÓRIO 0.455MX0.355M, LINHA VOGUE PLUS NA COR BRANCO REF. L51, DECA OU EQUIVALENTE TÉCNICO COM COLUNA SUSPENSA, LINHA VOGUE PLUS NA COR BRANCO REF. L51., C/ SIFÃO CROMADO, VÁLVULA CROMADA, ENGATE CROMADO, EXCLUSIVE TORNEIRA | UND |  |  | 420.1
SINAPI | INSUMO | 4351 | PARAFUSO NIQUELADO 3 1/2" COM ACABAMENTO CROMADO PARA FIXAR PECA SANITARIA, INCLUI PORCA CEGA, ARRUELA E BUCHA DE NYLON TAMANHO S-8 | UN | 6 | 14.7305 | 88.38
ORSE | INSUMO | 3590 | LAVATÓRIO ÇA, REF: L-510, VOGUE PLUS CONFORTO(45.5 X 35.5 CM), DECA OU SIMILAR | UN | 1 | 168.35 | 168.35
ORSE | INSUMO | 7388 | COLUNA SUSPENSA DE ÇA PARA LAVATÓRIO, LINHA VOGUE PLUS CONFORTO, REF: C-510, DECA OU SIMILAR | UN | 1 | 102 | 102
SINAPI | INSUMO | 37329 | REJUNTE EPOXI, QUALQUER COR | KG | 0.1443 | 98.8125 | 14.25
SINAPI | COMPOSIÇÃO | 86882 | SIFÃO DO TIPO GARRAFA/COPO EM PVC 1.1/4 X 1.1/2 - FORNECIMENTO E INSTALAÇÃO. AF_01/2020 | UN | 1 | 14.17 | 14.17
SINAPI | COMPOSIÇÃO | 88267 | ENCANADOR OU BOMBEIRO HIDRÁULICO COM ENCARGOS COMPLEMENTARES | H | 1 | 24.04 | 24.04
SINAPI | COMPOSIÇÃO | 88316 | SERVENTE COM ENCARGOS COMPLEMENTARES | H | 0.45 | 19.8 | 8.91
Item/Órgão | Tipo | Código | Descrição | Unidade | Coeficiente | Preço s/ BDI | Total
28,01.29 | - | CP-Ace-3852 | CHUVEIRO ELÉTRICO COMUM CORPO PLÁSTICO, TIPO DUCHA  FORNECIMENTO E INSTALAÇÃO. AF_01/2020 | UND |  |  | 28.7
SINAPI | INSUMO | 7608 | CHUVEIRO PLASTICO BRANCO SIMPLES 5 '' PARA ACOPLAR EM HASTE 1/2 ", AGUA FRIA | UN | 1 | 9 | 9
SINAPI | INSUMO | 3146 | FITA VEDA ROSCA EM ROLOS DE 18 MM X 10 M (L X C) | UN | 0.021 | 3.4 | 0.07
SINAPI | COMPOSIÇÃO | 88267 | ENCANADOR OU BOMBEIRO HIDRÁULICO COM ENCARGOS COMPLEMENTARES | H | 0.3 | 24.04 | 7.21
SINAPI | COMPOSIÇÃO | 88316 | SERVENTE COM ENCARGOS COMPLEMENTARES | H | 0.1 | 19.8 | 1.98
SINAPI | INSUMO | 11680 | BRACO OU HASTE COM CANOPLA PLASTICA, 1/2", PARA CHUVEIRO SIMPLES | UN | 1 | 10.44 | 10.44
Item/Órgão | Tipo | Código | Descrição | Unidade | Coeficiente | Preço s/ BDI | Total
28,01.30 | - | CP--769 | LAVATÓRIO DE ÇA SUSPENSO COR BRANCA, CELITE LINHA AZALEA OU EQUIVALENT E TÉCNICO. | CJ |  |  | 145.98
SINAPI | INSUMO | 4351 | PARAFUSO NIQUELADO 3 1/2" COM ACABAMENTO CROMADO PARA FIXAR PECA SANITARIA, INCLUI PORCA CEGA, ARRUELA E BUCHA DE NYLON TAMANHO S-8 | UN | 2 | 14.7305 | 29.46
PRÓPRIA | INSUMO | cot_mat54 | LAVATORIO DE CA BRANCA, SUSPENSO (SEM COLUNA), CELITE LINHA AZALEA OU EQUIVALENTE TECNICO | UN | 1 | 103.54 | 103.54
SINAPI | INSUMO | 37329 | REJUNTE EPOXI, QUALQUER COR | KG | 0.0304 | 98.8125 | 3
SINAPI | COMPOSIÇÃO | 88267 | ENCANADOR OU BOMBEIRO HIDRÁULICO COM ENCARGOS COMPLEMENTARES | H | 0.3 | 24.04 | 7.21
SINAPI | COMPOSIÇÃO | 88316 | SERVENTE COM ENCARGOS COMPLEMENTARES | H | 0.14 | 19.8 | 2.77
Item/Órgão | Tipo | Código | Descrição | Unidade | Coeficiente | Preço s/ BDI | Total
29,01.1 | - | CP-Jar-01 | ARBUSTOS ORNAMENTAIS EM GERAL | M2 |  |  | 69.97
SINAPI | COMPOSIÇÃO | 5811 | CAMINHÃO BASCULANTE 6 M3, PESO BRUTO TOTAL 16.000 KG, CARGA ÚTIL MÁXIMA 13.071 KG, DISTÂNCIA ENTRE EIXOS 4,80 M, POTÊNCIA 230 CV INCLUSIVE CAÇAMBA METÁLICA - CHP DIURNO. AF_06/2014 | CHP | 0.0271 | 189.25 | 5.12
SINAPI | COMPOSIÇÃO | 73467 | CAMINHÃO TOCO, PBT 14.300 KG, CARGA ÚTIL MÁX. 9.710 KG, DIST. ENTRE EIXOS 3,56 M, POTÊNCIA 185 CV, INCLUSIVE CARROCERIA FIXA ABERTA DE MADEIRA P/ TRANSPORTE GERAL DE CARGA SECA, DIMEN. APROX. 2,50 X 6,50 X 0,50 M - CHP DIURNO. AF_06/2014 | CHP | 0.002 | 154.73 | 0.3
SINAPI | COMPOSIÇÃO | 88441 | JARDINEIRO COM ENCARGOS COMPLEMENTARES | H | 0.142 | 22.12 | 3.14
SINAPI | COMPOSIÇÃO | 88316 | SERVENTE COM ENCARGOS COMPLEMENTARES | H | 0.26 | 19.8 | 5.14
SEINFRA | INSUMO | I0030 | ADUBO MINERAL (10-10-10NPK) | KG | 0.064 | 2.988 | 0.19
SEINFRA | INSUMO | I0031 | ADUBO ORGANICO CURTIDO (ESTERCO) | M3 | 0.0064 | 119.556 | 0.76
SINAPI | INSUMO | 365 | MUDA DE ARBUSTO FOLHAGEM, SANSAO-DO-CAMPO OU EQUIVALENTE DA REGIAO, H= *50 A 70* CM | UN | 1.15 | 45 | 51.75
SINAPI | INSUMO | 44479 | CALCARIO DOLOMITICO A (POSTO PEDREIRA/FORNECEDOR, SEM FRETE) | KG | 0.064 | 0.085 | 0
SINAPI | INSUMO | 7253 | TERRA VEGETAL (GRANEL) | M3 | 0.0576 | 62 | 3.57
Item/Órgão | Tipo | Código | Descrição | Unidade | Coeficiente | Preço s/ BDI | Total
29,01.2 | - | 98532 | PODA EM ALTURA DE ÁRVORE COM DIÂMETRO DE TRONCO MENOR QUE 0,20 M.AF_05/2018 | UND |  |  | 85.31
SINAPI | COMPOSIÇÃO | 5928 | GUINDAUTO HIDRÁULICO, CAPACIDADE MÁXIMA DE CARGA 6200 KG, MOMENTO MÁXIMO DE CARGA 11,7 TM, ALCANCE MÁXIMO HORIZONTAL 9,70 M, INCLUSIVE CAMINHÃO TOCO PBT 16.000 KG, POTÊNCIA DE 189 CV - CHP DIURNO. AF_06/2014 | CHP | 0.2048 | 229.71 | 47.04
CPU AUX. | COMPOSIÇÃO | 5930 | GUINDAUTO HIDRÁULICO, CAPACIDADE MÁXIMA DE CARGA 6200 KG, MOMENTO MÁXIMO DE CARGA 11,7 TM, ALCANCE MÁXIMO HORIZONTAL 9,70 M, INCLUSIVE CAMINHÃO TOCO PBT 16.000 KG, POTÊNCIA DE 189 CV - CHI DIURNO. AF_06/2014 | CHI | 0.4873 | 55.33 | 26.96
SINAPI | COMPOSIÇÃO | 88316 | SERVENTE COM ENCARGOS COMPLEMENTARES | H | 0.27 | 19.8 | 5.34
SINAPI | COMPOSIÇÃO | 88441 | JARDINEIRO COM ENCARGOS COMPLEMENTARES | H | 0.27 | 22.12 | 5.97
Item/Órgão | Tipo | Código | Descrição | Unidade | Coeficiente | Preço s/ BDI | Total
CPU AUX. | - | 5930 | GUINDAUTO HIDRÁULICO, CAPACIDADE MÁXIMA DE CARGA 6200 KG, MOMENTO MÁXIMO DE CARGA 11,7 TM, ALCANCE MÁXIMO HORIZONTAL 9,70 M, INCLUSIVE CAMINHÃO TOCO PBT 16.000 KG, POTÊNCIA DE 189 CV - CHI DIURNO. AF_06/2014 | CHI |  |  | 45.87
SINAPI | COMPOSIÇÃO | 88286 | MOTORISTA OPERADOR DE MUNCK COM ENCARGOS COMPLEMENTARES | H | 0.85 | 33.36 | 28.35
CPU AUX. | COMPOSIÇÃO | 89259 | GUINDAUTO HIDRÁULICO, CAPACIDADE MÁXIMA DE CARGA 6200 KG, MOMENTO MÁXIMO DE CARGA 11,7 TM, ALCANCE MÁXIMO HORIZONTAL 9,70 M, INCLUSIVE CAMINHÃO TOCO PBT 16.000 KG, POTÊNCIA DE 189 CV - DEPRECIAÇÃO. AF_06/2014 | H | 1 | 12.58 | 12.58
SINAPI | COMPOSIÇÃO | 89260 | GUINDAUTO HIDRÁULICO, CAPACIDADE MÁXIMA DE CARGA 6200 KG, MOMENTO MÁXIMO DE CARGA 11,7 TM, ALCANCE MÁXIMO HORIZONTAL 9,70 M, INCLUSIVE CAMINHÃO TOCO PBT 16.000 KG, POTÊNCIA DE 189 CV - JUROS. AF_06/2014 | H | 1 | 3.56 | 3.56
SINAPI | COMPOSIÇÃO | 91466 | GUINDAUTO HIDRÁULICO, CAPACIDADE MÁXIMA DE CARGA 6200 KG, MOMENTO MÁXIMO DE CARGA 11,7 TM, ALCANCE MÁXIMO HORIZONTAL 9,70 M, INCLUSIVE CAMINHÃO TOCO PBT 16.000 KG, POTÊNCIA DE 189 CV - IMPOSTOS E SEGUROS. AF_08/2015 | H | 1 | 1.38 | 1.38
Item/Órgão | Tipo | Código | Descrição | Unidade | Coeficiente | Preço s/ BDI | Total
CPU AUX. | - | 89259 | GUINDAUTO HIDRÁULICO, CAPACIDADE MÁXIMA DE CARGA 6200 KG, MOMENTO MÁXIMO DE CARGA 11,7 TM, ALCANCE MÁXIMO HORIZONTAL 9,70 M, INCLUSIVE CAMINHÃO TOCO PBT 16.000 KG, POTÊNCIA DE 189 CV - DEPRECIAÇÃO. AF_06/2014 | H |  |  | 12.58
SINAPI | INSUMO | 3363 | GUINDAUTO HIDRAULICO, CAPACIDADE MAXIMA DE CARGA 6200 KG, MOMENTO MAXIMO DE CARGA 11,7 TM , ALCANCE MAXIMO HORIZONTAL 9,70 M, PARA MONTAGEM SOBRE CHASSI DE CAMINHAO PBT MINIMO 13000 KG (INCLUI MONTAGEM, NAO INCLUI CAMINHAO) | UN | 3.43e-05 | 75100 | 2.57
SINAPI | INSUMO | 37761 | CAMINHAO TOCO, PESO BRUTO TOTAL 16000 KG, CARGA UTIL MAXIMA DE 10685 KG, DISTANCIA ENTRE EIXOS 4,8M, POTENCIA 189 CV (INCLUI CABINE E CHASSI, NAO INCLUI CARROCERIA) | UN | 3.43e-05 | 292120 | 10.01
Item/Órgão | Tipo | Código | Descrição | Unidade | Coeficiente | Preço s/ BDI | Total
29,01.3 | - | CP-Pai-4236 | PLANTIO DE PATA DE VACA COM ALTURA DE MUDA MENOR OU IGUAL A 2,00 M. AF_05/2018, INCLUSIVE FORNECIMENTO. | UND |  |  | 89.99
ORSE | INSUMO | 9131 | MUDA DE PATA DE VACA H<2M | UN | 1 | 76 | 76
SINAPI | COMPOSIÇÃO | 88316 | SERVENTE COM ENCARGOS COMPLEMENTARES | H | 0.56 | 19.8 | 11.08
SINAPI | COMPOSIÇÃO | 88441 | JARDINEIRO COM ENCARGOS COMPLEMENTARES | H | 0.132 | 22.12 | 2.91
Item/Órgão | Tipo | Código | Descrição | Unidade | Coeficiente | Preço s/ BDI | Total
29,01.4 | - | 98511 | PLANTIO DE ÁRVORE ORNAMENTAL COM ALTURA DE MUDA MAIOR QUE 2,00 M E MENOR OU IGUAL A 4,00 M. AF_05/2018 | UND |  |  | 134.66
SINAPI | INSUMO | 359 | MUDA DE ARVORE ORNAMENTAL, OITI/AROEIRA SALSA/ANGICO/IPE/JACARANDA OU EQUIVALENTE DA REGIAO, H= *2* M | UN | 1 | 115 | 115
SINAPI | COMPOSIÇÃO | 88316 | SERVENTE COM ENCARGOS COMPLEMENTARES | H | 0.77 | 19.8 | 15.24
SINAPI | COMPOSIÇÃO | 88441 | JARDINEIRO COM ENCARGOS COMPLEMENTARES | H | 0.2 | 22.12 | 4.42
Item/Órgão | Tipo | Código | Descrição | Unidade | Coeficiente | Preço s/ BDI | Total
29,01.5 | - | CP-Pai-4237 | PLANTIO DE PALMEIRA CICA COM ALTURA DE MUDA MENOR OU IGUAL A 2,00 M. AF_05/2018, INCLUSIVE FORNECIMENTO. | UND |  |  | 439.94
ORSE | INSUMO | 10295 | MUDA DE PALMEIRA CICA H< = 2,00 M | UN | 1 | 245 | 245
SINAPI | COMPOSIÇÃO | 88316 | SERVENTE COM ENCARGOS COMPLEMENTARES | H | 2.8515 | 19.8 | 56.45
SINAPI | COMPOSIÇÃO | 88441 | JARDINEIRO COM ENCARGOS COMPLEMENTARES | H | 0.8 | 22.12 | 17.69
SINAPI | COMPOSIÇÃO | 91634 | GUINDAUTO HIDRÁULICO, CAPACIDADE MÁXIMA DE CARGA 6500 KG, MOMENTO MÁXIMO DE CARGA 5,8 TM, ALCANCE MÁXIMO HORIZONTAL 7,60 M, INCLUSIVE CAMINHÃO TOCO PBT 9.700 KG, POTÊNCIA DE 160 CV - CHP DIURNO. AF_08/2015 | CHP | 0.2999 | 203.37 | 60.99
SINAPI | COMPOSIÇÃO | 91635 | GUINDAUTO HIDRÁULICO, CAPACIDADE MÁXIMA DE CARGA 6500 KG, MOMENTO MÁXIMO DE CARGA 5,8 TM, ALCANCE MÁXIMO HORIZONTAL 7,60 M, INCLUSIVE CAMINHÃO TOCO PBT 9.700 KG, POTÊNCIA DE 160 CV - CHI DIURNO. AF_08/2015 | CHI | 1.2252 | 48.82 | 59.81
Item/Órgão | Tipo | Código | Descrição | Unidade | Coeficiente | Preço s/ BDI | Total
29,01.6 | - | CP-Pai-4234 | PLANTIO DE PALMEIRA RAFIS 1 HASTE COM ALTURA DE MUDA MENOR OU IGUAL A 2,00 M. AF_05/2018, INCLUSIVE FORNECIMENTO. | UND |  |  | 198.31
PRÓPRIA | INSUMO | cot_mat23 | MUDA DE PALMEIRA RAFIS 1 HASTE, H< = 2,00 M | UN | 1 | 10 | 10
SINAPI | COMPOSIÇÃO | 88316 | SERVENTE COM ENCARGOS COMPLEMENTARES | H | 2.65 | 19.8 | 52.47
SINAPI | COMPOSIÇÃO | 88441 | JARDINEIRO COM ENCARGOS COMPLEMENTARES | H | 0.68 | 22.12 | 15.04
SINAPI | COMPOSIÇÃO | 91634 | GUINDAUTO HIDRÁULICO, CAPACIDADE MÁXIMA DE CARGA 6500 KG, MOMENTO MÁXIMO DE CARGA 5,8 TM, ALCANCE MÁXIMO HORIZONTAL 7,60 M, INCLUSIVE CAMINHÃO TOCO PBT 9.700 KG, POTÊNCIA DE 160 CV - CHP DIURNO. AF_08/2015 | CHP | 0.2999 | 203.37 | 60.99
SINAPI | COMPOSIÇÃO | 91635 | GUINDAUTO HIDRÁULICO, CAPACIDADE MÁXIMA DE CARGA 6500 KG, MOMENTO MÁXIMO DE CARGA 5,8 TM, ALCANCE MÁXIMO HORIZONTAL 7,60 M, INCLUSIVE CAMINHÃO TOCO PBT 9.700 KG, POTÊNCIA DE 160 CV - CHI DIURNO. AF_08/2015 | CHI | 1.2252 | 48.82 | 59.81
Item/Órgão | Tipo | Código | Descrição | Unidade | Coeficiente | Preço s/ BDI | Total
29,01.7 | - | CP-Pai-4238 | PLANTIO DE ARBUSTO AGAVE, INCLUSIVE FORNECIMENTO. | UND |  |  | 73.64
ORSE | INSUMO | 10169 | MUDA DE ARBUSTO AGAVE | UN | 1 | 71.46 | 71.46
SINAPI | COMPOSIÇÃO | 88316 | SERVENTE COM ENCARGOS COMPLEMENTARES | H | 0.08653 | 19.8 | 1.71
SINAPI | COMPOSIÇÃO | 88441 | JARDINEIRO COM ENCARGOS COMPLEMENTARES | H | 0.02168 | 22.12 | 0.47
Item/Órgão | Tipo | Código | Descrição | Unidade | Coeficiente | Preço s/ BDI | Total
29,01.8 | - | CP-Pai-4239 | PLANTIO DE ARBUSTO ZAMIOCULCA, INCLUSIVE FORNECIMENTO. | UND |  |  | 48.57
PRÓPRIA | INSUMO | cot_mat28 | MUDA DE ARBUSTO ZAMIOCULCA | UN | 1 | 46.39 | 46.39
SINAPI | COMPOSIÇÃO | 88316 | SERVENTE COM ENCARGOS COMPLEMENTARES | H | 0.08653 | 19.8 | 1.71
SINAPI | COMPOSIÇÃO | 88441 | JARDINEIRO COM ENCARGOS COMPLEMENTARES | H | 0.02168 | 22.12 | 0.47
Item/Órgão | Tipo | Código | Descrição | Unidade | Coeficiente | Preço s/ BDI | Total
29,01.9 | - | CP-Pai-4230 | PLANTIO DE ARBUSTO PINGO DE OURO, INCLUSIVE FORNECIMENTO. | UND |  |  | 4.21
SINAPI | INSUMO | 38640 | MUDA DE ARBUSTO, PINGO DE OURO/ VIOLETEIRA, H = *10 A 20* CM | UN | 1 | 2.26 | 2.26
SINAPI | COMPOSIÇÃO | 88316 | SERVENTE COM ENCARGOS COMPLEMENTARES | H | 0.075 | 19.8 | 1.48
SINAPI | COMPOSIÇÃO | 88441 | JARDINEIRO COM ENCARGOS COMPLEMENTARES | H | 0.02168 | 22.12 | 0.47
Item/Órgão | Tipo | Código | Descrição | Unidade | Coeficiente | Preço s/ BDI | Total
29,01.10 | - | CP-Pai-4240 | PLANTIO DE ARBUSTO IXÓRA PINK , INCLUSIVE FORNECIMENTO. | UND |  |  | 9.43
ORSE | INSUMO | 10300 | MUDA DE ARBUSTO IXÓRA PINK | UN | 1 | 7.25 | 7.25
SINAPI | COMPOSIÇÃO | 88316 | SERVENTE COM ENCARGOS COMPLEMENTARES | H | 0.08653 | 19.8 | 1.71
SINAPI | COMPOSIÇÃO | 88441 | JARDINEIRO COM ENCARGOS COMPLEMENTARES | H | 0.02168 | 22.12 | 0.47
Item/Órgão | Tipo | Código | Descrição | Unidade | Coeficiente | Preço s/ BDI | Total
29,01.11 | - | CP-Pai-4241 | PLANTIO DE ARBUSTO ABACAXI ROXO, INCLUSIVE FORNECIMENTO. | UND |  |  | 9.91
ORSE | INSUMO | 11974 | MUDA DE ARBUSTO ABACAXI ROXO | UN | 1 | 7.73 | 7.73
SINAPI | COMPOSIÇÃO | 88316 | SERVENTE COM ENCARGOS COMPLEMENTARES | H | 0.08653 | 19.8 | 1.71
SINAPI | COMPOSIÇÃO | 88441 | JARDINEIRO COM ENCARGOS COMPLEMENTARES | H | 0.02168 | 22.12 | 0.47
Item/Órgão | Tipo | Código | Descrição | Unidade | Coeficiente | Preço s/ BDI | Total
29,01.12 | - | CP-Pai-4242 | PLANTIO DE ARBUSTO LANÇA DE SÃO JORGE, INCLUSIVE FORNECIMENTO. | UND |  |  | 12.57
ORSE | INSUMO | 7085 | MUDA DE ARBUSTO LANÇA DE SÃO JORGE | UN | 1 | 10.39 | 10.39
SINAPI | COMPOSIÇÃO | 88316 | SERVENTE COM ENCARGOS COMPLEMENTARES | H | 0.08653 | 19.8 | 1.71
SINAPI | COMPOSIÇÃO | 88441 | JARDINEIRO COM ENCARGOS COMPLEMENTARES | H | 0.02168 | 22.12 | 0.47
Item/Órgão | Tipo | Código | Descrição | Unidade | Coeficiente | Preço s/ BDI | Total
29,01.13 | - | CP-Pai-4243 | PLANTIO DE ARBUSTO CLOROFITO DE SOL, INCLUSIVE FORNECIMENTO. | UND |  |  | 2.74
ORSE | INSUMO | 4520 | MUDA DE ARBUSTO CLOROFITO DE SOL | UN | 1 | 1 | 1
SINAPI | COMPOSIÇÃO | 88316 | SERVENTE COM ENCARGOS COMPLEMENTARES | H | 0.066 | 19.8 | 1.3
SINAPI | COMPOSIÇÃO | 88441 | JARDINEIRO COM ENCARGOS COMPLEMENTARES | H | 0.02 | 22.12 | 0.44
Item/Órgão | Tipo | Código | Descrição | Unidade | Coeficiente | Preço s/ BDI | Total
29,01.14 | - | CP-Pai-4244 | PLANTIO DE ARBUSTO CLOROFITO DE SOMBRA, INCLUSIVE FORNECIMENTO. | UND |  |  | 2.74
ORSE | INSUMO | 4520 | MUDA DE ARBUSTO CLOROFITO DE SOL | UN | 1 | 1 | 1
SINAPI | COMPOSIÇÃO | 88316 | SERVENTE COM ENCARGOS COMPLEMENTARES | H | 0.066 | 19.8 | 1.3
SINAPI | COMPOSIÇÃO | 88441 | JARDINEIRO COM ENCARGOS COMPLEMENTARES | H | 0.02 | 22.12 | 0.44
Item/Órgão | Tipo | Código | Descrição | Unidade | Coeficiente | Preço s/ BDI | Total
29,01.15 | - | CP-Pai-4245 | PLANTIO DE ARBUSTO JIBOIA, INCLUSIVE FORNECIMENTO. | UND |  |  | 5.14
ORSE | INSUMO | 7425 | MUDA DE ARBUSTO JIBOIA | UN | 1 | 3.12 | 3.12
SINAPI | COMPOSIÇÃO | 88316 | SERVENTE COM ENCARGOS COMPLEMENTARES | H | 0.08 | 19.8 | 1.58
SINAPI | COMPOSIÇÃO | 88441 | JARDINEIRO COM ENCARGOS COMPLEMENTARES | H | 0.02 | 22.12 | 0.44
Item/Órgão | Tipo | Código | Descrição | Unidade | Coeficiente | Preço s/ BDI | Total
29,01.16 | - | CP-Pai-4246 | PLANTIO DE ARBUSTO LAMBARI, INCLUSIVE FORNECIMENTO. | UND |  |  | 4.99
ORSE | INSUMO | 12626 | MUDA DE ARBUSTO LAMBARI | UN | 1 | 2.97 | 2.97
SINAPI | COMPOSIÇÃO | 88316 | SERVENTE COM ENCARGOS COMPLEMENTARES | H | 0.08 | 19.8 | 1.58
SINAPI | COMPOSIÇÃO | 88441 | JARDINEIRO COM ENCARGOS COMPLEMENTARES | H | 0.02 | 22.12 | 0.44
Item/Órgão | Tipo | Código | Descrição | Unidade | Coeficiente | Preço s/ BDI | Total
29,01.17 | - | CP-Pai-4235 | PLANTIO DE ALPINIA VERMELHA COM ALTURA DE MUDA MENOR OU IGUAL A 2,00 M. AF_05/2018, INCLUSIVE FORNECIMENTO. | UND |  |  | 27.85
ORSE | INSUMO | 7308 | MUDA DE ALPINIA VERMELHA H<2M | UN | 1 | 15.3 | 15.3
SINAPI | COMPOSIÇÃO | 88316 | SERVENTE COM ENCARGOS COMPLEMENTARES | H | 0.5 | 19.8 | 9.9
SINAPI | COMPOSIÇÃO | 88441 | JARDINEIRO COM ENCARGOS COMPLEMENTARES | H | 0.12 | 22.12 | 2.65
Item/Órgão | Tipo | Código | Descrição | Unidade | Coeficiente | Preço s/ BDI | Total
29,01.18 | - | CP-Pai-4232 | ARGILA EXPANDIDA PARA ORNAMENTAÇÃO/PAISAGISMO | M3 |  |  | 410.43
ORSE | INSUMO | 10304 | ARGILA EXPANDIDA PARA ORNAMENTAÇÃO | M3 | 1 | 212.43 | 212.43
SINAPI | COMPOSIÇÃO | 88316 | SERVENTE COM ENCARGOS COMPLEMENTARES | H | 10 | 19.8 | 198
Item/Órgão | Tipo | Código | Descrição | Unidade | Coeficiente | Preço s/ BDI | Total
29,01.19 | - | CP-Pai-4233 | SEIXO ROLADO PARA ORNAMENTAÇÃO/PAISAGISMO | M2 |  |  | 49.53
SINAPI | INSUMO | 4734 | SEIXO ROLADO PARA ORNAMENTAÇÃO/PAISAGISMO | M3 | 0.21 | 60 | 12.6
SINAPI | INSUMO | 367 | AREIA GROSSA - POSTO OBRA | M3 | 0.08 | 95 | 7.6
SINAPI | COMPOSIÇÃO | 88316 | SERVENTE COM ENCARGOS COMPLEMENTARES | H | 1.1 | 19.8 | 21.78
SINAPI | COMPOSIÇÃO | 88441 | JARDINEIRO COM ENCARGOS COMPLEMENTARES | H | 0.3415 | 22.12 | 7.55
Item/Órgão | Tipo | Código | Descrição | Unidade | Coeficiente | Preço s/ BDI | Total
29,01.20 | - | CP-Pai-4231 | PLANTIO DE GRAMA ESMERALDA EM PLACAS. AF_05/2018, INCLUSIVE FORNECIMENTO. | M2 |  |  | 11.7
SINAPI | INSUMO | 3322 | GRAMA ESMERALDA OU SAO CARLOS OU CURITIBANA, EM PLACAS, SEM PLANTIO | M2 | 1 | 8.4 | 8.4
SINAPI | COMPOSIÇÃO | 88316 | SERVENTE COM ENCARGOS COMPLEMENTARES | H | 0.13 | 19.8 | 2.57
SINAPI | COMPOSIÇÃO | 88441 | JARDINEIRO COM ENCARGOS COMPLEMENTARES | H | 0.03324 | 22.12 | 0.73
Item/Órgão | Tipo | Código | Descrição | Unidade | Coeficiente | Preço s/ BDI | Total
29,01.21 | - | CP-Pai-874 | DIVISOR DE SOLO C/ BORDA OVAL, INCLUSIVE FORNECIMENTO. | M |  |  | 7.06
PRÓPRIA | INSUMO | cot_mat24 | DIVISOR DE SOLO C/ BORDA OVAL | M | 1 | 2.2 | 2.2
SINAPI | COMPOSIÇÃO | 88441 | JARDINEIRO COM ENCARGOS COMPLEMENTARES | H | 0.22 | 22.12 | 4.86
Item/Órgão | Tipo | Código | Descrição | Unidade | Coeficiente | Preço s/ BDI | Total
29,01.22 | - | CP-Pai-4227 | CERCA PARA PLANTA MED= 60X60 CM COM ESTACA DE MADEIRA SABIÁ OU SIMILAR, H=2,20M ALTURA ÚLTIL 1,60M C/ 5 FIOS DE ARAME GALVANIZADO LISO 12BWG, INCLUSIVE TUTOR DE MADEIRA COM H=2,30M. | UND |  |  | 116.73
SINAPI | INSUMO | 21138 | MOURAO ROLICO DE MADEIRA TRATADA, D = 8 A 11 CM, H = 2,20 M, EM EUCALIPTO OU EQUIVALENTE DA REGIAO (PARA CERCA) | M | 11.1 | 5.8 | 64.38
SINAPI | INSUMO | 5076 | GRAMPO DE ACO POLIDO 1 " X 9 | KG | 0.06 | 20 | 1.2
SINAPI | INSUMO | 43130 | ARAME GALVANIZADO 12 BWG, D = 2,76 MM (0,048 KG/M) OU 14 BWG, D = 2,11 MM (0,026 KG/M) | KG | 0.6048 | 22.1 | 13.36
SINAPI | COMPOSIÇÃO | 88316 | SERVENTE COM ENCARGOS COMPLEMENTARES | H | 0.85 | 19.8 | 16.83
SINAPI | COMPOSIÇÃO | 88309 | PEDREIRO COM ENCARGOS COMPLEMENTARES | H | 0.85 | 24.66 | 20.96
Item/Órgão | Tipo | Código | Descrição | Unidade | Coeficiente | Preço s/ BDI | Total
29,01.23 | - | CP-Pai-4228 | PREPARO E SUBSTITUIÇÃO DE TERRA P/PLANTAÇÃO | M3 |  |  | 91.68
SINAPI | INSUMO | 44479 | CALCARIO DOLOMITICO A (POSTO PEDREIRA/FORNECEDOR, SEM FRETE) | KG | 1 | 0.085 | 0.08
ORSE | INSUMO | 140 | ADUBO ORGANICO CURTIDO | M3 | 0.1 | 130 | 13
ORSE | INSUMO | 3800 | ADUBO MINERAL (10-10-10NPK) | KG | 1 | 3 | 3
SINAPI | INSUMO | 7253 | TERRA VEGETAL (GRANEL) | M3 | 0.9 | 62 | 55.8
SINAPI | COMPOSIÇÃO | 88316 | SERVENTE COM ENCARGOS COMPLEMENTARES | H | 1 | 19.8 | 19.8
Item/Órgão | Tipo | Código | Descrição | Unidade | Coeficiente | Preço s/ BDI | Total
29,02.1 | - | DEMIE/218 | CONJUNTO DE MASTRO P/ QUATRO BANDEIRAS E PEDESTAL, EXCLUSIVE REVESTIMENTO | UND |  |  | 3972.25
SINAPI | COMPOSIÇÃO | 88256 | AZULEJISTA OU LADRILHISTA COM ENCARGOS COMPLEMENTARES | H | 4.675 | 24.56 | 114.81
SINAPI | COMPOSIÇÃO | 88239 | AJUDANTE DE CARPINTEIRO COM ENCARGOS COMPLEMENTARES | H | 2.975 | 19.68 | 58.54
SINAPI | COMPOSIÇÃO | 88245 | ARMADOR COM ENCARGOS COMPLEMENTARES | H | 1.989 | 24.51 | 48.75
SINAPI | COMPOSIÇÃO | 88238 | AJUDANTE DE ARMADOR COM ENCARGOS COMPLEMENTARES | H | 1.989 | 19.79 | 39.36
SINAPI | COMPOSIÇÃO | 100301 | AJUDANTE DE PINTOR COM ENCARGOS COMPLEMENTARES | H | 2.975 | 20.95 | 62.32
SINAPI | COMPOSIÇÃO | 88309 | PEDREIRO COM ENCARGOS COMPLEMENTARES | H | 1.6235 | 24.66 | 40.03
SINAPI | COMPOSIÇÃO | 88262 | CARPINTEIRO DE FORMAS COM ENCARGOS COMPLEMENTARES | H | 2.975 | 24.39 | 72.56
SINAPI | COMPOSIÇÃO | 88316 | SERVENTE COM ENCARGOS COMPLEMENTARES | H | 10.625 | 19.8 | 210.37
SINAPI | INSUMO | 345 | ARAME GALVANIZADO 18 BWG, D = 1,24MM (0,009 KG/M) | KG | 0.59 | 31.518 | 18.59
SINAPI | INSUMO | 4720 | PEDRA BRITADA N. 0, OU PEDRISCO (4,8 A 9,5 MM) POSTO PEDREIRA/ FORNECEDOR, SEM FRETE | M3 | 0.38 | 65 | 24.7
SINAPI | INSUMO | 1106 | CAL HIDRATADA CH-I PARA ARGAMASSAS | KG | 7.28 | 0.9605 | 6.99
SINAPI | INSUMO | 4509 | SARRAFO *2,5 X 10* CM EM PINUS, MISTA OU EQUIVALENTE DA REGIAO - BRUTA | M | 2.25 | 4.5 | 10.12
SINAPI | INSUMO | 21014 | TUBO ACO GALVANIZADO COM COSTURA, CLASSE LEVE, DN 65 MM ( 2 1/2"), E = 3,35 MM, * 6,23* KG/M (NBR 5580) | M | 14.6667 | 88.44 | 1297.12
SINAPI | INSUMO | 367 | AREIA GROSSA - POSTO OBRA | M3 | 0.5 | 95 | 47.5
SINAPI | INSUMO | 1379 | CIMENTO PORTLAND COMPOSTO CP II-32 | KG | 112 | 0.5 | 56
SINAPI | INSUMO | 7292 | TINTA ESMALTE SINTETICO STANDARD E/OU PREMIUM BRILHANTE | L | 1.1 | 21 | 23.1
SINAPI | INSUMO | 3768 | LIXA EM FOLHA PARA FERRO, NUMERO 150 | UN | 2.1 | 2.006 | 4.21
SINAPI | INSUMO | 7307 | FUNDO ANTICORROSIVO PARA METAIS FERROSOS (ZARCAO) | L | 0.85 | 25 | 21.25
SINAPI | INSUMO | 10999 | ELETRODO REVESTIDO AWS - E6013, DIAMETRO IGUAL A 4,00 MM | KG | 1.1333 | 25 | 28.33
SINAPI | INSUMO | 2692 | DESMOLDANTE PROTETOR PARA FORMAS DE MADEIRA, DE BASE OLEOSA EMULSIONADA EM AGUA | L | 1.8 | 6.1285 | 11.03
SINAPI | INSUMO | 5061 | PREGO DE ACO POLIDO COM CABECA 18 X 27 (2 1/2 X 10) | KG | 0.45 | 20.6125 | 9.27
SINAPI | INSUMO | 34449 | ACO CA-50, 6,3 MM, DOBRADO E CORTADO | KG | 33.5 | 10 | 335
SINAPI | INSUMO | 4718 | PEDRA BRITADA N. 2 (19 A 38 MM) POSTO PEDREIRA/FORNECEDOR, SEM FRETE | M3 | 0.16 | 57 | 9.12
SINAPI | INSUMO | 43678 | CHAPA/PAINEL DE MADEIRA COMPENSADA PLASTIFICADA (MADEIRITE PLASTIFICADO) PARA FORMA DE CONCRETO, DE 2200 X 1100 MM, E = 14 MM | M2 | 3.3 | 71 | 234.3
SINAPI | INSUMO | 21015 | TUBO ACO GALVANIZADO COM COSTURA, CLASSE LEVE, DN 80 MM ( 3"), E = 3,35 MM, *7,32* M 59,73 KG/M (NBR 5580) | M | 14 | 84.92 | 1188.88
Item/Órgão | Tipo | Código | Descrição | Unidade | Coeficiente | Preço s/ BDI | Total
30,01.1 | - | CP-mar-1332 | ARMÁRIO PARA COZINHA EM MDF BRANCO RESISTENTE A ÁGUA, REVESTIDO NAS DUAS FACES L=0,57M, PUXADORES EM PERFIL DE ALUMÍNIO ANODIZADO COR NATURAL TIPO CALHA FORNECIMENTO E INSTALAÇÃO. | M2 |  |  | 710
ORSE | INSUMO | 10416 | ARMÁRIO PARA PIA COM PORTAS E GAVETAS EM MDF BRANCO RESISTENTE A ÁGUA, REVESTIDO NAS DUAS FACES L=0,57M (EXCETO A PIA), PUXADORES EM PERFIL DE ALUMÍNIO ANODIZADO COR NATURAL TIPO CALHA FORNECIMENTO E INSTALAÇÃO | M2 | 1 | 710 | 710
Item/Órgão | Tipo | Código | Descrição | Unidade | Coeficiente | Preço s/ BDI | Total
30,01.2 | - | CP-mar-3695 | ARMÁRIO PARA PIA COM PORTAS E GAVETAS EM MDF BRANCO RESISTENTE A ÁGUA, REVESTIDO NAS DUAS FACES L=0,57M (EXCETO A PIA), PUXADORES EM PERFIL DE ALUMÍNIO ANODIZADO COR NATURAL TIPO CALHA FORNECIMENTO E INSTALAÇÃO | M2 |  |  | 710
ORSE | INSUMO | 10416 | ARMÁRIO PARA PIA COM PORTAS E GAVETAS EM MDF BRANCO RESISTENTE A ÁGUA, REVESTIDO NAS DUAS FACES L=0,57M (EXCETO A PIA), PUXADORES EM PERFIL DE ALUMÍNIO ANODIZADO COR NATURAL TIPO CALHA FORNECIMENTO E INSTALAÇÃO | M2 | 1 | 710 | 710
Item/Órgão | Tipo | Código | Descrição | Unidade | Coeficiente | Preço s/ BDI | Total
30,02.1 | - | CP-Esq-2772 | PORTAL EM GRANITO, LARGURA 25 A 35CM, ESPESSURA 2,0 CM. | M |  |  | 154.85
SINAPI | INSUMO | 20232 | SOLEIRA EM GRANITO, POLIDO, TIPO ANDORINHA/ QUARTZ/ CASTELO/ CORUMBA OU OUTROS EQUIVALENTES DA REGIAO, L= *15* CM, E= *2,0* CM | M | 2.12 | 51 | 108.12
SINAPI | INSUMO | 37595 | ARGAMASSA COLANTE TIPO AC III | KG | 2.6 | 2.05 | 5.33
SINAPI | COMPOSIÇÃO | 88274 | MARMORISTA/GRANITEIRO COM ENCARGOS COMPLEMENTARES | H | 1 | 24.56 | 24.56
SINAPI | COMPOSIÇÃO | 88316 | SERVENTE COM ENCARGOS COMPLEMENTARES | H | 0.851 | 19.8 | 16.84
Item/Órgão | Tipo | Código | Descrição | Unidade | Coeficiente | Preço s/ BDI | Total
30,02.2 | - | CP-Esq-2773 | CHAPIM SOBRE MUROS LINEARES, EM GRANITO , LARG = 10 CM, ESP = 2 CM ASSENTADO COM ARGAMASSA 1:6 COM ADITIVO. AF_11/2020 | M |  |  | 52.33
SINAPI | INSUMO | 20232 | SOLEIRA EM GRANITO, POLIDO, TIPO ANDORINHA/ QUARTZ/ CASTELO/ CORUMBA OU OUTROS EQUIVALENTES DA REGIAO, L= *15* CM, E= *2,0* CM | M | 0.73 | 51 | 37.23
SINAPI | COMPOSIÇÃO | 87283 | ARGAMASSA TRAÇO 1:6 (EM VOLUME DE CIMENTO E AREIA MÉDIA ÚMIDA) COM ADIÇÃO DE IMPERMEABILIZANTE, PREPARO MECÂNICO COM BETONEIRA 400 L. AF_08/2019 | M3 | 0.0042 | 378.82 | 1.59
SINAPI | COMPOSIÇÃO | 88316 | SERVENTE COM ENCARGOS COMPLEMENTARES | H | 0.11 | 19.8 | 2.17
SINAPI | COMPOSIÇÃO | 88274 | MARMORISTA/GRANITEIRO COM ENCARGOS COMPLEMENTARES | H | 0.25 | 24.56 | 6.14
SINAPI | COMPOSIÇÃO | 91692 | SERRA CIRCULAR DE BANCADA COM MOTOR ELÉTRICO POTÊNCIA DE 5HP, COM COIFA PARA DISCO 10" - CHP DIURNO. AF_08/2015 | CHP | 0.009 | 31.02 | 0.27
SINAPI | COMPOSIÇÃO | 91693 | SERRA CIRCULAR DE BANCADA COM MOTOR ELÉTRICO POTÊNCIA DE 5HP, COM COIFA PARA DISCO 10" - CHI DIURNO. AF_08/2015 | CHI | 0.179 | 27.59 | 4.93
Item/Órgão | Tipo | Código | Descrição | Unidade | Coeficiente | Preço s/ BDI | Total
30,02.3 | - | CP-Gra-712 | FORNECIMENTO DE MESA DE REUNIÃO EM GRANITO ACQUALUX - MODULO 1, DIMENSÕES CONFORME PROJETO. | UND |  |  | 798.83
PRÓPRIA | INSUMO | cot_mat42 | MESA DE REUNIÃO EM GRANITO ACQUALUX MODULO 1, DIMENSÕES CONFORME PROJETO. | UN | 1 | 798.83 | 798.83
Item/Órgão | Tipo | Código | Descrição | Unidade | Coeficiente | Preço s/ BDI | Total
30,02.4 | - | CP-Gra-713 | FORNECIMENTO DE MESA DE REUNIÃO EM GRANITO ACQUALUX - MODULO 2, DIMENSÕES CONFORME PROJETO. | UND |  |  | 1280.52
PRÓPRIA | INSUMO | cot_mat43 | MESA DE REUNIÃO EM GRANITO ACQUALUX MODULO 2, DIMENSÕES CONFORME PROJETO. | UN | 1 | 1280.52 | 1280.52
Item/Órgão | Tipo | Código | Descrição | Unidade | Coeficiente | Preço s/ BDI | Total
30,02.5 | - | CP-Gra-714 | FORNECIMENTO DE MESA DE REUNIÃO EM GRANITO ACQUALUX - MODULO 3, DIMENSÕES CONFORME PROJETO. | UND |  |  | 2176.34
PRÓPRIA | INSUMO | cot_mat44 | MESA DE REUNIÃO EM GRANITO ACQUALUX MODULO 3, DIMENSÕES CONFORME PROJETO. | UN | 1 | 2176.34 | 2176.34
Item/Órgão | Tipo | Código | Descrição | Unidade | Coeficiente | Preço s/ BDI | Total
30,02.6 | - | CP-Gra-715 | FORNECIMENTO DE MESA DE ESTAR CIRCULAR D=1,00 M EM GRANITO ACQUALUX, CONFORME PROJETO. | UND |  |  | 608.96
PRÓPRIA | INSUMO | cot_mat45 | MESA DE ESTAR EM GRANITO ACQUALUX CIRCULAR D= 1M, DIMENSÕES CONFORME PROJETO. | UN | 1 | 608.96 | 608.96
Item/Órgão | Tipo | Código | Descrição | Unidade | Coeficiente | Preço s/ BDI | Total
30,02.7 | - | CP-Gra-752 | BANCADA EM GRANITO CINZA ANDORINHA, ESP=2,5CM, INCLUSIVE COM TESTEIRA E RESPALDO, E INSTALAÇÃO. | M2 |  |  | 743.7
SINAPI | COMPOSIÇÃO | 86889 | BANCADA DE GRANITO CINZA POLIDO, DE 1,50 X 0,80 M, PARA PIA DE COZINHA - FORNECIMENTO E INSTALAÇÃO. AF_01/2020 | UN | 1.11 | 670 | 743.7
Item/Órgão | Tipo | Código | Descrição | Unidade | Coeficiente | Preço s/ BDI | Total
30,02.8 | - | CP-Cob-4226 | CHAPIM GRANITO CINZA POLIDO LARG= 23 CM COM PINGADEIRA EM BARRA CHATA DE ALUMÍNIO DE 2CM COLADA COM EPÓXI | M |  |  | 127.39
SINAPI | COMPOSIÇÃO | 101966 | CHAPIM SOBRE MUROS LINEARES, EM GRANITO OU MÁRMORE, L = 25 CM, ASSENTADO COM ARGAMASSA 1:6 COM ADITIVO. AF_11/2020 | M | 1.02 | 114 | 116.28
PRÓPRIA | INSUMO | cot_mat21 | BARRA CHATA DE ALUMINIO 25,4MM X 4,76 MM COM 6 M | PÇ | 0.17 | 52.11 | 8.85
SINAPI | INSUMO | 156 | ADESIVO ESTRUTURAL A BASE DE RESINA EPOXI, BICOMPONENTE, FLUIDO | KG | 0.04125 | 55 | 2.26
Item/Órgão | Tipo | Código | Descrição | Unidade | Coeficiente | Preço s/ BDI | Total
30,03.1 | - | CP-Let-755 | LETREIRO TIPO CAIXA ALTA DE 0.02M, EM CHAPA DE AÇO ESCOVADO, ALTURA DAS LETRAS = 0.90 M, STILO SWIS 721 BLK BT, COM DIZERES "MPPE" - 4 LETRAS DE 0.90M, FORNECIMENTO E INSTALAÇÃO | CJ |  |  | 2869.34
PRÓPRIA | INSUMO | cot_mat50 | LETREIRO TIPO CAIXA ALTA DE 0.02M, EM CHAPA DE AÇO ESCOVADO, ALTURA DAS LETRAS = 0.90 M, STILO SWIS 721 BLK BT, COM DIZERES "MPPE" - 4 LETRAS DE 0.90M. | CJ | 1 | 2869.34 | 2869.34
Item/Órgão | Tipo | Código | Descrição | Unidade | Coeficiente | Preço s/ BDI | Total
30,03.2 | - | CP-Let-756 | LETREIRO TIPO CAIXA ALTA DE 0.02M, EM CHAPA DE AÇO ESCOVADO, ALTURA DAS LETRAS = 0.20 M, STILO SWIS 721 BLK BTI, COM DIZERES "MINISTÉRIO PÚBLICO DE PERNAMBUCO " - 29 LETRAS DE 0.20M, FORNECIMENTO E INSTALAÇÃO | CJ |  |  | 2536.92
PRÓPRIA | INSUMO | cot_mat51 | LETREIRO TIPO CAIXA ALTA DE 0.02M, EM CHAPA DE AÇO ESCOVADO, ALTURA DAS LETRAS = 0.20 M, STILO SWIS 721 BLK BTI, COM DIZERES "MINISTÉRIO PÚBLICO DE PERNAMBUCO " - 29 LETRAS DE 0.20M. | CJ | 1 | 2536.92 | 2536.92
Item/Órgão | Tipo | Código | Descrição | Unidade | Coeficiente | Preço s/ BDI | Total
30,03.3 | - | CP-Let-757 | BRASÃO EM AÇO ESCOVADO DE 0.03M DE CAIXA E Ø 1.00 M DE DIÂMETRO, COM APLICAÇÃO DA LOGOMARCA DO MPPE, FORNECIMENTO E INSTALAÇÃO | CJ |  |  | 1846.8
PRÓPRIA | INSUMO | cot_mat52 | BRASÃO EM AÇO ESCOVADO DE 0.03M DE CAIXA E Ø 1.00 M DE DIÂMETRO, COM APLICAÇÃO DA LOGOMARCA DO MPPE. | CJ | 1 | 1846.8 | 1846.8
Item/Órgão | Tipo | Código | Descrição | Unidade | Coeficiente | Preço s/ BDI | Total
31,01.1 | - | CP-Lim-1331 | LIMPEZA FINAL DA OBRA | M2 |  |  | 2.48
SINAPI | INSUMO | 38400 | VASSOURA 40 CM COM CABO | UN | 0.05 | 14.9345 | 0.74
SINAPI | INSUMO | 44329 | DETERGENTE NEUTRO USO GERAL, CONCENTRADO | L | 0.006 | 10.931 | 0.06
SINAPI | COMPOSIÇÃO | 88316 | SERVENTE COM ENCARGOS COMPLEMENTARES | H | 0.085 | 19.8 | 1.68

## CRON
CBL EMPREENDIMENTOS LTDA
CNPJ: 13.838.224/0001-19 INSC. MUN.: 964.485-7
AV. BERNARDO VIEIRA DE MELO, Nº 3462 - SALA 1003 - PIEDADE – JABOATÃO DOS GUARARAPES/PE – CEP 54.420-010
FONE: (81) 3468-9548/(81) 3478-7326 - licitacoes@cblempreendimentos.com.br
CLIENTE: MINISTÉRIO PÚBLICO DO ESTADO DE PERNAMBUCO - MPPE/PGJ
OBJETO: Reforma com ampliação de imóvel nova sede promotorias de Olinda do MPPE
LOCAL: Av. Pan Nordestina, n° 646, Santa Tereza – Olinda – PE.
CONCORRÊNCIA Nº 001/2022 - EM REPETIÇÃO
DATA: 09/08/2022 ÀS 10:00 HS
COORDENADORIA MINISTERIAL DE APOIO TÉCNICO E INFRAESTRUTURA MINISTÉRIO PÚBLICO DE PERNAMBUCO DEPARTAMENTO MINISTERIAL DE INFRAESTRUTURA CRONOGRAMA DE ACOMPANHAMENTO FÍSICO-FINANCEIRO REFORMA COM AMPLIAÇÃO DE IMÓVEL PARA SEDIAR AS PROMOTORIAS DE OLINDA
| INÍCIO (O.S.) | DATA A DETERMINAR | 30 DIAS | 60 DIAS | 90 DIAS | 120 DIAS | 150 DIAS | 180 DIAS | 210 DIAS | 240 DIAS | 270 DIAS | 300 DIAS | 330 DIAS | 360 DIAS | 390 DIAS
| MARCOS PLANEJADOS | INÍCIO | 30 DIAS | 60 DIAS | 90 DIAS | 120 DIAS | 150 DIAS | 180 DIAS | 210 DIAS | 240 DIAS | 270 DIAS | 300 DIAS | 330 DIAS | 360 DIAS | 390 DIAS
| PLANEJADO ACUMULADO | 0% | 1.906% | 5.094% | 9.051% | 13.94% | 19.84% | 30.53% | 40.94% | 51.05% | 63.71% | 75.97% | 88.67% | 96.39% | 100%
| EXECUTADO ACUMULADO | 0,00% 0,00% 0,00% 0,00% 0,00% 0,00% 0,00% 0,00% 0,00% 0,00% 0,00% 0,00% 0,00% 0,00% | 0% | 0% | 0% | 0% | 0% | 0% | 0% | 0% | 0% | 0% | 0% | 0% | 0%
| PLANEJADO MENSAL | 0,00% 1,82% 3,05% 3,86% 4,78% 5,92% 10,85% 10,65% 10,18% 12,74% 12,11% 12,61% 7,70% 3,73% | 1.906% | 3.187% | 3.958% | 4.886% | 5.9% | 10.69% | 10.41% | 10.11% | 12.66% | 12.26% | 12.7% | 7.721% | 3.614%
| DIFERENÇA |  | 0% | 0% | 0% | 0% | 0% | 0% | 0% | 0% | 0% | 0% | 0% | 0% | 0%
| DIFERENÇA ENTRE O PLANEJADO E O EXECUTADO ACUMULADO | 0% | 0% | 0% | 0% | 0% | 0% | 0% | 0% | 0% | 0% | 0% | 0% | 0% | 0%
[15 empty] | BDI 1 | 23.75%
[15 empty] | BDI 2 | 14.11%
ITEM | DESCRIÇÃO | R$ | 1º | 2º | 3º | 4º | 5º | 6º | 7º | 8º | 9º | 10º | 11º | 12º | 13º | TOTAL
1 | DESPESAS ADMINISTRATIVAS | 749342.8549 | 44960.5713 | 44960.5713 | 59947.4284 | 59947.4284 | 59947.4284 | 59947.4284 | 59947.4284 | 59947.4284 | 59947.4284 | 59947.4284 | 59947.4284 | 59947.4284 | 59947.4284 | 749342.8549
|  |  | 6% | 6% | 8% | 8% | 8% | 8% | 8% | 8% | 8% | 8% | 8% | 8% | 8% | 100%
2 | SERVIÇOS TÉCNICOS | 41034.22 |  | 24620.532 | 16413.688 | [10 empty] | 41034.22
|  |  |  | 60% | 40% | [10 empty] | 100%
3 | SERVIÇOS PRELIMINARES | 118252.8403 |  | 23650.5681 | 59126.4202 | 35475.8521 | [9 empty] | 118252.8403
|  |  |  | 20% | 50% | 30% | [9 empty] | 100%
4 | INSTALAÇÕES PROVISÓRIAS | 231492.7456 | 92597.0982 | 138895.6474 | [11 empty] | 231492.7456
|  |  | 40% | 60% | [11 empty] | 100%
5 | PLATAFORMAS E TRANSPORTES | 53717.3336 | 3223.04 | 3223.04 | 4297.3867 | 4297.3867 | 4297.3867 | 4297.3867 | 4297.3867 | 4297.3867 | 4297.3867 | 4297.3867 | 4297.3867 | 4297.3867 | 4297.3867 | 53717.3336
|  |  | 6% | 6% | 8% | 8% | 8% | 8% | 8% | 8% | 8% | 8% | 8% | 8% | 8% | 100%
6 | TRABALHOS EM TERRA | 110425.3014 |  |  | 44170.1206 | 33127.5904 | 22085.0603 | 5521.2651 | 5521.2651 | [6 empty] | 110425.3014
[5 empty] | 40% | 30% | 20% | 5% | 5% | [6 empty] | 100%
7 | INFRAESTRUTURA | 299077.8674 |  |  | 59815.5735 | 179446.7204 | 29907.7867 | 29907.7867 | [7 empty] | 299077.8674
[5 empty] | 20% | 60% | 10% | 10% | [7 empty] | 100%
8 | SUPERESTRUTURA | 616803.4914 |  |  |  |  | 246721.3966 | 246721.3966 | 61680.3491 | 61680.3491 | [5 empty] | 616803.4914
[7 empty] | 40% | 40% | 10% | 10% | [5 empty] | 100%
9 | VEDAÇÕES | 304048.0439 | [5 empty] | 182428.8263 | 106416.8154 | 15202.4022 | [5 empty] | 304048.0439
[8 empty] | 60% | 35% | 5% | [5 empty] | 100%
10 | COBERTURAS | 435406.0912 | [7 empty] | 174162.4365 | 239473.3502 |  | 21770.3046 |  |  | 435406.0912
[10 empty] | 40% | 55% |  | 5% |  |  | 100%
11 | ESQUADRIAS E VIDROS | 415024.1659 | [6 empty] | 20751.2083 |  |  | 166009.6664 | 207512.0829 | 20751.2083 |  | 415024.1659
[9 empty] | 5% |  |  | 40% | 50% | 5% |  | 100%
12 | INSTALAÇÕES - INFRAESTRUTURA | 8096.186 | [6 empty] | 1619.2372 | 5667.3302 | 809.6186 |  |  |  |  | 8096.186
[9 empty] | 20% | 70% | 10% |  |  |  |  | 100%
13 | INSTALAÇÕES HIDRO-SANITÁRIAS | 140278.3578 | [6 empty] | 28055.6716 | 70139.1789 | 28055.6716 | 7013.9179 | 7013.9179 |  |  | 140278.3578
[9 empty] | 20% | 50% | 20% | 5% | 5% |  |  | 100%
14 | INCÊNDIO E GÁS | 120197.1932 | [7 empty] | 12019.7193 | 84138.0352 | 24039.4386 |  |  |  | 120197.1932
[10 empty] | 10% | 70% | 20% |  |  |  | 100%
15 | REVESTIMENTOS | 566290.6437 | [5 empty] | 56629.0644 | 169887.1931 | 56629.0644 | 169887.1931 | 56629.0644 | 28314.5322 | 28314.5322 |  | 566290.6437
[8 empty] | 10% | 30% | 10% | 30% | 10% | 5% | 5% |  | 100%
16 | PAVIMENTAÇÕES, RODAPÉS E SOLEIRAS | 535025.6323 | [6 empty] | 160507.6897 | 214010.2529 | 53502.5632 | 26751.2816 | 26751.2816 | 26751.2816 | 26751.2816 | 535025.6323
[9 empty] | 30% | 40% | 10% | 5% | 5% | 5% | 5% | 100%
17 | DRENAGEM | 144616.6836 | [8 empty] | 86770.0102 | 43385.0051 | 7230.8342 | 7230.8342 |  | 144616.6836
[11 empty] | 60% | 30% | 5% | 5% |  | 100%
18 | IMPERMEABILIZAÇÕES E JUNTAS | 91889.5377 | [5 empty] | 9188.9538 | 27566.8613 | 27566.8613 | 27566.8613 |  |  |  |  | 91889.5377
[8 empty] | 10% | 30% | 30% | 30% |  |  |  |  | 100%
19 | INSTALAÇÕES ELÉTRICAS, SPDA E ANTENA | 484986.9139 |  |  | 48498.6914 | 48498.6914 | 72748.0371 | 169745.4199 | 96997.3828 |  |  | 24249.3457 | 24249.3457 |  |  | 484986.9139
[5 empty] | 10% | 10% | 15% | 35% | 20% |  |  | 5% | 5% |  |  | 100%
20 | INSTALAÇÕES DE SPDA | 68911.3318 | [6 empty] | 6891.1332 | 20673.3995 | 20673.3995 | 20673.3995 |  |  |  | 68911.3318
[9 empty] | 10% | 30% | 30% | 30% |  |  |  | 100%
21 | INSTALAÇÕES LÓGICAS, TELEFONIA | 61405.5594 | [5 empty] | 6140.5559 | 18421.6678 | 24562.2238 | 6140.5559 |  |  | 6140.5559 |  | 61405.5594
[8 empty] | 10% | 30% | 40% | 10% |  |  | 10% |  | 100%
22 | INSTALAÇÕES DE AR CONDICIONADO | 276113.0196 | [8 empty] | 55222.6039 | 55222.6039 | 55222.6039 | 110445.2078 |  | 276113.0196
[11 empty] | 20% | 20% | 20% | 40% |  | 100%
23 | INSTALAÇÕES MECÂNICAS | 144585 | [10 empty] | 43375.5 | 101209.5 |  | 144585
[13 empty] | 30% | 70% |  | 100%
24 | OUTRAS INSTALAÇÕES | 505794.6517 | [9 empty] | 252897.3258 | 227607.5933 | 25289.7326 |  | 505794.6517
[12 empty] | 50% | 45% | 5% |  | 100%
25 | FORRO | 124023.5394 | [9 empty] | 55810.5927 | 55810.5927 | 6201.177 | 6201.177 | 124023.5394
[12 empty] | 45% | 45% | 5% | 5% | 100%
26 | SERRALHARIA | 191468.3051 | [5 empty] | 19146.8305 |  |  | 76587.322 | 86160.7373 | 9573.4153 |  |  | 191468.3051
[8 empty] | 10% |  |  | 40% | 45% | 5% |  |  | 100%
27 | PINTURA | 151277.165 | [10 empty] | 30255.433 | 75638.5825 | 45383.1495 | 151277.165
[13 empty] | 20% | 50% | 30% | 100%
28 | APARELHOS E METAIS | 123955.5807 | [10 empty] | 24791.1161 | 37186.6742 | 61977.7904 | 123955.5807
[13 empty] | 20% | 30% | 50% | 100%
29 | PAISAGISMO E ORNAMENTOS | 150278.0911 | [10 empty] | 60111.2364 | 30055.6182 | 60111.2364 | 150278.0911
[13 empty] | 40% | 20% | 40% | 100%
30 | AMBIENTAÇÃO E ARTE | 109777.8269 | [8 empty] | 21955.5654 | 21955.5654 | 43911.1308 | 21955.5654 |  | 109777.8269
[11 empty] | 20% | 20% | 40% | 20% |  | 100%
31 | LIMPEZA | 10902.9425 | [11 empty] | 8722.354 | 2180.5885 | 10902.9425
[14 empty] | 80% | 20% | 100%
| TOTAL DA OBRA s/ BDI | 7384499.117 | 140780.7096 | 235350.3587 | 292269.3087 | 360793.6694 | 435707.0957 | 789674.9142 | 768561.2896 | 746558.0332 | 935027.5653 | 905042.7594 | 937745.7357 | 570137.639 | 266850.0385 | 7384499.117 | 7384499.117
| TOTAL DA OBRA c/ BDI | 9099294.4937 | 174213.3125 | 291241.3619 | 361677.4241 | 446474.95 | 539178.8168 | 977206.9129 | 945090.0358 | 923850.6349 | 1157077.9115 | 1118718.5057 | 1146509.2378 | 687833.8042 | 330221.5856 | 9099294.4937
O PRESENTE ORÇAMENTO IMPORTA EM R$ 9.099.294,49 (NOVE MILHÕES, NOVENTA E NOVE REAIS E DUZENTOS E NOVENTA E QUATRO REAIS E QUARENTA E NOVE CENTAVOS).
|  |  | 140780.7096 | 235350.3587 | 292269.3087 | 360793.6694 | 435707.0957 | 789674.9142 | 768561.2896 | 746558.0332 | 935027.5653 | 905042.7594 | 937745.7357 | 570137.639 | 266850.0385
|  |  | 1.906% | 3.187% | 3.958% | 4.886% | 5.9% | 10.69% | 10.41% | 10.11% | 12.66% | 12.26% | 12.7% | 7.721% | 3.614%
|  |  |  | 5.094% | 9.051% | 13.94% | 19.84% | 30.53% | 40.94% | 51.05% | 63.71% | 75.97% | 88.67% | 96.39% | 100%

## BDI SERV
CBL EMPREENDIMENTOS LTDA
CNPJ: 13.838.224/0001-19 INSC. MUN.: 964.485-7
AV. BERNARDO VIEIRA DE MELO, Nº 3462 - SALA 1003 - PIEDADE – JABOATÃO DOS GUARARAPES/PE – CEP 54.420-010
FONE: (81) 3468-9548/(81) 3478-7326 - licitacoes@cblempreendimentos.com.br
CLIENTE: MINISTÉRIO PÚBLICO DO ESTADO DE PERNAMBUCO - MPPE/PGJ
OBJETO: Reforma com ampliação de imóvel nova sede promotorias de Olinda do MPPE
LOCAL: Av. Pan Nordestina, n° 646, Santa Tereza – Olinda – PE.
CONCORRÊNCIA Nº 001/2022 - EM REPETIÇÃO
DATA: 09/08/2022 ÀS 10:00 HS
OBJETO: REFORMA COM AMPLIAÇÃO DE IMÓVEL NOVA SEDE PROMOTORIAS DE OLINDA
ÓRGÃO: MINISTÉRIO PÚBLICO DE PERNAMBUCO | BDI: | 23.75%
REFERÊNCIA: SINAPI NOVEMBRO/2021 (COM REDUTORES) - NÃO DESONERADO | DATA: | 2022-08-09
COMPOSIÇÃO DE B.D.I - BONIFICAÇÃO E DESPESAS INDIRETAS SERVIÇOS
COMPOSIÇÃO ANALÍTICA DO BDI - SERVIÇOS
DESCRIÇÃO | SIGLA | TAXA %
TAXA DE RATEIO DA ADMINISTRAÇÃO CENTRAL | AC | 5%
SEGURO + IMPREVISTOS | SG | 0.57%
RISCO | R | 0.75%
DESPESAS FINANCEIRAS | DF | 1%
LUCRO | L | 6.929%
TRIBUTOS (SOMA DOS ITENS ISS, PIS, CONFINS E CPRB) | I | 7.15%
ISS* |  | 3.5%
PIS |  | 0.65%
COFINS |  | 3%
CPRB |  | 0%
BDI RESULTANTE |  | 23.75%
23.75%

## BDI EQUIP
CBL EMPREENDIMENTOS LTDA
CNPJ: 13.838.224/0001-19 INSC. MUN.: 964.485-7
AV. BERNARDO VIEIRA DE MELO, Nº 3462 - SALA 1003 - PIEDADE – JABOATÃO DOS GUARARAPES/PE – CEP 54.420-010
FONE: (81) 3468-9548/(81) 3478-7326 - licitacoes@cblempreendimentos.com.br
CLIENTE: MINISTÉRIO PÚBLICO DO ESTADO DE PERNAMBUCO - MPPE/PGJ
OBJETO: Reforma com ampliação de imóvel nova sede promotorias de Olinda do MPPE
LOCAL: Av. Pan Nordestina, n° 646, Santa Tereza – Olinda – PE.
CONCORRÊNCIA Nº 001/2022 - EM REPETIÇÃO
DATA: 09/08/2022 ÀS 10:00 HS
OBJETO: REFORMA COM AMPLIAÇÃO DE IMÓVEL NOVA SEDE PROMOTORIAS DE OLINDA
ÓRGÃO: MINISTÉRIO PÚBLICO DE PERNAMBUCO | BDI: | 14.11%
REFERÊNCIA: SINAPI NOVEMBRO/2021 (COM REDUTORES) - NÃO DESONERADO | DATA: | 2022-08-09
COMPOSIÇÃO DE B.D.I - BONIFICAÇÃO E DESPESAS INDIRETAS SERVIÇOS
COMPOSIÇÃO ANALÍTICA DO BDI - MATERIAL/EQUIPAMENTO
DESCRIÇÃO | SIGLA | TAXA %
TAXA DE RATEIO DA ADMINISTRAÇÃO CENTRAL | AC | 4.1%
SEGURO + IMPREVISTOS | SG | 0.45%
RISCO | R | 0.43%
DESPESAS FINANCEIRAS | DF | 0.8%
LUCRO | L | 3.862%
TRIBUTOS (SOMA DOS ITENS ISS, PIS, CONFINS E CPRB) | I | 3.65%
ISS* |  | 0%
PIS |  | 0.65%
COFINS |  | 3%
CPRB |  | 0%
BDI RESULTANTE |  | 14.11%
14.11%

## ENC. SOCIAIS
CBL EMPREENDIMENTOS LTDA
CNPJ: 13.838.224/0001-19 INSC. MUN.: 964.485-7
AV. BERNARDO VIEIRA DE MELO, Nº 3462 - SALA 1003 - PIEDADE – JABOATÃO DOS GUARARAPES/PE – CEP 54.420-010
FONE: (81) 3468-9548/(81) 3478-7326 - licitacoes@cblempreendimentos.com.br
CLIENTE: MINISTÉRIO PÚBLICO DO ESTADO DE PERNAMBUCO - MPPE/PGJ
OBJETO: Reforma com ampliação de imóvel nova sede promotorias de Olinda do MPPE
LOCAL: Av. Pan Nordestina, n° 646, Santa Tereza – Olinda – PE.
CONCORRÊNCIA Nº 001/2022 - EM REPETIÇÃO
DATA: 09/08/2022 ÀS 10:00 HS
OBJETO: REFORMA COM AMPLIAÇÃO DE IMÓVEL NOVA SEDE PROMOTORIAS DE OLINDA
ÓRGÃO: MINISTÉRIO PÚBLICO DE PERNAMBUCO |  | BDI: | Não incide
REFERÊNCIA: SINAPI NOVEMBRO/2021 (COM REDUTORES) - NÃO DESONERADO |  | DATA: | 2022-08-09
ENCARGOS SOCIAS SOBRE A MAO DE OBRA NÃO DESONERADA
ENCARGOS |  | HORISTA | MENSALISTA
A. | GRUPO A | 36.8% | 36.8%
A.1 | INSS | 20% | 20%
A.2 | SESI | 1.5% | 1.5%
A.3 | SENAI | 1% | 1%
A.4 | INCRA | 0.2% | 0.2%
A.5 | SEBRAE | 0.6% | 0.6%
A.6 | SALÁRIO EDUCAÇÃO | 2.5% | 2.5%
A.7 | SEGURO CONTRA ACIDENTES DE TRABALHO | 3% | 3%
A.8 | FGTS | 8% | 8%
A.9 | SECONCI | 0% | 0%
B. | GRUPO B | 45.26% | 15.71%
B.1 | REPOUSO SEMANAL REMUNERADO | 18.06% | Não incide
B.2 | FERIADOS | 4.33% | Não incide
B.3 | AUXÍLIO - ENFERMIDADE | 0.9% | 0.69%
B.4 | 13º SALÁRIO | 10.83% | 8.33%
B.5 | LICENÇA PATERNIDADE | 0.07% | 0.06%
B.6 | FALTAS JUSTIFICADAS | 1.49% | 0.93%
B.7 | DIAS DE CHUVAS | 2.18% | Não incide
B.8 | AUXÍLIO ACIDENTE DE TRABALHO | 0.11% | 0.09%
B.9 | FÉRIAS GOZADAS | 7.26% | 5.58%
B.10 | SALÁRIO MATERNIDADE | 0.03% | 0.03%
C. | GRUPO C | 14.72% | 11.33%
C.1 | AVISO PRÉVIO INDENIZADO | 4.43% | 3.41%
C.2 | AVISO PRÉVIO TRABALHADO | 0.1% | 0.08%
C.3 | FÉRIAS INDENIZADAS | 5.97% | 4.59%
C.4 | DEPÓSITO RESCISÃO SEM JUSTA CAUSA | 3.85% | 2.96%
C.5 | INDENIZAÇÃO ADICIONAL | 0.37% | 0.29%
D. | GRUPO D | 17.05% | 6.084%
D.1 | REINCIDÊNCIA DO GRUPO A SOBRE GRUPO B | 16.66% | 5.781%
D.2 | REINCIDÊNCIA DO GRUPO A SOBRE AVISO PRÉVIO TRABALHADO E REINCIDÊNCIA DO FGTS SOBRE AVISO PRÉVIO INDENIZADO | 0.3912% | 0.3022%
TOTAL (A+B+C+D) |  | 113.8% | 69.92%

## COMPOSIÇÃO - SINAPI
OBRA : REFORMA COM AMPLIAÇÃO DE IMÓVEL NOVA SEDE PROMOTORIAS DE OLINDA |  |  |  |  | BDI
LOCAL: RECIFE/PE |  |  |  |  | SERVIÇO
REFERÊNCIA: SINAPI - NOV/2021 - C/ REDUTORES |  |  |  |  | 23.75%
REGIME: NÃO DESONERADO |  |  |  |  | ENCARGOS ADOTADOS
HORISTA
113.8%
LISTA DE INSUMOS
ITEM/ÓRGÃO | TIPO | CÓDIGO | DESCRIÇÃO | UND | CUSTO UNIT.
SINAPI | COMPOSIÇÃO | 3143 | FITA VEDA ROSCA EM ROLOS DE 18 MM X 25 M (L X C) | UN | 7.735
SINAPI | COMPOSIÇÃO | 5627 | ESCAVADEIRA HIDRÁULICA SOBRE ESTEIRAS, CAÇAMBA 0,80 M3, PESO OPERACIONAL 17 T, POTENCIA BRUTA 111 HP - DEPRECIAÇÃO. AF_06/2014 | H | 37.52
SINAPI | COMPOSIÇÃO | 5628 | ESCAVADEIRA HIDRÁULICA SOBRE ESTEIRAS, CAÇAMBA 0,80 M3, PESO OPERACIONAL 17 T, POTENCIA BRUTA 111 HP - JUROS. AF_06/2014 | H | 5.09
SINAPI | COMPOSIÇÃO | 5629 | ESCAVADEIRA HIDRÁULICA SOBRE ESTEIRAS, CAÇAMBA 0,80 M3, PESO OPERACIONAL 17 T, POTENCIA BRUTA 111 HP - MANUTENÇÃO. AF_06/2014 | H | 46.9
SINAPI | COMPOSIÇÃO | 5630 | ESCAVADEIRA HIDRÁULICA SOBRE ESTEIRAS, CAÇAMBA 0,80 M3, PESO OPERACIONAL 17 T, POTENCIA BRUTA 111 HP - MATERIAIS NA OPERAÇÃO. AF_06/2014 | H | 60.09
CPU AUX | COMPOSIÇÃO | 5631 | ESCAVADEIRA HIDRÁULICA SOBRE ESTEIRAS, CAÇAMBA 0,80 M3, PESO OPERACIONAL 17 T, POTENCIA BRUTA 111 HP - CHP DIURNO. AF_06/2014 | CHP | 165
CPU AUX | COMPOSIÇÃO | 5632 | ESCAVADEIRA HIDRÁULICA SOBRE ESTEIRAS, CAÇAMBA 0,80 M3, PESO OPERACIONAL 17 T, POTENCIA BRUTA 111 HP - CHI DIURNO. AF_06/2014 | CHI | 75
SINAPI | COMPOSIÇÃO | 5678 | RETROESCAVADEIRA SOBRE RODAS COM CARREGADEIRA, TRAÇÃO 4X4, POTÊNCIA LÍQ. 88 HP, CAÇAMBA CARREG. CAP. MÍN. 1 M3, CAÇAMBA RETRO CAP. 0,26 M3, PESO OPERACIONAL MÍN. 6.674 KG, PROFUNDIDADE ESCAVAÇÃO MÁX. 4,37 M - CHP DIURNO. AF_06/2014 | CHP | 132.9
SINAPI | COMPOSIÇÃO | 5679 | RETROESCAVADEIRA SOBRE RODAS COM CARREGADEIRA, TRAÇÃO 4X4, POTÊNCIA LÍQ. 88 HP, CAÇAMBA CARREG. CAP. MÍN. 1 M3, CAÇAMBA RETRO CAP. 0,26 M3, PESO OPERACIONAL MÍN. 6.674 KG, PROFUNDIDADE ESCAVAÇÃO MÁX. 4,37 M - CHI DIURNO. AF_06/2014 | CHI | 58.9
SINAPI | COMPOSIÇÃO | 5795 | MARTELETE OU ROMPEDOR PNEUMÁTICO MANUAL, 28 KG, COM SILENCIADOR - CHP DIURNO. AF_07/2016 | CHP | 22.148
SINAPI | COMPOSIÇÃO | 5811 | CAMINHÃO BASCULANTE 6 M3, PESO BRUTO TOTAL 16.000 KG, CARGA ÚTIL MÁXIMA 13.071 KG, DISTÂNCIA ENTRE EIXOS 4,80 M, POTÊNCIA 230 CV INCLUSIVE CAÇAMBA METÁLICA - CHP DIURNO. AF_06/2014 | CHP | 189.25
SINAPI | COMPOSIÇÃO | 5901 | CAMINHÃO PIPA 10.000 L TRUCADO, PESO BRUTO TOTAL 23.000 KG, CARGA ÚTIL MÁXIMA 15.935 KG, DISTÂNCIA ENTRE EIXOS 4,8 M, POTÊNCIA 230 CV, INCLUSIVE TANQUE DE AÇO PARA TRANSPORTE DE ÁGUA - CHP DIURNO. AF_06/2014 | CHP | 280.14
SINAPI | COMPOSIÇÃO | 5903 | CAMINHÃO PIPA 10.000 L TRUCADO, PESO BRUTO TOTAL 23.000 KG, CARGA ÚTIL MÁXIMA 15.935 KG, DISTÂNCIA ENTRE EIXOS 4,8 M, POTÊNCIA 230 CV, INCLUSIVE TANQUE DE AÇO PARA TRANSPORTE DE ÁGUA - CHI DIURNO. AF_06/2014 | CHI | 59.4
SINAPI | COMPOSIÇÃO | 5928 | GUINDAUTO HIDRÁULICO, CAPACIDADE MÁXIMA DE CARGA 6200 KG, MOMENTO MÁXIMO DE CARGA 11,7 TM, ALCANCE MÁXIMO HORIZONTAL 9,70 M, INCLUSIVE CAMINHÃO TOCO PBT 16.000 KG, POTÊNCIA DE 189 CV - CHP DIURNO. AF_06/2014 | CHP | 229.71
CPU AUX. | COMPOSIÇÃO | 5930 | GUINDAUTO HIDRÁULICO, CAPACIDADE MÁXIMA DE CARGA 6200 KG, MOMENTO MÁXIMO DE CARGA 11,7 TM, ALCANCE MÁXIMO HORIZONTAL 9,70 M, INCLUSIVE CAMINHÃO TOCO PBT 16.000 KG, POTÊNCIA DE 189 CV - CHI DIURNO. AF_06/2014 | CHI | 55.33
SINAPI | COMPOSIÇÃO | 5932 | MOTONIVELADORA POTÊNCIA BÁSICA LÍQUIDA (PRIMEIRA MARCHA) 125 HP, PESO BRUTO 13032 KG, LARGURA DA LÂMINA DE 3,7 M - CHP DIURNO. AF_06/2014 | CHP | 215.17
SINAPI | COMPOSIÇÃO | 5934 | MOTONIVELADORA POTÊNCIA BÁSICA LÍQUIDA (PRIMEIRA MARCHA) 125 HP, PESO BRUTO 13032 KG, LARGURA DA LÂMINA DE 3,7 M - CHI DIURNO. AF_06/2014 | CHI | 57.29
SINAPI | COMPOSIÇÃO | 5952 | MARTELETE OU ROMPEDOR PNEUMÁTICO MANUAL, 28 KG, COM SILENCIADOR - CHI DIURNO. AF_07/2016 | CHI | 21.154
SINAPI | COMPOSIÇÃO | 5953 | COMPRESSOR DE AR REBOCÁVEL, VAZÃO 189 PCM, PRESSÃO EFETIVA DE TRABALHO 102 PSI, MOTOR DIESEL, POTÊNCIA 63 CV - CHP DIURNO. AF_06/2015 | CHP | 52.21
SINAPI | COMPOSIÇÃO | 73467 | CAMINHÃO TOCO, PBT 14.300 KG, CARGA ÚTIL MÁX. 9.710 KG, DIST. ENTRE EIXOS 3,56 M, POTÊNCIA 185 CV, INCLUSIVE CARROCERIA FIXA ABERTA DE MADEIRA P/ TRANSPORTE GERAL DE CARGA SECA, DIMEN. APROX. 2,50 X 6,50 X 0,50 M - CHP DIURNO. AF_06/2014 | CHP | 154.73
SINAPI | COMPOSIÇÃO | 86877 | VÁLVULA EM METAL CROMADO 1.1/2 X 1.1/2 PARA TANQUE OU LAVATÓRIO, COM OU SEM LADRÃO - FORNECIMENTO E INSTALAÇÃO. AF_01/2020 | UN | 46.74
SINAPI | COMPOSIÇÃO | 86878 | VÁLVULA EM METAL CROMADO TIPO AMERICANA 3.1/2 X 1.1/2 PARA PIA - FORNECIMENTO E INSTALAÇÃO. AF_01/2020 | UN | 50.37
SINAPI | COMPOSIÇÃO | 86880 | VÁLVULA EM PLÁSTICO CROMADO TIPO AMERICANA 3.1/2 X 1.1/2 SEM ADAPTADOR PARA PIA - FORNECIMENTO E INSTALAÇÃO. AF_01/2020 | UN | 19.35
SINAPI | COMPOSIÇÃO | 86881 | SIFÃO DO TIPO GARRAFA EM METAL CROMADO 1 X 1.1/2 - FORNECIMENTO E INSTALAÇÃO. AF_01/2020 | UN | 97.76
SINAPI | COMPOSIÇÃO | 86882 | SIFÃO DO TIPO GARRAFA/COPO EM PVC 1.1/4 X 1.1/2 - FORNECIMENTO E INSTALAÇÃO. AF_01/2020 | UN | 14.17
SINAPI | COMPOSIÇÃO | 86885 | ENGATE FLEXÍVEL EM PLÁSTICO BRANCO, 1/2 X 40CM - FORNECIMENTO E INSTALAÇÃO. AF_01/2020 | UN | 10.88
SINAPI | COMPOSIÇÃO | 86888 | VASO SANITÁRIO SIFONADO COM CAIXA ACOPLADA ÇA BRANCA - FORNECIMENTO E INSTALAÇÃO. AF_01/2020 | UN | 274.12
SINAPI | COMPOSIÇÃO | 86889 | BANCADA DE GRANITO CINZA POLIDO, DE 1,50 X 0,80 M, PARA PIA DE COZINHA - FORNECIMENTO E INSTALAÇÃO. AF_01/2020 | UN | 670
SINAPI | COMPOSIÇÃO | 86889 | BANCADA DE GRANITO CINZA POLIDO, DE 1,50 X 0,60 M, - FORNECIMENTO E INSTALAÇÃO. AF_01/2020 | UN | 605.48
SINAPI | COMPOSIÇÃO | 86921 | TANQUE DE ÇA BRANCA COM COLUNA, 38L OU EQUIVALENTE, INCLUSO SIFÃO FLEXÍVEL EM PVC, VÁLVULA PLÁSTICA E TORNEIRA DE PLÁSTICO - FORNECIMENTO E INSTALAÇÃO. AF_01/2020 | UN | 516.91
SINAPI | COMPOSIÇÃO | 86934 | BANCADA DE MÁRMORE SINTÉTICO 120 X 60CM, COM CUBA INTEGRADA, INCLUSO SIFÃO TIPO FLEXÍVEL EM PVC, VÁLVULA EM PLÁSTICO CROMADO TIPO AMERICANA E TORNEIRA CROMADA LONGA, DE PAREDE, PADRÃO POPULAR - FORNECIMENTO E INSTALAÇÃO. AF_01/2020 | UN | 386.23
SINAPI | COMPOSIÇÃO | 86934 | BANCADA DE MÁRMORE SINTÉTICO 120 X 60CM, COM CUBA INTEGRADA, INCLUSO SIFÃO TIPO FLEXÍVEL EM PVC, VÁLVULA EM PLÁSTICO CROMADO TIPO AMERICANA E TORNEIRA CROMADA LONGA, DE PAREDE, PADRÃO POPULAR - FORNECIMENTO E INSTALAÇÃO. AF_01/2020 | UN | 386.23
SINAPI | COMPOSIÇÃO | 86943 | LAVATÓRIO ÇA BRANCA SUSPENSO, 29,5 X 39CM OU EQUIVALENTE, PADRÃO POPULAR, INCLUSO SIFÃO FLEXÍVEL EM PVC, VÁLVULA E ENGATE FLEXÍVEL 30CM EM PLÁSTICO E TORNEIRA CROMADA DE MESA, PADRÃO POPULAR - FORNECIMENTO E INSTALAÇÃO. AF_01/2020 | UN | 210
SINAPI | COMPOSIÇÃO | 86943 | LAVATÓRIO ÇA BRANCA SUSPENSO, 29,5 X 39CM OU EQUIVALENTE, PADRÃO POPULAR, INCLUSO SIFÃO FLEXÍVEL EM PVC, VÁLVULA E ENGATE FLEXÍVEL 30CM EM PLÁSTICO E TORNEIRA CROMADA DE MESA, PADRÃO POPULAR - FORNECIMENTO E INSTALAÇÃO. AF_01/2020 | UN | 210
SINAPI | COMPOSIÇÃO | 86943 | LAVATÓRIO ÇA BRANCA SUSPENSO, 29,5 X 39CM OU EQUIVALENTE, PADRÃO POPULAR, INCLUSO SIFÃO FLEXÍVEL EM PVC, VÁLVULA E ENGATE FLEXÍVEL 30CM EM PLÁSTICO E TORNEIRA CROMADA DE MESA, PADRÃO POPULAR - FORNECIMENTO E INSTALAÇÃO. AF_01/2020 | UN | 210
SINAPI | COMPOSIÇÃO | 87283 | ARGAMASSA TRAÇO 1:6 (EM VOLUME DE CIMENTO E AREIA MÉDIA ÚMIDA) COM ADIÇÃO DE IMPERMEABILIZANTE, PREPARO MECÂNICO COM BETONEIRA 400 L. AF_08/2019 | M3 | 378.82
CPU AUX | COMPOSIÇÃO | 87292 | ARGAMASSA TRAÇO 1:2:8 (EM VOLUME DE CIMENTO, CAL E AREIA MÉDIA ÚMIDA) PARA EMBOÇO/MASSA ÚNICA/ASSENTAMENTO DE ALVENARIA DE VEDAÇÃO, PREPARO MECÂNICO COM BETONEIRA 400 L. AF_08/2019 | M3 | 430.45
SINAPI | COMPOSIÇÃO | 87294 | ARGAMASSA TRAÇO 1:2:9 (EM VOLUME DE CIMENTO, CAL E AREIA MÉDIA ÚMIDA) PARA EMBOÇO/MASSA ÚNICA/ASSENTAMENTO DE ALVENARIA DE VEDAÇÃO, PREPARO MECÂNICO COM BETONEIRA 600 L. AF_08/2019 | M3 | 507.49
SINAPI | COMPOSIÇÃO | 87294 | ARGAMASSA TRAÇO 1:2:9 (EM VOLUME DE CIMENTO, CAL E AREIA MÉDIA ÚMIDA) PARA EMBOÇO/MASSA ÚNICA/ASSENTAMENTO DE ALVENARIA DE VEDAÇÃO, PREPARO MECÂNICO COM BETONEIRA 600 L. AF_08/2019 | M3 | 507.49
SINAPI | COMPOSIÇÃO | 87294 | ARGAMASSA TRAÇO 1:2:9 (EM VOLUME DE CIMENTO, CAL E AREIA MÉDIA ÚMIDA) PARA EMBOÇO/MASSA ÚNICA/ASSENTAMENTO DE ALVENARIA DE VEDAÇÃO, PREPARO MECÂNICO COM BETONEIRA 600 L. AF_08/2019 | M3 | 507.49
SINAPI | COMPOSIÇÃO | 87294 | ARGAMASSA TRAÇO 1:2:9 (EM VOLUME DE CIMENTO, CAL E AREIA MÉDIA ÚMIDA) PARA EMBOÇO/MASSA ÚNICA/ASSENTAMENTO DE ALVENARIA DE VEDAÇÃO, PREPARO MECÂNICO COM BETONEIRA 600 L. AF_08/2019 | M3 | 507.49
SINAPI | COMPOSIÇÃO | 87294 | ARGAMASSA TRAÇO 1:2:9 (EM VOLUME DE CIMENTO, CAL E AREIA MÉDIA ÚMIDA) PARA EMBOÇO/MASSA ÚNICA/ASSENTAMENTO DE ALVENARIA DE VEDAÇÃO, PREPARO MECÂNICO COM BETONEIRA 600 L. AF_08/2019 | M3 | 507.49
SINAPI | COMPOSIÇÃO | 87294 | ARGAMASSA TRAÇO 1:2:9 (EM VOLUME DE CIMENTO, CAL E AREIA MÉDIA ÚMIDA) PARA EMBOÇO/MASSA ÚNICA/ASSENTAMENTO DE ALVENARIA DE VEDAÇÃO, PREPARO MECÂNICO COM BETONEIRA 600 L. AF_08/2019 | M3 | 507.49
CPU AUX. | COMPOSIÇÃO | 87298 | ARGAMASSA TRAÇO 1:3 (EM VOLUME DE CIMENTO E AREIA MÉDIA ÚMIDA) PARA CONTRAPISO, PREPARO MECÂNICO COM BETONEIRA 400 L. AF_08/2019 | M3 | 466.91
CPU AUX. | COMPOSIÇÃO | 87301 | ARGAMASSA TRAÇO 1:4 (EM VOLUME DE CIMENTO E AREIA MÉDIA ÚMIDA) PARA CONTRAPISO, PREPARO MECÂNICO COM BETONEIRA 400 L. AF_08/2019 | M3 | 418
CPU AUX. | COMPOSIÇÃO | 87313 | ARGAMASSA TRAÇO 1:3 (EM VOLUME DE CIMENTO E AREIA GROSSA ÚMIDA) PARA CHAPISCO CONVENCIONAL, PREPARO MECÂNICO COM BETONEIRA 400 L. AF_08/2019 | M3 | 397.64
SINAPI | COMPOSIÇÃO | 87316 | ARGAMASSA TRAÇO 1:4 (EM VOLUME DE CIMENTO E AREIA GROSSA ÚMIDA) PARA CHAPISCO CONVENCIONAL, PREPARO MECÂNICO COM BETONEIRA 400 L. AF_08/2019 | M3 | 411.5
SINAPI | COMPOSIÇÃO | 87325 | ARGAMASSA TRAÇO 1:4 (EM VOLUME DE CIMENTO E AREIA GROSSA ÚMIDA) COM ADIÇÃO DE EMULSÃO POLIMÉRICA PARA CHAPISCO ROLADO, PREPARO MECÂNICO COM BETONEIRA 400 L. AF_08/2019 | M3 | 2367.58
SINAPI | COMPOSIÇÃO | 87367 | ARGAMASSA TRAÇO 1:1:6 (EM VOLUME DE CIMENTO, CAL E AREIA MÉDIA ÚMIDA) PARA EMBOÇO/MASSA ÚNICA/ASSENTAMENTO DE ALVENARIA DE VEDAÇÃO, PREPARO MANUAL. AF_08/2019 | M3 | 554.16
SINAPI | COMPOSIÇÃO | 87369 | ARGAMASSA TRAÇO 1:2:8 (EM VOLUME DE CIMENTO, CAL E AREIA MÉDIA ÚMIDA) PARA EMBOÇO/MASSA ÚNICA/ASSENTAMENTO DE ALVENARIA DE VEDAÇÃO, PREPARO MANUAL. AF_08/2019 | M3 | 575.32
CPU AUX. | COMPOSIÇÃO | 87372 | ARGAMASSA TRAÇO 1:3 (EM VOLUME DE CIMENTO E AREIA MÉDIA ÚMIDA) PARA CONTRAPISO, PREPARO MANUAL. AF_08/2019 | M3 | 546.44
SINAPI | COMPOSIÇÃO | 87377 | ARGAMASSA TRAÇO 1:3 (EM VOLUME DE CIMENTO E AREIA GROSSA ÚMIDA) PARA CHAPISCO CONVENCIONAL, PREPARO MANUAL. AF_08/2019 | M3 | 532.54
SINAPI | COMPOSIÇÃO | 87495 | ALVENARIA DE VEDAÇÃO DE BLOCOS CERÂMICOS FURADOS NA HORIZONTAL DE 9X19X19CM (ESPESSURA 9CM) DE PAREDES COM ÁREA LÍQUIDA MENOR QUE 6M² SEM VÃOS E ARGAMASSA DE ASSENTAMENTO COM PREPARO EM BETONEIRA. AF_06/2014 | M2 | 56.1
SINAPI | COMPOSIÇÃO | 87527 | EMBOÇO, PARA RECEBIMENTO DE CERÂMICA, EM ARGAMASSA TRAÇO 1:2:8, PREPARO MECÂNICO COM BETONEIRA 400L, APLICADO MANUALMENTE EM FACES INTERNAS DE PAREDES, PARA AMBIENTE COM ÁREA MENOR QUE 5M2, ESPESSURA DE 20MM, COM EXECUÇÃO DE TALISCAS. AF_06/2014 | M2 | 27.77
SINAPI | COMPOSIÇÃO | 87529 | MASSA ÚNICA, PARA RECEBIMENTO DE PINTURA, EM ARGAMASSA TRAÇO 1:2:8, PREPARO MECÂNICO COM BETONEIRA 400L, APLICADA MANUALMENTE EM FACES INTERNAS DE PAREDES, ESPESSURA DE 20MM, COM EXECUÇÃO DE TALISCAS. AF_06/2014 | M2 | 25.35
SINAPI | COMPOSIÇÃO | 87531 | EMBOÇO, PARA RECEBIMENTO DE CERÂMICA, EM ARGAMASSA TRAÇO 1:2:8, PREPARO MECÂNICO COM BETONEIRA 400L, APLICADO MANUALMENTE EM FACES INTERNAS DE PAREDES, PARA AMBIENTE COM ÁREA ENTRE 5M2 E 10M2, ESPESSURA DE 20MM, COM EXECUÇÃO DE TALISCAS. AF_06/2014 | M2 | 24.48
SINAPI | COMPOSIÇÃO | 87548 | MASSA ÚNICA, PARA RECEBIMENTO DE PINTURA, EM ARGAMASSA TRAÇO 1:2:8, PREPARO MANUAL, APLICADA MANUALMENTE EM FACES INTERNAS DE PAREDES, ESPESSURA DE 10MM, COM EXECUÇÃO DE TALISCAS. AF_06/2014 | M2 | 23.1
SINAPI | COMPOSIÇÃO | 87548 | MASSA ÚNICA, PARA RECEBIMENTO DE PINTURA, EM ARGAMASSA TRAÇO 1:2:8, PREPARO MANUAL, APLICADA MANUALMENTE EM FACES INTERNAS DE PAREDES, ESPESSURA DE 10MM, COM EXECUÇÃO DE TALISCAS. AF_06/2014 | M2 | 23.1
SINAPI | COMPOSIÇÃO | 87777 | EMBOÇO OU MASSA ÚNICA EM ARGAMASSA TRAÇO 1:2:8, PREPARO MANUAL, APLICADA MANUALMENTE EM PANOS DE FACHADA COM PRESENÇA DE VÃOS, ESPESSURA DE 25 MM. AF_06/2014 | M2 | 53.85
SINAPI | COMPOSIÇÃO | 87877 | CHAPISCO APLICADO EM ALVENARIAS E ESTRUTURAS DE CONCRETO INTERNAS, COM ROLO PARA TEXTURA ACRÍLICA. ARGAMASSA INDUSTRIALIZADA COM PREPARO EM MISTURADOR 300 KG. AF_06/2014 | M2 | 10.4
SINAPI | COMPOSIÇÃO | 87877 | CHAPISCO APLICADO EM ALVENARIAS E ESTRUTURAS DE CONCRETO INTERNAS, COM ROLO PARA TEXTURA ACRÍLICA. ARGAMASSA INDUSTRIALIZADA COM PREPARO EM MISTURADOR 300 KG. AF_06/2014 | M2 | 10.4
SINAPI | COMPOSIÇÃO | 87878 | CHAPISCO APLICADO EM ALVENARIAS E ESTRUTURAS DE CONCRETO INTERNAS, COM COLHER DE PEDREIRO. ARGAMASSA TRAÇO 1:3 COM PREPARO MANUAL. AF_06/2014 | M2 | 3.55
SINAPI | COMPOSIÇÃO | 87903 | CHAPISCO APLICADO EM ALVENARIA (COM PRESENÇA DE VÃOS) E ESTRUTURAS DE CONCRETO DE FACHADA, COM ROLO PARA TEXTURA ACRÍLICA. ARGAMASSA INDUSTRIALIZADA COM PREPARO EM MISTURADOR 300 KG. AF_06/2014 | M2 | 12.8
SINAPI | COMPOSIÇÃO | 88238 | AJUDANTE DE ARMADOR COM ENCARGOS COMPLEMENTARES | H | 19.79
SINAPI | COMPOSIÇÃO | 88239 | AJUDANTE DE CARPINTEIRO COM ENCARGOS COMPLEMENTARES | H | 19.68
SINAPI | COMPOSIÇÃO | 88240 | AJUDANTE DE ESTRUTURA METÁLICA COM ENCARGOS COMPLEMENTARES | H | 22.44
SINAPI | COMPOSIÇÃO | 88243 | AJUDANTE ESPECIALIZADO COM ENCARGOS COMPLEMENTARES | H | 22.04
SINAPI | COMPOSIÇÃO | 88245 | ARMADOR COM ENCARGOS COMPLEMENTARES | H | 24.51
SINAPI | COMPOSIÇÃO | 88247 | AUXILIAR DE ELETRICISTA COM ENCARGOS COMPLEMENTARES | H | 19.31
SINAPI | COMPOSIÇÃO | 88248 | AUXILIAR DE ENCANADOR OU BOMBEIRO HIDRÁULICO COM ENCARGOS COMPLEMENTARES | H | 19.27
SINAPI | COMPOSIÇÃO | 88251 | AUXILIAR DE SERRALHEIRO COM ENCARGOS COMPLEMENTARES | H | 22.21
SINAPI | COMPOSIÇÃO | 88256 | AZULEJISTA OU LADRILHISTA COM ENCARGOS COMPLEMENTARES | H | 24.56
SINAPI | COMPOSIÇÃO | 88260 | CALCETEIRO COM ENCARGOS COMPLEMENTARES | H | 24.51
SINAPI | COMPOSIÇÃO | 88261 | CARPINTEIRO DE ESQUADRIA COM ENCARGOS COMPLEMENTARES | H | 23.54
SINAPI | COMPOSIÇÃO | 88262 | CARPINTEIRO DE FORMAS COM ENCARGOS COMPLEMENTARES | H | 24.39
SINAPI | COMPOSIÇÃO | 88264 | ELETRICISTA COM ENCARGOS COMPLEMENTARES | H | 24.92
SINAPI | COMPOSIÇÃO | 88267 | ENCANADOR OU BOMBEIRO HIDRÁULICO COM ENCARGOS COMPLEMENTARES | H | 24.04
SINAPI | COMPOSIÇÃO | 88269 | GESSEIRO COM ENCARGOS COMPLEMENTARES | H | 24.51
SINAPI | COMPOSIÇÃO | 88270 | IMPERMEABILIZADOR COM ENCARGOS COMPLEMENTARES | H | 24.66
SINAPI | COMPOSIÇÃO | 88274 | MARMORISTA/GRANITEIRO COM ENCARGOS COMPLEMENTARES | H | 24.56
SINAPI | COMPOSIÇÃO | 88278 | MONTADOR DE ESTRUTURA METÁLICA COM ENCARGOS COMPLEMENTARES | H | 29.02
SINAPI | COMPOSIÇÃO | 88286 | MOTORISTA OPERADOR DE MUNCK COM ENCARGOS COMPLEMENTARES | H | 33.36
SINAPI | COMPOSIÇÃO | 88294 | OPERADOR DE ESCAVADEIRA COM ENCARGOS COMPLEMENTARES | H | 36.89
SINAPI | COMPOSIÇÃO | 88297 | OPERADOR DE MÁQUINAS E EQUIPAMENTOS COM ENCARGOS COMPLEMENTARES | H | 32.38
SINAPI | COMPOSIÇÃO | 88298 | OPERADOR DE MARTELETE OU MARTELETEIRO COM ENCARGOS COMPLEMENTARES | H | 28.96
SINAPI | COMPOSIÇÃO | 88309 | PEDREIRO COM ENCARGOS COMPLEMENTARES | H | 24.66
SINAPI | COMPOSIÇÃO | 88310 | PINTOR COM ENCARGOS COMPLEMENTARES | H | 25.71
SINAPI | COMPOSIÇÃO | 88312 | PINTOR PARA TINTA EPÓXI COM ENCARGOS COMPLEMENTARES | H | 25.71
SINAPI | COMPOSIÇÃO | 88315 | SERRALHEIRO COM ENCARGOS COMPLEMENTARES | H | 24.51
SINAPI | COMPOSIÇÃO | 88316 | SERVENTE COM ENCARGOS COMPLEMENTARES | H | 19.8
SINAPI | COMPOSIÇÃO | 88317 | SOLDADOR COM ENCARGOS COMPLEMENTARES | H | 25.33
SINAPI | COMPOSIÇÃO | 88323 | TELHADISTA COM ENCARGOS COMPLEMENTARES | H | 24.16
SINAPI | COMPOSIÇÃO | 88325 | VIDRACEIRO COM ENCARGOS COMPLEMENTARES | H | 20
SINAPI | COMPOSIÇÃO | 88377 | OPERADOR DE BETONEIRA ESTACIONÁRIA/MISTURADOR COM ENCARGOS COMPLEMENTARES | H | 27.58
SINAPI | COMPOSIÇÃO | 88441 | JARDINEIRO COM ENCARGOS COMPLEMENTARES | H | 22.12
SINAPI | COMPOSIÇÃO | 88489 | APLICAÇÃO MANUAL DE PINTURA COM TINTA LÁTEX ACRÍLICA EM PAREDES, DUAS DEMÃOS. AF_06/2014 | M2 | 10.36
SINAPI | COMPOSIÇÃO | 88627 | ARGAMASSA TRAÇO 1:0,5:4,5 (EM VOLUME DE CIMENTO, CAL E AREIA MÉDIA ÚMIDA) PARA ASSENTAMENTO DE ALVENARIA, PREPARO MANUAL. AF_08/2019 | M3 | 508.37
SINAPI | COMPOSIÇÃO | 88628 | ARGAMASSA TRAÇO 1:3 (EM VOLUME DE CIMENTO E AREIA MÉDIA ÚMIDA), PREPARO MECÂNICO COM BETONEIRA 400 L. AF_08/2019 | M3 | 440.67
SINAPI | COMPOSIÇÃO | 88629 | ARGAMASSA TRAÇO 1:3 (EM VOLUME DE CIMENTO E AREIA MÉDIA ÚMIDA), PREPARO MANUAL. AF_08/2019 | M3 | 490.11
SINAPI | COMPOSIÇÃO | 88830 | BETONEIRA CAPACIDADE NOMINAL DE 400 L, CAPACIDADE DE MISTURA 280 L, MOTOR ELÉTRICO TRIFÁSICO POTÊNCIA DE 2 CV, SEM CARREGADOR - CHP DIURNO. AF_10/2014 | CHP | 1.98
SINAPI | COMPOSIÇÃO | 88831 | BETONEIRA CAPACIDADE NOMINAL DE 400 L, CAPACIDADE DE MISTURA 280 L, MOTOR ELÉTRICO TRIFÁSICO POTÊNCIA DE 2 CV, SEM CARREGADOR - CHI DIURNO. AF_10/2014 | CHI | 0.35
SINAPI | COMPOSIÇÃO | 89168 | (COMPOSIÇÃO REPRESENTATIVA) DO SERVIÇO DE ALVENARIA DE VEDAÇÃO DE BLOCOS VAZADOS DE CERÂMICA DE 9X19X19CM (ESPESSURA 9CM), PARA EDIFICAÇÃO HABITACIONAL UNIFAMILIAR (CASA) E EDIFICAÇÃO PÚBLICA PADRÃO. AF_11/2014 | M2 | 73.69
SINAPI | COMPOSIÇÃO | 89171 | (COMPOSIÇÃO REPRESENTATIVA) DO SERVIÇO DE REVESTIMENTO CERÂMICO PARA PISO COM PLACAS TIPO ESMALTADA EXTRA DE DIMENSÕES 35X35 CM, PARA EDIFICAÇÃO HABITACIONAL UNIFAMILIAR (CASA) E EDIFICAÇÃO PÚBLICA PADRÃO. AF_11/2014 | M2 | 55.47
CPU AUX | COMPOSIÇÃO | 89173 | (COMPOSIÇÃO REPRESENTATIVA) DO SERVIÇO DE EMBOÇO/MASSA ÚNICA, APLICADO MANUALMENTE, TRAÇO 1:2:8, EM BETONEIRA DE 400L, PAREDES INTERNAS, COM EXECUÇÃO DE TALISCAS, EDIFICAÇÃO HABITACIONAL UNIFAMILIAR (CASAS) E EDIFICAÇÃO PÚBLICA PADRÃO. AF_12/2014 | M2 | 25.47
SINAPI | COMPOSIÇÃO | 89218 | BATE-ESTACAS POR GRAVIDADE, POTÊNCIA DE 160 HP, PESO DO MARTELO ATÉ 3 TONELADAS - CHI DIURNO. AF_11/2014 | CHI | 97.49
SINAPI | COMPOSIÇÃO | 89225 | BETONEIRA CAPACIDADE NOMINAL DE 600 L, CAPACIDADE DE MISTURA 360 L, MOTOR ELÉTRICO TRIFÁSICO POTÊNCIA DE 4 CV, SEM CARREGADOR - CHP DIURNO. AF_11/2014 | CHP | 5.34
SINAPI | COMPOSIÇÃO | 89226 | BETONEIRA CAPACIDADE NOMINAL DE 600 L, CAPACIDADE DE MISTURA 360 L, MOTOR ELÉTRICO TRIFÁSICO POTÊNCIA DE 4 CV, SEM CARREGADOR - CHI DIURNO. AF_11/2014 | CHI | 1.45
SINAPI | COMPOSIÇÃO | 89226 | BETONEIRA CAPACIDADE NOMINAL DE 600 L, CAPACIDADE DE MISTURA 360 L, MOTOR ELÉTRICO TRIFÁSICO POTÊNCIA DE 4 CV, SEM CARREGADOR - CHI DIURNO. AF_11/2014 | CHI | 1.45
CPU AUX. | COMPOSIÇÃO | 89259 | GUINDAUTO HIDRÁULICO, CAPACIDADE MÁXIMA DE CARGA 6200 KG, MOMENTO MÁXIMO DE CARGA 11,7 TM, ALCANCE MÁXIMO HORIZONTAL 9,70 M, INCLUSIVE CAMINHÃO TOCO PBT 16.000 KG, POTÊNCIA DE 189 CV - DEPRECIAÇÃO. AF_06/2014 | H | 12.58
SINAPI | COMPOSIÇÃO | 89260 | GUINDAUTO HIDRÁULICO, CAPACIDADE MÁXIMA DE CARGA 6200 KG, MOMENTO MÁXIMO DE CARGA 11,7 TM, ALCANCE MÁXIMO HORIZONTAL 9,70 M, INCLUSIVE CAMINHÃO TOCO PBT 16.000 KG, POTÊNCIA DE 189 CV - JUROS. AF_06/2014 | H | 3.56
SINAPI | COMPOSIÇÃO | 89482 | CAIXA SIFONADA, PVC, DN 100 X 100 X 50 MM, FORNECIDA E INSTALADA EM RAMAIS DE ENCAMINHAMENTO DE ÁGUA PLUVIAL. AF_12/2014 | UN | 32.3
CPU AUX | COMPOSIÇÃO | 89709 | RALO SIFONADO, PVC, DN 100 X 40 MM, JUNTA SOLDÁVEL, FORNECIDO E INSTALADO EM RAMAL DE DESCARGA OU EM RAMAL DE ESGOTO SANITÁRIO. AF_12/2014 | UN | 10.3
CPU AUX | COMPOSIÇÃO | 89711 | TUBO PVC, SERIE NORMAL, ESGOTO PREDIAL, DN 40 MM, FORNECIDO E INSTALADO EM RAMAL DE DESCARGA OU RAMAL DE ESGOTO SANITÁRIO. AF_12/2014 | M | 14.36
CPU AUX | COMPOSIÇÃO | 89712 | TUBO PVC, SERIE NORMAL, ESGOTO PREDIAL, DN 50 MM, FORNECIDO E INSTALADO EM RAMAL DE DESCARGA OU RAMAL DE ESGOTO SANITÁRIO. AF_12/2014 | M | 21.69
CPU AUX | COMPOSIÇÃO | 89714 | TUBO PVC, SERIE NORMAL, ESGOTO PREDIAL, DN 100 MM, FORNECIDO E INSTALADO EM RAMAL DE DESCARGA OU RAMAL DE ESGOTO SANITÁRIO. AF_12/2014 | M | 41.24
CPU AUX | COMPOSIÇÃO | 89724 | JOELHO 90 GRAUS, PVC, SERIE NORMAL, ESGOTO PREDIAL, DN 40 MM, JUNTA SOLDÁVEL, FORNECIDO E INSTALADO EM RAMAL DE DESCARGA OU RAMAL DE ESGOTO SANITÁRIO. AF_12/2014 | UN | 7.56
CPU AUX | COMPOSIÇÃO | 89726 | JOELHO 45 GRAUS, PVC, SERIE NORMAL, ESGOTO PREDIAL, DN 40 MM, JUNTA SOLDÁVEL, FORNECIDO E INSTALADO EM RAMAL DE DESCARGA OU RAMAL DE ESGOTO SANITÁRIO. AF_12/2014 | UN | 5.05
CPU AUX | COMPOSIÇÃO | 89731 | JOELHO 90 GRAUS, PVC, SERIE NORMAL, ESGOTO PREDIAL, DN 50 MM, JUNTA ELÁSTICA, FORNECIDO E INSTALADO EM RAMAL DE DESCARGA OU RAMAL DE ESGOTO SANITÁRIO. AF_12/2014 | UN | 8.24
SINAPI | COMPOSIÇÃO | 89748 | CURVA CURTA 90 GRAUS, PVC, SERIE NORMAL, ESGOTO PREDIAL, DN 100 MM, JUNTA ELÁSTICA, FORNECIDO E INSTALADO EM RAMAL DE DESCARGA OU RAMAL DE ESGOTO SANITÁRIO. AF_12/2014 | UN | 44.2
SINAPI | COMPOSIÇÃO | 89784 | TE, PVC, SERIE NORMAL, ESGOTO PREDIAL, DN 50 X 50 MM, JUNTA ELÁSTICA, FORNECIDO E INSTALADO EM RAMAL DE DESCARGA OU RAMAL DE ESGOTO SANITÁRIO. AF_12/2014 | UN | 21.91
SINAPI | COMPOSIÇÃO | 89796 | TE, PVC, SERIE NORMAL, ESGOTO PREDIAL, DN 100 X 100 MM, JUNTA ELÁSTICA, FORNECIDO E INSTALADO EM RAMAL DE DESCARGA OU RAMAL DE ESGOTO SANITÁRIO. AF_12/2014 | UN | 44.93
SINAPI | COMPOSIÇÃO | 89843 | BATE-ESTACAS POR GRAVIDADE, POTÊNCIA DE 160 HP, PESO DO MARTELO ATÉ 3 TONELADAS - CHP DIURNO. AF_11/2014 | CHP | 206.98
SINAPI | COMPOSIÇÃO | 89957 | PONTO DE CONSUMO TERMINAL DE ÁGUA FRIA (SUBRAMAL) COM TUBULAÇÃO DE PVC, DN 25 MM, INSTALADO EM RAMAL DE ÁGUA, INCLUSOS RASGO E CHUMBAMENTO EM ALVENARIA. AF_12/2014 | UN | 122.13
SINAPI | COMPOSIÇÃO | 89970 | KIT DE REGISTRO DE PRESSÃO BRUTO DE LATÃO ¾", INCLUSIVE CONEXÕES, ROSCÁVEL, INSTALADO EM RAMAL DE ÁGUA FRIA - FORNECIMENTO E INSTALAÇÃO. AF_12/2014 | UN | 47.29
SINAPI | COMPOSIÇÃO | 89995 | GRAUTEAMENTO DE CINTA SUPERIOR OU DE VERGA EM ALVENARIA ESTRUTURAL. AF_09/2021 | M3 | 742.84
SINAPI | COMPOSIÇÃO | 89998 | ARMAÇÃO DE CINTA DE ALVENARIA ESTRUTURAL; DIÂMETRO DE 10,0 MM. AF_09/2021 | KG | 12.91
SINAPI | COMPOSIÇÃO | 90278 | GRAUTE FGK=15 MPA; TRAÇO 1:0,04:2,2:2,5 (EM MASSA SECA DE CIMENTO/CAL/AREIA GROSSA/BRITA 0) - PREPARO MECÂNICO COM BETONEIRA 400 L. AF_09/2021 | M3 | 397.73
SINAPI | COMPOSIÇÃO | 90279 | GRAUTE FGK=20 MPA; TRAÇO 1:0,04:1,8:2,1 (EM MASSA SECA DE CIMENTO/ CAL/ AREIA GROSSA/ BRITA 0) - PREPARO MECÂNICO COM BETONEIRA 400 L. AF_09/2021 | M3 | 449.42
CPU AUX | COMPOSIÇÃO | 90443 | RASGO EM ALVENARIA PARA RAMAIS/ DISTRIBUIÇÃO COM DIAMETROS MENORES OU IGUAIS A 40 MM. AF_05/2015 | M | 8.43
SINAPI | COMPOSIÇÃO | 90466 | CHUMBAMENTO LINEAR EM ALVENARIA PARA RAMAIS/DISTRIBUIÇÃO COM DIÂMETROS MENORES OU IGUAIS A 40 MM. AF_05/2015 | M | 11.04
SINAPI | COMPOSIÇÃO | 90586 | VIBRADOR DE IMERSÃO, DIÂMETRO DE PONTEIRA 45MM, MOTOR ELÉTRICO TRIFÁSICO POTÊNCIA DE 2 CV - CHP DIURNO. AF_06/2015 | CHP | 2.06
SINAPI | COMPOSIÇÃO | 90587 | VIBRADOR DE IMERSÃO, DIÂMETRO DE PONTEIRA 45MM, MOTOR ELÉTRICO TRIFÁSICO POTÊNCIA DE 2 CV - CHI DIURNO. AF_06/2015 | CHI | 0.43
SINAPI | COMPOSIÇÃO | 90776 | ENCARREGADO GERAL COM ENCARGOS COMPLEMENTARES | H | 38.16
SINAPI | COMPOSIÇÃO | 90778 | ENGENHEIRO CIVIL DE OBRA PLENO COM ENCARGOS COMPLEMENTARES | H | 106.15
SINAPI | COMPOSIÇÃO | 90781 | TOPOGRAFO COM ENCARGOS COMPLEMENTARES | H | 24.53
CPU AUX | COMPOSIÇÃO | 90801 | BATENTE PARA PORTA DE MADEIRA, PADRÃO MÉDIO - FORNECIMENTO E MONTAGEM. AF_12/2019 | UN | 207.91
SINAPI | COMPOSIÇÃO | 90806 | BATENTE PARA PORTA DE MADEIRA, FIXAÇÃO COM ARGAMASSA, PADRÃO MÉDIO - FORNECIMENTO E INSTALAÇÃO. AF_12/2019_P | UN | 264.47
SINAPI | COMPOSIÇÃO | 90820 | PORTA DE MADEIRA PARA PINTURA, SEMI-OCA (LEVE OU MÉDIA), 60X210CM, ESPESSURA DE 3,5CM, INCLUSO DOBRADIÇAS - FORNECIMENTO E INSTALAÇÃO. AF_12/2019 | UN | 256.19
SINAPI | COMPOSIÇÃO | 90822 | PORTA DE MADEIRA PARA PINTURA, SEMI-OCA (LEVE OU MÉDIA), 80X210CM, ESPESSURA DE 3,5CM, INCLUSO DOBRADIÇAS - FORNECIMENTO E INSTALAÇÃO. AF_12/2019 | UN | 270.74
SINAPI | COMPOSIÇÃO | 90823 | PORTA DE MADEIRA PARA PINTURA, SEMI-OCA (LEVE OU MÉDIA), 90X210CM, ESPESSURA DE 3,5CM, INCLUSO DOBRADIÇAS - FORNECIMENTO E INSTALAÇÃO. AF_12/2019 | UN | 323.25
SINAPI | COMPOSIÇÃO | 91170 | FIXAÇÃO DE TUBOS HORIZONTAIS DE PVC, CPVC OU COBRE DIÂMETROS MENORES OU IGUAIS A 40 MM OU ELETROCALHAS ATÉ 150MM DE LARGURA, COM ABRAÇADEIRA METÁLICA RÍGIDA TIPO D 1/2, FIXADA EM PERFILADO EM LAJE. AF_05/2015 | M | 2.55
SINAPI | COMPOSIÇÃO | 91173 | FIXAÇÃO DE TUBOS VERTICAIS DE PPR DIÂMETROS MENORES OU IGUAIS A 40 MM COM ABRAÇADEIRA METÁLICA RÍGIDA TIPO D 1/2", FIXADA EM PERFILADO EM ALVENARIA. AF_05/2015 | M | 1.41
SINAPI | COMPOSIÇÃO | 91277 | PLACA VIBRATÓRIA REVERSÍVEL COM MOTOR 4 TEMPOS A GASOLINA, FORÇA CENTRÍFUGA DE 25 KN (2500 KGF), POTÊNCIA 5,5 CV - CHP DIURNO. AF_08/2015 | CHP | 10.61
SINAPI | COMPOSIÇÃO | 91278 | PLACA VIBRATÓRIA REVERSÍVEL COM MOTOR 4 TEMPOS A GASOLINA, FORÇA CENTRÍFUGA DE 25 KN (2500 KGF), POTÊNCIA 5,5 CV - CHI DIURNO. AF_08/2015 | CHI | 0.54
SINAPI | COMPOSIÇÃO | 91283 | CORTADORA DE PISO COM MOTOR 4 TEMPOS A GASOLINA, POTÊNCIA DE 13 HP, COM DISCO DE CORTE DIAMANTADO SEGMENTADO PARA CONCRETO, DIÂMETRO DE 350 MM, FURO DE 1" (14 X 1") - CHP DIURNO. AF_08/2015 | CHP | 24
SINAPI | COMPOSIÇÃO | 91285 | CORTADORA DE PISO COM MOTOR 4 TEMPOS A GASOLINA, POTÊNCIA DE 13 HP, COM DISCO DE CORTE DIAMANTADO SEGMENTADO PARA CONCRETO, DIÂMETRO DE 350 MM, FURO DE 1" (14 X 1") - CHI DIURNO. AF_08/2015 | CHI | 0.64
SINAPI | COMPOSIÇÃO | 91305 | FECHADURA DE EMBUTIR PARA PORTA DE BANHEIRO, COMPLETA, ACABAMENTO PADRÃO POPULAR, INCLUSO EXECUÇÃO DE FURO - FORNECIMENTO E INSTALAÇÃO. AF_12/2019 | UN | 100.45
SINAPI | COMPOSIÇÃO | 91341 | PORTA EM ALUMÍNIO DE ABRIR TIPO VENEZIANA COM GUARNIÇÃO, FIXAÇÃO COM PARAFUSOS - FORNECIMENTO E INSTALAÇÃO. AF_12/2019 | M2 | 722.29
SINAPI | COMPOSIÇÃO | 91466 | GUINDAUTO HIDRÁULICO, CAPACIDADE MÁXIMA DE CARGA 6200 KG, MOMENTO MÁXIMO DE CARGA 11,7 TM, ALCANCE MÁXIMO HORIZONTAL 9,70 M, INCLUSIVE CAMINHÃO TOCO PBT 16.000 KG, POTÊNCIA DE 189 CV - IMPOSTOS E SEGUROS. AF_08/2015 | H | 1.38
SINAPI | COMPOSIÇÃO | 91529 | COMPACTADOR DE SOLOS DE PERCUSSÃO (SOQUETE) COM MOTOR A GASOLINA 4 TEMPOS, POTÊNCIA 4 CV - DEPRECIAÇÃO. AF_08/2015 | H | 0.71
SINAPI | COMPOSIÇÃO | 91530 | COMPACTADOR DE SOLOS DE PERCUSSÃO (SOQUETE) COM MOTOR A GASOLINA 4 TEMPOS, POTÊNCIA 4 CV - JUROS. AF_08/2015 | H | 0.09
SINAPI | COMPOSIÇÃO | 91531 | COMPACTADOR DE SOLOS DE PERCUSSÃO (SOQUETE) COM MOTOR A GASOLINA 4 TEMPOS, POTÊNCIA 4 CV - MANUTENÇÃO. AF_08/2015 | H | 0.9
SINAPI | COMPOSIÇÃO | 91532 | COMPACTADOR DE SOLOS DE PERCUSSÃO (SOQUETE) COM MOTOR A GASOLINA 4 TEMPOS, POTÊNCIA 4 CV - MATERIAIS NA OPERAÇÃO. AF_08/2015 | H | 6.87
SINAPI | COMPOSIÇÃO | 91533 | COMPACTADOR DE SOLOS DE PERCUSSÃO (SOQUETE) COM MOTOR A GASOLINA 4 TEMPOS, POTÊNCIA 4 CV - CHP DIURNO. AF_08/2015 | CHP | 40.95
SINAPI | COMPOSIÇÃO | 91534 | COMPACTADOR DE SOLOS DE PERCUSSÃO (SOQUETE) COM MOTOR A GASOLINA 4 TEMPOS, POTÊNCIA 4 CV - CHI DIURNO. AF_08/2015 | CHI | 33.18
SINAPI | COMPOSIÇÃO | 91634 | GUINDAUTO HIDRÁULICO, CAPACIDADE MÁXIMA DE CARGA 6500 KG, MOMENTO MÁXIMO DE CARGA 5,8 TM, ALCANCE MÁXIMO HORIZONTAL 7,60 M, INCLUSIVE CAMINHÃO TOCO PBT 9.700 KG, POTÊNCIA DE 160 CV - CHP DIURNO. AF_08/2015 | CHP | 203.37
SINAPI | COMPOSIÇÃO | 91635 | GUINDAUTO HIDRÁULICO, CAPACIDADE MÁXIMA DE CARGA 6500 KG, MOMENTO MÁXIMO DE CARGA 5,8 TM, ALCANCE MÁXIMO HORIZONTAL 7,60 M, INCLUSIVE CAMINHÃO TOCO PBT 9.700 KG, POTÊNCIA DE 160 CV - CHI DIURNO. AF_08/2015 | CHI | 48.82
SINAPI | COMPOSIÇÃO | 91692 | SERRA CIRCULAR DE BANCADA COM MOTOR ELÉTRICO POTÊNCIA DE 5HP, COM COIFA PARA DISCO 10" - CHP DIURNO. AF_08/2015 | CHP | 31.02
SINAPI | COMPOSIÇÃO | 91693 | SERRA CIRCULAR DE BANCADA COM MOTOR ELÉTRICO POTÊNCIA DE 5HP, COM COIFA PARA DISCO 10" - CHI DIURNO. AF_08/2015 | CHI | 27.59
SINAPI | COMPOSIÇÃO | 91852 | ELETRODUTO FLEXÍVEL CORRUGADO, PVC, DN 20 MM (1/2"), PARA CIRCUITOS TERMINAIS, INSTALADO EM PAREDE - FORNECIMENTO E INSTALAÇÃO. AF_12/2015 | M | 7.72
SINAPI | COMPOSIÇÃO | 91862 | ELETRODUTO RÍGIDO ROSCÁVEL, PVC, DN 20 MM (1/2"), PARA CIRCUITOS TERMINAIS, INSTALADO EM FORRO - FORNECIMENTO E INSTALAÇÃO. AF_12/2015 | M | 9.58
CPU AUX | COMPOSIÇÃO | 91863 | ELETRODUTO RÍGIDO ROSCÁVEL, PVC, DN 25 MM (3/4"), PARA CIRCUITOS TERMINAIS, INSTALADO EM FORRO - FORNECIMENTO E INSTALAÇÃO. AF_12/2015 | M | 8.2
SINAPI | COMPOSIÇÃO | 91870 | ELETRODUTO RÍGIDO ROSCÁVEL, PVC, DN 20 MM (1/2"), PARA CIRCUITOS TERMINAIS, INSTALADO EM PAREDE - FORNECIMENTO E INSTALAÇÃO. AF_12/2015 | M | 10.3
SINAPI | COMPOSIÇÃO | 91871 | ELETRODUTO RÍGIDO ROSCÁVEL, PVC, DN 25 MM (3/4"), PARA CIRCUITOS TERMINAIS, INSTALADO EM PAREDE - FORNECIMENTO E INSTALAÇÃO. AF_12/2015 | M | 8.95
SINAPI | COMPOSIÇÃO | 91875 | LUVA PARA ELETRODUTO, PVC, ROSCÁVEL, DN 25 MM (3/4"), PARA CIRCUITOS TERMINAIS, INSTALADA EM FORRO - FORNECIMENTO E INSTALAÇÃO. AF_12/2015 | UN | 5.63
SINAPI | COMPOSIÇÃO | 91882 | LUVA PARA ELETRODUTO, PVC, ROSCÁVEL, DN 20 MM (1/2"), PARA CIRCUITOS TERMINAIS, INSTALADA EM PAREDE - FORNECIMENTO E INSTALAÇÃO. AF_12/2015 | UN | 6.66
SINAPI | COMPOSIÇÃO | 91890 | CURVA 90 GRAUS PARA ELETRODUTO, PVC, ROSCÁVEL, DN 25 MM (3/4"), PARA CIRCUITOS TERMINAIS, INSTALADA EM FORRO - FORNECIMENTO E INSTALAÇÃO. AF_12/2015 | UN | 9.5
SINAPI | COMPOSIÇÃO | 91911 | CURVA 90 GRAUS PARA ELETRODUTO, PVC, ROSCÁVEL, DN 20 MM (1/2"), PARA CIRCUITOS TERMINAIS, INSTALADA EM PAREDE - FORNECIMENTO E INSTALAÇÃO. AF_12/2015 | UN | 11.68
SINAPI | COMPOSIÇÃO | 91924 | CABO DE COBRE FLEXÍVEL ISOLADO, 1,5 MM², ANTI-CHAMA 450/750 V, PARA CIRCUITOS TERMINAIS - FORNECIMENTO E INSTALAÇÃO. AF_12/2015 | M | 2.89
SINAPI | COMPOSIÇÃO | 91926 | CABO DE COBRE FLEXÍVEL ISOLADO, 2,5 MM², ANTI-CHAMA 450/750 V, PARA CIRCUITOS TERMINAIS - FORNECIMENTO E INSTALAÇÃO. AF_12/2015 | M | 3.08
CPU AUX | COMPOSIÇÃO | 91928 | CABO DE COBRE FLEXÍVEL ISOLADO, 4 MM², ANTI-CHAMA 450/750 V, PARA CIRCUITOS TERMINAIS - FORNECIMENTO E INSTALAÇÃO. AF_12/2015 | M | 5.12
SINAPI | COMPOSIÇÃO | 91937 | CAIXA OCTOGONAL 3" X 3", PVC, INSTALADA EM LAJE - FORNECIMENTO E INSTALAÇÃO. AF_12/2015 | UN | 10.46
SINAPI | COMPOSIÇÃO | 91945 | SUPORTE PARAFUSADO COM PLACA DE ENCAIXE 4" X 2" ALTO (2,00 M DO PISO) PARA PONTO ELÉTRICO - FORNECIMENTO E INSTALAÇÃO. AF_12/2015 | UN | 9.26
CPU AUX. | COMPOSIÇÃO | 91946 | SUPORTE PARAFUSADO COM PLACA DE ENCAIXE 4" X 2" MÉDIO (1,30 M DO PISO) PARA PONTO ELÉTRICO - FORNECIMENTO E INSTALAÇÃO. AF_12/2015 | UN | 5.95
SINAPI | COMPOSIÇÃO | 91950 | SUPORTE PARAFUSADO COM PLACA DE ENCAIXE 4" X 4" MÉDIO (1,30 M DO PISO) PARA PONTO ELÉTRICO - FORNECIMENTO E INSTALAÇÃO. AF_12/2015 | UN | 13.03
CPU AUX. | COMPOSIÇÃO | 91952 | INTERRUPTOR SIMPLES (1 MÓDULO), 10A/250V, SEM SUPORTE E SEM PLACA - FORNECIMENTO E INSTALAÇÃO. AF_12/2015 | UN | 12.44
CPU AUX. | COMPOSIÇÃO | 91958 | INTERRUPTOR SIMPLES (2 MÓDULOS), 10A/250V, SEM SUPORTE E SEM PLACA - FORNECIMENTO E INSTALAÇÃO. AF_12/2015 | UN | 23.37
CPU AUX | COMPOSIÇÃO | 91959 | INTERRUPTOR SIMPLES (2 MÓDULOS), 10A/250V, INCLUINDO SUPORTE E PLACA - FORNECIMENTO E INSTALAÇÃO. AF_12/2015 | UN | 29.32
CPU AUX. | COMPOSIÇÃO | 91966 | INTERRUPTOR SIMPLES (3 MÓDULOS), 10A/250V, SEM SUPORTE E SEM PLACA - FORNECIMENTO E INSTALAÇÃO. AF_12/2015 | UN | 34.18
CPU AUX | COMPOSIÇÃO | 91967 | INTERRUPTOR SIMPLES (3 MÓDULOS), 10A/250V, INCLUINDO SUPORTE E PLACA - FORNECIMENTO E INSTALAÇÃO. AF_12/2015 | UN | 40.13
CPU AUX. | COMPOSIÇÃO | 91974 | INTERRUPTOR SIMPLES (4 MÓDULOS), 10A/250V, SEM SUPORTE E SEM PLACA - FORNECIMENTO E INSTALAÇÃO. AF_12/2015 | UN | 44.11
CPU AUX. | COMPOSIÇÃO | 91991 | TOMADA ALTA DE EMBUTIR (1 MÓDULO), 2P+T 20 A, SEM SUPORTE E SEM PLACA - FORNECIMENTO E INSTALAÇÃO. AF_12/2015 | UN | 23.41
CPU AUX. | COMPOSIÇÃO | 91998 | TOMADA BAIXA DE EMBUTIR (1 MÓDULO), 2P+T 10 A, SEM SUPORTE E SEM PLACA - FORNECIMENTO E INSTALAÇÃO. AF_12/2015 | UN | 13.61
SINAPI | COMPOSIÇÃO | 92000 | TOMADA BAIXA DE EMBUTIR (1 MÓDULO), 2P+T 10 A, INCLUINDO SUPORTE E PLACA - FORNECIMENTO E INSTALAÇÃO. AF_12/2015 | UN | 19.56
CPU AUX. | COMPOSIÇÃO | 92002 | TOMADA MÉDIA DE EMBUTIR (2 MÓDULOS), 2P+T 10 A, SEM SUPORTE E SEM PLACA - FORNECIMENTO E INSTALAÇÃO. AF_12/2015 | UN | 29.98
CPU AUX. | COMPOSIÇÃO | 92006 | TOMADA BAIXA DE EMBUTIR (2 MÓDULOS), 2P+T 10 A, SEM SUPORTE E SEM PLACA - FORNECIMENTO E INSTALAÇÃO. AF_12/2015 | UN | 25.73
SINAPI | COMPOSIÇÃO | 92008 | TOMADA BAIXA DE EMBUTIR (2 MÓDULOS), 2P+T 10 A, INCLUINDO SUPORTE E PLACA - FORNECIMENTO E INSTALAÇÃO. AF_12/2015 | UN | 31.68
SINAPI | COMPOSIÇÃO | 92022 | INTERRUPTOR SIMPLES (1 MÓDULO) COM 1 TOMADA DE EMBUTIR 2P+T 10 A, SEM SUPORTE E SEM PLACA - FORNECIMENTO E INSTALAÇÃO. AF_12/2015 | UN | 26.1
CPU AUX | COMPOSIÇÃO | 92023 | INTERRUPTOR SIMPLES (1 MÓDULO) COM 1 TOMADA DE EMBUTIR 2P+T 10 A, INCLUINDO SUPORTE E PLACA - FORNECIMENTO E INSTALAÇÃO. AF_12/2015 | UN | 32.05
SINAPI | COMPOSIÇÃO | 92263 | FABRICAÇÃO DE FÔRMA PARA PILARES E ESTRUTURAS SIMILARES, EM CHAPA DE MADEIRA COMPENSADA RESINADA, E = 17 MM. AF_09/2020 | M2 | 142.17
SINAPI | COMPOSIÇÃO | 92265 | FABRICAÇÃO DE FÔRMA PARA VIGAS, EM CHAPA DE MADEIRA COMPENSADA RESINADA, E = 17 MM. AF_09/2020 | M2 | 104.55
SINAPI | COMPOSIÇÃO | 92267 | FABRICAÇÃO DE FÔRMA PARA LAJES, EM CHAPA DE MADEIRA COMPENSADA RESINADA, E = 17 MM. AF_09/2020 | M2 | 53.44
SINAPI | COMPOSIÇÃO | 92270 | FABRICAÇÃO DE FÔRMA PARA VIGAS, COM MADEIRA SERRADA, E = 25 MM. AF_09/2020 | M2 | 112.92
SINAPI | COMPOSIÇÃO | 92273 | FABRICAÇÃO DE ESCORAS DO TIPO PONTALETE, EM MADEIRA, PARA PÉ-DIREITO SIMPLES. AF_09/2020 | M | 16.9
ORSE | COMPOSIÇÃO | 92273 | FABRICAÇÃO DE ESCORAS DO TIPO PONTALETE, EM MADEIRA, PARA PÉ-DIREITO SIMPLES. AF_09/2020 | M | 16.9
CPU AUX | COMPOSIÇÃO | 92543 | TRAMA DE MADEIRA COMPOSTA POR TERÇAS PARA TELHADOS DE ATÉ 2 ÁGUAS PARA TELHA ONDULADA DE FIBROCIMENTO, METÁLICA, PLÁSTICA OU TERMOACÚSTICA, INCLUSO TRANSPORTE VERTICAL. AF_07/2019 | M2 | 12.83
SINAPI | COMPOSIÇÃO | 92718 | CONCRETAGEM DE PILARES, FCK = 25 MPA, COM USO DE BALDES EM EDIFICAÇÃO COM SEÇÃO MÉDIA DE PILARES MENOR OU IGUAL A 0,25 M² - LANÇAMENTO, ADENSAMENTO E ACABAMENTO. AF_12/2015 | M3 | 451.09
SINAPI | COMPOSIÇÃO | 92723 | CONCRETAGEM DE VIGAS E LAJES, FCK=20 MPA, PARA LAJES PREMOLDADAS COM USO DE BOMBA EM EDIFICAÇÃO COM ÁREA MÉDIA DE LAJES MENOR OU IGUAL A 20 M² - LANÇAMENTO, ADENSAMENTO E ACABAMENTO. AF_12/2015 | M3 | 343.79
SINAPI | COMPOSIÇÃO | 92760 | ARMAÇÃO DE PILAR OU VIGA DE UMA ESTRUTURA CONVENCIONAL DE CONCRETO ARMADO EM UM EDIFÍCIO DE MÚLTIPLOS PAVIMENTOS UTILIZANDO AÇO CA-50 DE 6,3 MM - MONTAGEM. AF_12/2015 | KG | 16.75
SINAPI | COMPOSIÇÃO | 92768 | ARMAÇÃO DE LAJE DE UMA ESTRUTURA CONVENCIONAL DE CONCRETO ARMADO EM UM EDIFÍCIO DE MÚLTIPLOS PAVIMENTOS UTILIZANDO AÇO CA-60 DE 5,0 MM - MONTAGEM. AF_12/2015 | KG | 15.79
SINAPI | COMPOSIÇÃO | 92783 | ARMAÇÃO DE LAJE DE UMA ESTRUTURA CONVENCIONAL DE CONCRETO ARMADO EM UMA EDIFICAÇÃO TÉRREA OU SOBRADO UTILIZANDO AÇO CA-60 DE 4,2 MM - MONTAGEM. AF_12/2015 | KG | 15.68
SINAPI | COMPOSIÇÃO | 92791 | CORTE E DOBRA DE AÇO CA-60, DIÂMETRO DE 5,0 MM, UTILIZADO EM ESTRUTURAS DIVERSAS, EXCETO LAJES. AF_12/2015 | KG | 9.79
SINAPI | COMPOSIÇÃO | 92792 | CORTE E DOBRA DE AÇO CA-50, DIÂMETRO DE 6,3 MM, UTILIZADO EM ESTRUTURAS DIVERSAS, EXCETO LAJES. AF_12/2015 | KG | 9.73
SINAPI | COMPOSIÇÃO | 92793 | CORTE E DOBRA DE AÇO CA-50, DIÂMETRO DE 8,0 MM, UTILIZADO EM ESTRUTURAS DIVERSAS, EXCETO LAJES. AF_12/2015 | KG | 10.38
SINAPI | COMPOSIÇÃO | 92794 | CORTE E DOBRA DE AÇO CA-50, DIÂMETRO DE 10,0 MM, UTILIZADO EM ESTRUTURAS DIVERSAS, EXCETO LAJES. AF_12/2015 | KG | 9.39
SINAPI | COMPOSIÇÃO | 92795 | CORTE E DOBRA DE AÇO CA-50, DIÂMETRO DE 12,5 MM, UTILIZADO EM ESTRUTURAS DIVERSAS, EXCETO LAJES. AF_12/2015 | KG | 8.38
CPU AUX | COMPOSIÇÃO | 92796 | CORTE E DOBRA DE AÇO CA-50, DIÂMETRO DE 16,0 MM, UTILIZADO EM ESTRUTURAS DIVERSAS, EXCETO LAJES. AF_12/2015 | KG | 8.3
SINAPI | COMPOSIÇÃO | 92799 | CORTE E DOBRA DE AÇO CA-60, DIÂMETRO DE 4,2 MM, UTILIZADO EM LAJE. AF_12/2015 | KG | 9.86
CPU AUX | COMPOSIÇÃO | 92800 | CORTE E DOBRA DE AÇO CA-60, DIÂMETRO DE 5,0 MM, UTILIZADO EM LAJE. AF_12/2015 | KG | 9.04
CPU AUX | COMPOSIÇÃO | 92801 | CORTE E DOBRA DE AÇO CA-50, DIÂMETRO DE 6,3 MM, UTILIZADO EM LAJE. AF_12/2015 | KG | 9.57
CPU AUX | COMPOSIÇÃO | 92802 | CORTE E DOBRA DE AÇO CA-50, DIÂMETRO DE 8,0 MM, UTILIZADO EM LAJE. AF_12/2015 | KG | 10.23
CPU AUX | COMPOSIÇÃO | 92803 | CORTE E DOBRA DE AÇO CA-50, DIÂMETRO DE 10,0 MM, UTILIZADO EM LAJE. AF_12/2015 | KG | 9.52
CPU AUX | COMPOSIÇÃO | 92804 | CORTE E DOBRA DE AÇO CA-50, DIÂMETRO DE 12,5 MM, UTILIZADO EM LAJE. AF_12/2015 | KG | 8.34
SINAPI | COMPOSIÇÃO | 92981 | CABO DE COBRE FLEXÍVEL ISOLADO, 16 MM², ANTI-CHAMA 450/750 V, PARA DISTRIBUIÇÃO - FORNECIMENTO E INSTALAÇÃO. AF_12/2015 | M | 17.59
SINAPI | COMPOSIÇÃO | 93281 | GUINCHO ELÉTRICO DE COLUNA, CAPACIDADE 400 KG, COM MOTO FREIO, MOTOR TRIFÁSICO DE 1,25 CV - CHP DIURNO. AF_03/2016 | CHP | 26.15
SINAPI | COMPOSIÇÃO | 93282 | GUINCHO ELÉTRICO DE COLUNA, CAPACIDADE 400 KG, COM MOTO FREIO, MOTOR TRIFÁSICO DE 1,25 CV - CHI DIURNO. AF_03/2016 | CHI | 25
SINAPI | COMPOSIÇÃO | 93287 | GUINDASTE HIDRÁULICO AUTOPROPELIDO, COM LANÇA TELESCÓPICA 40 M, CAPACIDADE MÁXIMA 60 T, POTÊNCIA 260 KW - CHP DIURNO. AF_03/2016 | CHP | 495.34
SINAPI | COMPOSIÇÃO | 93288 | GUINDASTE HIDRÁULICO AUTOPROPELIDO, COM LANÇA TELESCÓPICA 40 M, CAPACIDADE MÁXIMA 60 T, POTÊNCIA 260 KW - CHI DIURNO. AF_03/2016 | CHI | 127.62
SINAPI | COMPOSIÇÃO | 93358 | ESCAVAÇÃO MANUAL DE VALA COM PROFUNDIDADE MENOR OU IGUAL A 1,30 M. | M3 | 57.81
CPU AUX | COMPOSIÇÃO | 94210 | TELHAMENTO COM TELHA ONDULADA DE FIBROCIMENTO E = 6 MM, COM RECOBRIMENTO LATERAL DE 1 1/4 DE ONDA PARA TELHADO COM INCLINAÇÃO MÁXIMA DE 10°, COM ATÉ 2 ÁGUAS, INCLUSO IÇAMENTO. AF_07/2019 | M2 | 46.8
SINAPI | COMPOSIÇÃO | 94559 | JANELA DE AÇO TIPO BASCULANTE PARA VIDROS, COM BATENTE, FERRAGENS E PINTURA ANTICORROSIVA. EXCLUSIVE VIDROS, ACABAMENTO, ALIZAR E CONTRAMARCO. FORNECIMENTO E INSTALAÇÃO. AF_12/2019 | M2 | 785.71
SINAPI | COMPOSIÇÃO | 94587 | CONTRAMARCO DE AÇO, FIXAÇÃO COM ARGAMASSA - FORNECIMENTO E INSTALAÇÃO. AF_12/2019 | M | 77.38
SINAPI | COMPOSIÇÃO | 94962 | CONCRETO MAGRO PARA LASTRO, TRAÇO 1:4,5:4,5 (CIMENTO/ AREIA MÉDIA/ BRITA 1) - PREPARO MECÂNICO COM BETONEIRA 400 L. AF_07/2016 | M3 | 259.06
SINAPI | COMPOSIÇÃO | 94963 | CONCRETO FCK = 15MPA, TRAÇO 1:3,4:3,5 (EM MASSA SECA DE CIMENTO/ AREIA MÉDIA/ BRITA 1) - PREPARO MECÂNICO COM BETONEIRA 400 L. AF_05/2021 | M3 | 330.94
CPU AUX. | COMPOSIÇÃO | 94964 | CONCRETO FCK = 20MPA, TRAÇO 1:2,7:3 (EM MASSA SECA DE CIMENTO/ AREIA MÉDIA/ BRITA 1) - PREPARO MECÂNICO COM BETONEIRA 400 L. AF_05/2021 | M3 | 306.26
CPU AUX. | COMPOSIÇÃO | 94968 | CONCRETO MAGRO PARA LASTRO, TRAÇO 1:4,5:4,5 (EM MASSA SECA DE CIMENTO/ AREIA MÉDIA/ BRITA 1) - PREPARO MECÂNICO COM BETONEIRA 600 L. AF_05/2021 | M3 | 266.26
SINAPI | COMPOSIÇÃO | 94970 | CONCRETO FCK = 20MPA, TRAÇO 1:2,7:3 (EM MASSA SECA DE CIMENTO/ AREIA MÉDIA/ BRITA 1) - PREPARO MECÂNICO COM BETONEIRA 600 L. AF_05/2021 | M3 | 348.68
SINAPI | COMPOSIÇÃO | 94972 | CONCRETO FCK = 30MPA, TRAÇO 1:2,1:2,5 (EM MASSA SECA DE CIMENTO/ AREIA MÉDIA/ BRITA 1) - PREPARO MECÂNICO COM BETONEIRA 600 L. AF_05/2021 | M3 | 350.25
SINAPI | COMPOSIÇÃO | 94974 | CONCRETO MAGRO PARA LASTRO, TRAÇO 1:4,5:4,5 (EM MASSA SECA DE CIMENTO/ AREIA MÉDIA/ BRITA 1) - PREPARO MANUAL. AF_05/2021 | M3 | 350.28
SINAPI | COMPOSIÇÃO | 94975 | CONCRETO SIMPLES FABRICADO NA OBRA, FCK=15 MPA, LANÇADO E ADENSADO | M3 | 359.29
SINAPI | COMPOSIÇÃO | 95240 | LASTRO DE CONCRETO MAGRO, APLICADO EM PISOS, LAJES SOBRE SOLO OU RADIERS, ESPESSURA DE 3 CM. AF_07/2016 | M2 | 14.96
SINAPI | COMPOSIÇÃO | 95241 | LASTRO DE CONCRETO MAGRO, APLICADO EM PISOS, LAJES SOBRE SOLO OU RADIERS, ESPESSURA DE 5 CM. AF_07/2016 | M2 | 19.28
SINAPI | COMPOSIÇÃO | 95258 | MARTELO DEMOLIDOR PNEUMÁTICO MANUAL, 32 KG - CHP DIURNO. AF_09/2016 | CHP | 27
SINAPI | COMPOSIÇÃO | 95276 | POLIDORA DE PISO (POLITRIZ), PESO DE 100KG, DIÂMETRO 450 MM, MOTOR ELÉTRICO, POTÊNCIA 4 HP - CHP DIURNO. AF_09/2016 | CHP | 3.51
SINAPI | COMPOSIÇÃO | 95282 | DESEMPENADEIRA DE CONCRETO, PESO DE 75KG, 4 PÁS, MOTOR A GASOLINA, POTÊNCIA 5,5 HP - CHP DIURNO. AF_09/2016 | CHP | 10.47
SINAPI | COMPOSIÇÃO | 95388 | CURSO DE CAPACITAÇÃO PARA VIGIA NOTURNO (ENCARGOS COMPLEMENTARES) - HORISTA | H | 0.07
SINAPI | COMPOSIÇÃO | 95416 | CURSO DE CAPACITAÇÃO PARA AUXILIAR DE ESCRITÓRIO (ENCARGOS COMPLEMENTARES) - MENSALISTA | MÊS | 9.09
SINAPI | COMPOSIÇÃO | 95417 | CURSO DE CAPACITAÇÃO PARA ENGENHEIRO CIVIL DE OBRA PLENO (ENCARGOS COMPLEMENTARES) - MENSALISTA | MÊS | 164.55
SINAPI | COMPOSIÇÃO | 95423 | CURSO DE CAPACITAÇÃO PARA MESTRE DE OBRAS (ENCARGOS COMPLEMENTARES) - MENSALISTA | MÊS | 123.6
SINAPI | COMPOSIÇÃO | 95606 | UMIDIFICAÇÃO DE MATERIAL PARA VALAS COM CAMINHÃO PIPA 10000L. AF_11/2016 | M3 | 2.01
SINAPI | COMPOSIÇÃO | 95753 | LUVA DE EMENDA PARA ELETRODUTO, AÇO GALVANIZADO, DN 20 MM (3/4 ), APARENTE, INSTALADA EM TETO - FORNECIMENTO E INSTALAÇÃO. AF_11/2016_P | UN | 6.57
SINAPI | COMPOSIÇÃO | 95757 | LUVA DE EMENDA PARA ELETRODUTO, AÇO GALVANIZADO, DN 20 MM (3/4'') | UN | 8.58
SINAPI | COMPOSIÇÃO | 95758 | LUVA DE EMENDA PARA ELETRODUTO, AÇO GALVANIZADO, DN 25 MM (1''), APARENTE, INSTALADA EM PAREDE - FORNECIMENTO E INSTALAÇÃO. AF_11/2016_P | UN | 10.91
SINAPI | COMPOSIÇÃO | 95760 | LUVA DE EMENDA PARA ELETRODUTO, AÇO GALVANIZADO, DN 40 MM (1 1/2''), APARENTE, INSTALADA EM PAREDE - FORNECIMENTO E INSTALAÇÃO. AF_11/2016_P | UN | 17.62
SINAPI | COMPOSIÇÃO | 95805 | CONDULETE DE PVC, TIPO B, PARA ELETRODUTO DE PVC SOLDÁVEL DN 25 MM (3/4''), APARENTE - FORNECIMENTO E INSTALAÇÃO. AF_11/2016 | UN | 23.48
SINAPI | COMPOSIÇÃO | 95811 | CONDULETE DE PVC, TIPO LB, PARA ELETRODUTO DE PVC SOLDÁVEL DN 25 MM (3/4''), APARENTE - FORNECIMENTO E INSTALAÇÃO. AF_11/2016 | UN | 15.98
CPU AUX. | COMPOSIÇÃO | 96526 | ESCAVAÇÃO MANUAL DE VALA COM PROFUNDIDADE MENOR OU IGUAL A 1,30 M. AF_02/2021 | M3 | 195.69
SINAPI | COMPOSIÇÃO | 96535 | FABRICAÇÃO, MONTAGEM E DESMONTAGEM DE FÔRMA PARA SAPATA, EM MADEIRA SERRADA, E=25 MM, 4 UTILIZAÇÕES. AF_06/2017 | M2 | 103.27
SINAPI | COMPOSIÇÃO | 96536 | FABRICAÇÃO, MONTAGEM E DESMONTAGEM DE FÔRMA PARA VIGA BALDRAME, EM MADEIRA SERRADA, E=25 MM, 4 UTILIZAÇÕES. AF_06/2017 | M2 | 58.29
SINAPI | COMPOSIÇÃO | 96562 | PERFILADO DE SEÇÃO 38X76 MM PARA SUPORTE DE ELETROCALHA LISA OU PERFURADA EM AÇO GALVANIZADO, LARGURA 200 OU 400 MM E ALTURA 50 MM. AF_07/2017 | M | 18.33
SINAPI | COMPOSIÇÃO | 96624 | LASTRO COM MATERIAL GRANULAR (PEDRA BRITADA N.2), APLICADO EM PISOS OU LAJES SOBRE SOLO, ESPESSURA DE *10 CM*. AF_08/2017 | M3 | 103.63
SINAPI | COMPOSIÇÃO | 96985 | HASTE DE ATERRAMENTO 5/8 PARA SPDA - FORNECIMENTO E INSTALAÇÃO. AF_12/2017 | UN | 65.18
SINAPI | COMPOSIÇÃO | 96995 | REATERRO MANUAL APILOADO COM SOQUETE. AF_10/2017 | M3 | 37.08
SINAPI | COMPOSIÇÃO | 97083 | COMPACTAÇÃO MECÂNICA DE SOLO PARA EXECUÇÃO DE RADIER, PISO DE CONCRETO OU LAJE SOBRE SOLO, COM COMPACTADOR DE SOLOS A PERCUSSÃO. AF_09/2021 | M2 | 2.81
SINAPI | COMPOSIÇÃO | 97086 | FABRICAÇÃO, MONTAGEM E DESMONTAGEM DE FORMA PARA RADIER, PISO DE CONCRETO OU LAJE SOBRE SOLO, EM MADEIRA SERRADA, 4 UTILIZAÇÕES. AF_09/2021 | M2 | 104.47
SINAPI | COMPOSIÇÃO | 97087 | CAMADA SEPARADORA PARA EXECUÇÃO DE RADIER, PISO DE CONCRETO OU LAJE SOBRE SOLO, EM LONA PLÁSTICA. AF_09/2021 | M2 | 2.71
CPU AUX | COMPOSIÇÃO | 97091 | ARMAÇÃO PARA EXECUÇÃO DE RADIER, PISO DE CONCRETO OU LAJE SOBRE SOLO, COM USO DE TELA Q-159. AF_09/2021 | KG | 13.42
SINAPI | COMPOSIÇÃO | 97096 | CONCRETAGEM DE RADIER, PISO DE CONCRETO OU LAJE SOBRE SOLO, FCK 30 MPA - LANÇAMENTO, ADENSAMENTO E ACABAMENTO. AF_09/2021 | M3 | 344.28
CPU AUX. | COMPOSIÇÃO | 97327 | TUBO EM COBRE FLEXÍVEL, DN 1/4", COM ISOLAMENTO, INSTALADO EM RAMAL DE ALIMENTAÇÃO DE AR CONDICIONADO COM CONDENSADORA INDIVIDUAL FORNECIMENTO E INSTALAÇÃO. | M | 31.35
SINAPI | COMPOSIÇÃO | 97328 | TUBO EM COBRE FLEXÍVEL, DN 3/8", COM ISOLAMENTO, INSTALADO EM RAMAL DE ALIMENTAÇÃO DE AR CONDICIONADO COM CONDENSADORA INDIVIDUAL FORNECIMENTO E INSTALAÇÃO. | M | 46.35
CPU AUX. | COMPOSIÇÃO | 97329 | TUBO EM COBRE FLEXÍVEL, DN 1/2", COM ISOLAMENTO, INSTALADO EM RAMAL DE ALIMENTAÇÃO DE AR CONDICIONADO COM CONDENSADORA INDIVIDUAL FORNECIMENTO E INSTALAÇÃO. | M | 67.57
CPU AUX. | COMPOSIÇÃO | 97330 | TUBO EM COBRE FLEXÍVEL, DN 5/8", COM ISOLAMENTO, INSTALADO EM RAMAL DE ALIMENTAÇÃO DE AR CONDICIONADO COM CONDENSADORA INDIVIDUAL FORNECIMENTO E INSTALAÇÃO. | M | 81.98
SINAPI | COMPOSIÇÃO | 97586 | LUMINÁRIA TIPO CALHA, DE SOBREPOR, COM 2 LÂMPADAS TUBULARES FLUORESCENTES DE 36 W, COM REATOR DE PARTIDA RÁPIDA - FORNECIMENTO E INSTALAÇÃO. AF_02/2020 | UN | 107.99
SINAPI | COMPOSIÇÃO | 97586 | LUMINÁRIA TIPO CALHA, DE SOBREPOR, COM 2 LÂMPADAS TUBULARES FLUORESCENTES DE 36 W, COM REATOR DE PARTIDA RÁPIDA - FORNECIMENTO E INSTALAÇÃO. AF_02/2020 | UN | 107.99
SINAPI | COMPOSIÇÃO | 97593 | LUMINÁRIA TIPO SPOT, DE SOBREPOR, COM 1 LÂMPADA FLUORESCENTE DE 15 W, SEM REATOR - FORNECIMENTO E INSTALAÇÃO. AF_02/2020 | UN | 103.45
SINAPI | COMPOSIÇÃO | 97611 | LÂMPADA COMPACTA FLUORESCENTE DE 15 W, BASE E27 - FORNECIMENTO E INSTALAÇÃO. AF_02/2020 | UN | 22.84
SINAPI | COMPOSIÇÃO | 97612 | LÂMPADA COMPACTA FLUORESCENTE DE 20 W, BASE E27 - FORNECIMENTO E INSTALAÇÃO. AF_02/2020 | UN | 24.94
SINAPI | COMPOSIÇÃO | 97733 | PEÇA RETANGULAR PRÉ-MOLDADA, VOLUME DE CONCRETO DE ATÉ 10 LITROS, TAXA DE AÇO APROXIMADA DE 30KG/M³. AF_01/2018 | M3 | 3119.78
SINAPI | COMPOSIÇÃO | 97734 | PEÇA RETANGULAR PRÉ-MOLDADA, VOLUME DE CONCRETO DE 10 A 30 LITROS, TAXA DE AÇO APROXIMADA DE 30KG/M³. AF_01/2018 | M3 | 2652.48
SINAPI | COMPOSIÇÃO | 97735 | PEÇA RETANGULAR PRÉ-MOLDADA, VOLUME DE CONCRETO DE 30 A 100 LITROS, TAXA DE AÇO APROXIMADA DE 30KG/M³. AF_01/2018 | M3 | 2209.48
SINAPI | COMPOSIÇÃO | 97736 | PEÇA RETANGULAR PRÉ-MOLDADA, VOLUME DE CONCRETO ACIMA DE 100 LITROS, TAXA DE AÇO APROXIMADA DE 30KG/M³. AF_01/2018 | M3 | 1442.21
SINAPI | COMPOSIÇÃO | 97736 | PEÇA RETANGULAR PRÉ-MOLDADA, VOLUME DE CONCRETO ACIMA DE 100 LITROS, TAXA DE AÇO APROXIMADA DE 30KG/M³. AF_01/2018 | M3 | 1442.21
SINAPI | COMPOSIÇÃO | 97886 | CAIXA ENTERRADA ELÉTRICA RETANGULAR, EM ALVENARIA COM TIJOLOS CERÂMICOS MACIÇOS, FUNDO COM BRITA, DIMENSÕES INTERNAS: 0,3X0,3X0,3 M. AF_12/2020 | UN | 150.39
SINAPI | COMPOSIÇÃO | 97906 | CAIXA ENTERRADA HIDRÁULICA RETANGULAR, EM ALVENARIA COM BLOCOS DE CONCRETO, DIMENSÕES INTERNAS: 0,6X0,6X0,6 M PARA REDE DE ESGOTO. AF_12/2020 | UN | 399.41
SINAPI | COMPOSIÇÃO | 98102 | CAIXA DE GORDURA SIMPLES, CIRCULAR, EM CONCRETO PRÉ-MOLDADO, DIÂMETRO INTERNO = 0,4 M, ALTURA INTERNA = 0,4 M. AF_12/2020 | UN | 150.66
SINAPI | COMPOSIÇÃO | 98283 | CABO TELEFÔNICO CCI-50 4 PARES, SEM BLINDAGEM, INSTALADO EM DISTRIBUIÇÃO DE EDIFICAÇÃO RESIDENCIAL - FORNECIMENTO E INSTALAÇÃO. AF_11/2019 | M | 8.05
CPU AUX | COMPOSIÇÃO | 98441 | PAREDE DE MADEIRA COMPENSADA PARA CONSTRUÇÃO TEMPORÁRIA EM CHAPA SIMPLES, EXTERNA, COM ÁREA LÍQUIDA MAIOR OU IGUAL A 6 M², SEM VÃO. AF_05/2018 | M2 | 94.82
CPU AUX | COMPOSIÇÃO | 98442 | PAREDE DE MADEIRA COMPENSADA PARA CONSTRUÇÃO TEMPORÁRIA EM CHAPA SIMPLES, EXTERNA, COM ÁREA LÍQUIDA MENOR QUE 6 M², SEM VÃO. AF_05/2018 | M2 | 95.6
SINAPI | COMPOSIÇÃO | 98443 | PAREDE DE MADEIRA COMPENSADA PARA CONSTRUÇÃO TEMPORÁRIA EM CHAPA SIMPLES, INTERNA, COM ÁREA LÍQUIDA MAIOR OU IGUAL A 6 M², SEM VÃO. AF_05/2018 | M2 | 104.41
SINAPI | COMPOSIÇÃO | 98444 | PAREDE DE MADEIRA COMPENSADA PARA CONSTRUÇÃO TEMPORÁRIA EM CHAPA SIMPLES, INTERNA, COM ÁREA LÍQUIDA MENOR QUE 6 M², SEM VÃO. AF_05/2018 | M2 | 106.34
CPU AUX | COMPOSIÇÃO | 98445 | PAREDE DE MADEIRA COMPENSADA PARA CONSTRUÇÃO TEMPORÁRIA EM CHAPA SIMPLES, EXTERNA, COM ÁREA LÍQUIDA MAIOR OU IGUAL A 6 M², COM VÃO. AF_05/2018 | M2 | 111.05
CPU AUX | COMPOSIÇÃO | 98446 | PAREDE DE MADEIRA COMPENSADA PARA CONSTRUÇÃO TEMPORÁRIA EM CHAPA SIMPLES, EXTERNA, COM ÁREA LÍQUIDA MENOR QUE 6 M², COM VÃO. AF_05/2018 | M2 | 139.71
SINAPI | COMPOSIÇÃO | 98447 | PAREDE DE MADEIRA COMPENSADA PARA CONSTRUÇÃO TEMPORÁRIA EM CHAPA SIMPLES, INTERNA, COM ÁREA LÍQUIDA MAIOR OU IGUAL A 6 M², COM VÃO. AF_05/2018 | M2 | 121.57
SINAPI | COMPOSIÇÃO | 98448 | PAREDE DE MADEIRA COMPENSADA PARA CONSTRUÇÃO TEMPORÁRIA EM CHAPA SIMPLES, INTERNA, COM ÁREA LÍQUIDA MENOR QUE 6 M², COM VÃO. AF_05/2018 | M2 | 151.61
SINAPI | COMPOSIÇÃO | 98679 | PISO CIMENTADO, TRAÇO 1:3 (CIMENTO E AREIA), ACABAMENTO LISO, ESPESSURA 2,0 CM, PREPARO MECÂNICO DA ARGAMASSA. AF_09/2020 | M2 | 30.27
SINAPI | COMPOSIÇÃO | 100251 | TRANSPORTE HORIZONTAL MANUAL, DE TUBO DE AÇO CARBONO LEVE OU MÉDIO, PRETO OU GALVANIZADO, COM DIÂMETRO MAIOR QUE 32 MM E MENOR OU IGUAL A 65 MM (UNIDADE: MXKM). AF_07/2019 | MXKM | 11.12
SINAPI | COMPOSIÇÃO | 100288 | CURSO DE CAPACITAÇÃO PARA VIGIA DIURNO (ENCARGOS COMPLEMENTARES) - HORISTA | H | 0.05
SINAPI | COMPOSIÇÃO | 100301 | AJUDANTE DE PINTOR COM ENCARGOS COMPLEMENTARES | H | 20.95
SINAPI | COMPOSIÇÃO | 100307 | MONTADOR DE ELETROELETRÔNICOS COM ENCARGOS COMPLEMENTARES | H | 22.13
SINAPI | COMPOSIÇÃO | 100315 | CURSO DE CAPACITAÇÃO PARA TÉCNICO EM SEGURANÇA DO TRABALHO (ENCARGOS COMPLEMENTARES) - MENSALISTA | MÊS | 46.01
SINAPI | COMPOSIÇÃO | 100475 | ARGAMASSA TRAÇO 1:3 (EM VOLUME DE CIMENTO E AREIA MÉDIA ÚMIDA) COM ADIÇÃO DE IMPERMEABILIZANTE, PREPARO MECÂNICO COM BETONEIRA 400 L. AF_08/2019 | M3 | 596.61
SINAPI | COMPOSIÇÃO | 100489 | ARGAMASSA TRAÇO 1:3 (EM VOLUME DE CIMENTO E AREIA MÉDIA ÚMIDA), PREPARO MECÂNICO COM BETONEIRA 600 L. AF_08/2019 | M3 | 432.56
SINAPI | COMPOSIÇÃO | 100490 | ARGAMASSA TRAÇO 1:4 (EM VOLUME DE CIMENTO E AREIA MÉDIA ÚMIDA), PREPARO MECÂNICO COM BETONEIRA 600 L | M3 | 387.29
SINAPI | COMPOSIÇÃO | 100556 | CAIXA DE PASSAGEM PARA TELEFONE 15X15X10CM (SOBREPOR), FORNECIMENTO E INSTALACAO. AF_11/2019 | UN | 42.01
SINAPI | COMPOSIÇÃO | 100659 | ALIZAR DE 5X1,5CM PARA PORTA FIXADO COM PREGOS, PADRÃO MÉDIO - FORNECIMENTO E INSTALAÇÃO. AF_12/2019 | M | 7.88
SINAPI | COMPOSIÇÃO | 100665 | JANELA DE MADEIRA - CEDRINHO/ANGELIM OU EQUIVALENTE DA REGIÃO - DE ABRIR COM 4 FOLHAS (2 VENEZIANAS E 2 GUILHOTINAS PARA VIDRO), COM BATENTE, ALIZAR E FERRAGENS. EXCLUSIVE VIDROS, ACABAMENTO E CONTRAMARCO. FORNECIMENTO E INSTALAÇÃO. AF_12/2019 | M2 | 584.34
SINAPI | COMPOSIÇÃO | 100716 | JATEAMENTO ABRASIVO COM GRANALHA DE AÇO EM PERFIL METÁLICO EM FÁBRICA. AF_01/2020 | M2 | 26.15
SINAPI | COMPOSIÇÃO | 100719 | PINTURA COM TINTA ALQUÍDICA DE FUNDO (TIPO ZARCÃO) PULVERIZADA SOBRE PERFIL METÁLICO EXECUTADO EM FÁBRICA (POR DEMÃO). AF_01/2020_P | M2 | 9.11
SINAPI | COMPOSIÇÃO | 100722 | PINTURA DE PROTEÇÃO SOBRE SUPERFÍCIES METÁLICAS COM APLICAÇÃO DE 01 DEMÃO DE TINTA EPOXI FUNDO ÓXIDO DE FERRO - R1 | M2 | 17.53
SINAPI | COMPOSIÇÃO | 100746 | PINTURA ESMALTE BRILHANTE (2 DEMAOS) SOBRE SUPERFICIE METALICA, INCLUSIVE PROTECAO COM ZARCAO (1 DEMAO) | M2 | 14.11
SINAPI | COMPOSIÇÃO | 100774 | ESTRUTURA TRELIÇADA COM LIGAÇÕES SOLDADAS, PERFIS E CHAPAS METÁLICAS, FORNECIMENTO E MÃO-DE-OBRA | KG | 15.11
SINAPI | COMPOSIÇÃO | 100860 | CHUVEIRO ELÉTRICO COMUM CORPO PLÁSTICO, TIPO DUCHA  FORNECIMENTO E INSTALAÇÃO. AF_01/2020 | UN | 97.33
SINAPI | COMPOSIÇÃO | 101165 | ALVENARIA DE EMBASAMENTO COM BLOCO ESTRUTURAL DE CONCRETO, DE 14X19X29CM E ARGAMASSA DE ASSENTAMENTO COM PREPARO EM BETONEIRA. AF_05/2020 | M3 | 759.09
SINAPI | COMPOSIÇÃO | 101616 | PREPARO DE FUNDO DE VALA COM LARGURA MENOR QUE 1,5 M (ACERTO DO SOLO NATURAL). AF_08/2020 | M2 | 4.53
SINAPI | COMPOSIÇÃO | 101617 | PREPARO DE FUNDO DE VALA COM LARGURA MAIOR OU IGUAL A 1,5 M E MENOR QUE 2,5 M (ACERTO DO SOLO NATURAL). AF_08/2020 | M2 | 2.63
SINAPI | COMPOSIÇÃO | 101619 | PREPARO DE FUNDO DE VALA COM LARGURA MENOR QUE 1,5 M, COM CAMADA DE BRITA, LANÇAMENTO MANUAL. AF_08/2020 | M3 | 211.96
SINAPI | COMPOSIÇÃO | 101623 | PREPARO DE FUNDO DE VALA COM LARGURA MENOR QUE 1,5 M, COM CAMADA DE BRITA, LANÇAMENTO MECANIZADO. AF_08/2020 | M3 | 188.28
SINAPI | COMPOSIÇÃO | 101624 | PREPARO DE FUNDO DE VALA COM LARGURA MAIOR OU IGUAL A 1,5 M E MENOR QUE 2,5 M, COM CAMADA DE BRITA, LANÇAMENTO MECANIZADO. AF_08/2020 | M3 | 147.31
SINAPI | COMPOSIÇÃO | 101875 | QUADRO DE DISTRIBUIÇÃO DE ENERGIA EM CHAPA DE AÇO GALVANIZADO, DE EMBUTIR, COM BARRAMENTO TRIFÁSICO, PARA 12 DISJUNTORES DIN 100A - FORNECIMENTO E INSTALAÇÃO. AF_10/2020 | UN | 341.61
SINAPI | COMPOSIÇÃO | 101876 | QUADRO DE DISTRIBUIÇÃO DE ENERGIA EM PVC, DE EMBUTIR, SEM BARRAMENTO, PARA 6 DISJUNTORES - FORNECIMENTO E INSTALAÇÃO. AF_10/2020 | UN | 54.92
SINAPI | COMPOSIÇÃO | 101891 | DISJUNTOR MONOPOLAR TIPO NEMA, CORRENTE NOMINAL DE 35 ATÉ 50A - FORNECIMENTO E INSTALAÇÃO. AF_10/2020 | UN | 32
SINAPI | COMPOSIÇÃO | 101966 | CHAPIM SOBRE MUROS LINEARES, EM GRANITO OU MÁRMORE, L = 25 CM, ASSENTADO COM ARGAMASSA 1:6 COM ADITIVO. AF_11/2020 | M | 114
CPU AUX | COMPOSIÇÃO | 101971 | FABRICAÇÃO DE FÔRMA PARA ESCADAS, COM 2 LANCES EM "U" E LAJE PLANA, EM CHAPA DE MADEIRA COMPENSADA RESINADA, E= 17 MM. AF_11/2020 | M2 | 146.85
SINAPI | COMPOSIÇÃO | 102172 | INSTALAÇÃO DE VIDRO ARAMADO, E = 7 MM. | M2 | 486.33
SINAPI | COMPOSIÇÃO | 102274 | MARTELO DEMOLIDOR ELÉTRICO, COM POTÊNCIA DE 2.000 W, 1.000 IMPACTOS POR MINUTO, PESO DE 30 KG - CHI DIURNO. AF_01/2021 | CHI | 29.71
SINAPI | COMPOSIÇÃO | 102275 | MARTELO DEMOLIDOR ELÉTRICO, COM POTÊNCIA DE 2.000 W, 1.000 IMPACTOS POR MINUTO, PESO DE 30 KG - CHP DIURNO. AF_01/2021 | CHP | 31.91
SINAPI | COMPOSIÇÃO | 102507 | PINTURA DE DEMARCAÇÃO DE VAGA COM TINTA EPÓXI, E = 10 CM, APLICAÇÃO MANUAL. | M | 3.79
SINAPI | COMPOSIÇÃO | 102508 | PINTURA PISO COM TINTA EPÓXI, APLICAÇÃO MANUAL | M2 | 35.33
SINAPI | COMPOSIÇÃO | 103006 | CAIXA COM GRELHA RETANGULAR DE FERRO FUNDIDO, EM ALVENARIA COM TIJOLOS CERÂMICOS MACIÇOS, DIMENSÕES INTERNAS: 0,20 X 1,00 X 0,4 M. | UN | 589.5
SINAPI | COMPOSIÇÃO | CA-Conc-01 | CONCRETAGEM DE VIGAS E LAJES, FCK=30 MPA, PARA LAJES MACIÇAS OU NERVURADAS COM USO DE BOMBA EM EDIFICAÇÃO COM ÁREA MÉDIA DE LAJES MENOR OU IGUAL A 20 M² - LANÇAMENTO, ADENSAMENTO E ACABAMENTO. AF_12/2015 | M3 | 397.92
MP | COMPOSIÇÃO | COMP/ESQ88 | FECHADURA (TARJETA) LIVRE-OCUPADO P/DIVISÓRIA EM MÁRMORE OU GRANITO, REF. TG0819 - IMAB OU SIMILAR, INCLUSIVE BATENTE COM AMORTECEDOR REF. BT0830000 - IMAB OU SIMILAR E PARAFUSOS | UN | 106.3175
MP | COMPOSIÇÃO | CP--3949 | ASSENTO SANITÁRIO DECA, LINHA ASPEN - REF. AP75 OU EQUIVALENTE TÉCNICO, INCLUSIVE FORNECIMENTO E INSTALAÇÃO. | UN | 75.5228
MP | COMPOSIÇÃO | CP--3951 | ASSENTO SANITÁRIO CELITE LINHA ACESSO CONFORT OU EQUIVALENTE TÉCNICO, INCLUSIVE FORNECIMENTO E INSTALAÇÃO. | UN | 210.5228
MP | COMPOSIÇÃO | CP-Esq-2704 | PORTA DE MADEIRA PIVOTANTE COMPENSADA LISA 0,90X2,10,REVESTIDA COM LAMINADO MELAMÍNICO, BATENTES E ALIZARES EM MADEIRA MACIÇA, INCLUSIVE DOBRADIÇAS, FORNECIMENTO E INSTALAÇÃO. | UN | 939.26
MP | COMPOSIÇÃO | CP-Esq-2708 | PUXADOR TIPO CONCHA EM AÇO INOX 15 CM PARA PORTA, FORNECIMENTO E INSTALAÇÃO. | UN | 66.2675
MP | COMPOSIÇÃO | CP-Gua-3800 | PORTÃO DE ABRI DE FERRO, COM QUADRO EM CANTONEIRA L DE ABAS IGUAIS DE 3" X 3/4" E FECHAMENTO EM CHAPA 14 E=1,95MM, CONTRAVENTADO, FORNECIMENTO E INSTALAÇÃO | M2 | 492.72
MP | COMPOSIÇÃO | CP-Inc-4094 | BARRA ANTIPÂNICO SIMPLES SEM CHAVE PARA UMA PORTA, FORNECIMENTO E INSTALAÇÃO. | UN | 458.932
MP | COMPOSIÇÃO | CP-Inc-4095 | MOLA AEREA HIDRÁULICA COM FORÇA DE FECHAMENTO 3 OU SUPERIOR PARA FECHAMENTO AUTOMÁTICO DE PORTA, FORMNECIMENTO E INSTALAÇÃO. | UN | 205.1135
MP | COMPOSIÇÃO | CP-Rem-3886 | REMOÇÃO DE ESTRUTURA METÁLICA CHUMBADA EM CONCRETO (ALAMBRADO, GUARDA-CORPO) | M2 | 39.41
MP | COMPOSIÇÃO | CP-Sis-2624 | CONECTOR DE PRESSÃO PARA CABO NU DE 35MM² - FORNECIMENTO E INSTALAÇÃO | UN | 11.8843
MP | COMPOSIÇÃO | DEMIE/212 | DESMONTAGEM DE ESTRUTURA METÁLICA COM RETIRADA DE SOLDA E CORTE DE PEÇAS POR MEIO DE LIXADEIRA | M2 | 7.1
MP | COMPOSIÇÃO | ELET-001 | EMENDA PARA ELETROCALHA, LISA OU PERFURADA EM AÇO GALVANIZADO, LARGURA 100MM E ALTURA 50MM - FORNECIMENTO E INSTALAÇÃO. AF_09/2016 | UN | 23.5041
MP | COMPOSIÇÃO | ELET-002 | EMENDA PARA ELETROCALHA, LISA OU PERFURADA EM AÇO GALVANIZADO, LARGURA 50MM E ALTURA 50MM - FORNECIMENTO E INSTALAÇÃO. AF_09/2016 | UN | 19.2952
MP | COMPOSIÇÃO | ELET-003 | EMENDA PARA ELETROCALHA, LISA OU PERFURADA EM AÇO GALVANIZADO, LARGURA 200MM E ALTURA 50MM - FORNECIMENTO E INSTALAÇÃO. AF_09/2016 | UN | 30.2249
MP | COMPOSIÇÃO | ELET-004 | EMENDA PARA ELETROCALHA, LISA OU PERFURADA EM AÇO GALVANIZADO, LARGURA 300MM E ALTURA 50MM - FORNECIMENTO E INSTALAÇÃO. AF_09/2016 | UN | 44.7758
MP | COMPOSIÇÃO | ELET-005 | EMENDA PARA ELETROCALHA, LISA OU PERFURADA EM AÇO GALVANIZADO, LARGURA 400MM E ALTURA 50MM - FORNECIMENTO E INSTALAÇÃO. AF_09/2016 | UN | 46.7558

## INSUMOS
OBRA : REFORMA COM AMPLIAÇÃO DE IMÓVEL NOVA SEDE PROMOTORIAS DE OLINDA |  |  |  |  | BDI
LOCAL: RECIFE/PE |  |  |  |  | SERVIÇO
REFERÊNCIA: SINAPI - NOV/2021 - C/ REDUTORES |  |  |  |  | 23.75%
REGIME: NÃO DESONERADO |  |  |  |  | ENCARGOS ADOTADOS
HORISTA
113.8%
LISTA DE INSUMOS
ITEM/ÓRGÃO | TIPO | CÓDIGO | DESCRIÇÃO | UND | CUSTO UNIT.
ORSE | INSUMO | 19 | FORNECIMENTO E INSTALAÇÃO DE AR CONDICIONADO TIPO SPLIT WALL 18.000 BTU'S (EVAPORADORA E CONDENSADORA) E SERPENTINA DE COBRE - CONTEMPLA A MÃO DE OBRA, SUPORTE E TUBULAÇÃO ATÉ 3,0M | UN | 2357.68
ORSE | INSUMO | 20 | FORNECIMENTO E INSTALAÇÃO DE AR CONDICIONADO TIPO SPLIT WALL 24.000 BTU'S (EVAPORADORA E CONDENSADORA) - CONTEMPLA A MÃO DE OBRA, SUPORTE E TUBULAÇÃO ATÉ 3,0M | UN | 3083.78
SINAPI | INSUMO | 32 | ACO CA-50, 6,3 MM, VERGALHAO | KG | 8.2
SINAPI | INSUMO | 33 | ACO CA-50, 8,0 MM, VERGALHAO | KG | 8.9
SINAPI | INSUMO | 34 | ACO CA-50, 10,0 MM, VERGALHAO | KG | 8.2
ORSE | INSUMO | 55 | UNIDADE DE SERVIÇO PADRAO ENERGISA | UN | 14
SINAPI | INSUMO | 65 | ADAPTADOR PVC SOLDAVEL CURTO COM BOLSA E ROSCA, 25 MM X 3/4", PARA AGUA FRIA | UN | 0.75
SINAPI | INSUMO | 86 | ADAPTADOR PVC SOLDAVEL, COM FLANGES LIVRES, 40 MM X 1 1/4", PARA CAIXA D' AGUA | UN | 29.81
ORSE | INSUMO | 95 | CONCRETO SIMPLES FABRICADO NA OBRA, FCK=13,5 MPA, LANÇADO E ADENSADO | UN | 400
SINAPI | INSUMO | 110 | ADAPTADOR PVC SOLDAVEL CURTO COM BOLSA E ROSCA, 40 MM X 1 1/2", PARA AGUA FRIA | UN | 5.58
SINAPI | INSUMO | 111 | ADAPTADOR PVC SOLDAVEL CURTO COM BOLSA E ROSCA, 50 MM X 1 1/4", PARA AGUA FRIA | UN | 6.71
SINAPI | INSUMO | 112 | ADAPTADOR PVC SOLDAVEL CURTO COM BOLSA E ROSCA, 50 MM X1 1/2", PARA AGUA FRIA | UN | 3.5
SINAPI | INSUMO | 113 | ADAPTADOR PVC SOLDAVEL CURTO COM BOLSA E ROSCA, 60 MM X 2", PARA AGUA FRIA | UN | 9.64
SINAPI | INSUMO | 122 | ADESIVO PLASTICO PARA PVC, FRASCO COM *850* GR | UN | 47.09
SINAPI | INSUMO | 134 | GRAUTE CIMENTICIO PARA USO GERAL | KG | 1.5
SINAPI | INSUMO | 135 | ARGAMASSA POLIMERICA IMPERMEABILIZANTE SEMIFLEXIVEL, BICOMPONENTE (MEMBRANA IMPERMEABILIZANTE ACRILICA) | KG | 2.6
ORSE | INSUMO | 140 | ADUBO ORGANICO CURTIDO | M3 | 130
SINAPI | INSUMO | 142 | SELANTE ELASTICO MONOCOMPONENTE A BASE DE POLIURETANO (PU) PARA JUNTAS DIVERSAS | 310ML | 33
SINAPI | INSUMO | 151 | IMPERMEABILIZANTE INCOLOR, BASE SILICONE, PARA TRATAMENTO DE FACHADAS, TELHAS, PEDRAS E OUTRAS SUPERFICIES | L | 24
SINAPI | INSUMO | 156 | ADESIVO ESTRUTURAL A BASE DE RESINA EPOXI, BICOMPONENTE, FLUIDO | KG | 55
ORSE | INSUMO | 160 | ALUGUEL DE ANDAIME METÁLICO TUBULAR SIMPLES - ALUGUEL DIÁRIO POR PEÇA | PÇXDIA | 0.4
SINAPI | INSUMO | 183 | BATENTE / PORTAL / ADUELA / MARCO EM MADEIRA MACICA COM REBAIXO, E = *3* CM, L = *14* CM, PARA PORTAS DE GIRO DE *60 CM A 120* CM X *210* CM, CEDRINHO / ANGELIM COMERCIAL / TAURI / CURUPIXA / PEROBA / CUMARU OU EQUIVALENTE DA REGIAO (NAO INCLUI ALIZARES) | JG | 150
SINAPI | INSUMO | 296 | ANEL BORRACHA PARA TUBO ESGOTO PREDIAL, DN 50 MM (NBR 5688) | UN | 2.159
SINAPI | INSUMO | 297 | ANEL BORRACHA PARA TUBO ESGOTO PREDIAL, DN 75 MM (NBR 5688) | UN | 3.179
SINAPI | INSUMO | 301 | ANEL BORRACHA PARA TUBO ESGOTO PREDIAL, DN 100 MM (NBR 5688) | UN | 3.825
ORSE | INSUMO | 313 | BUCHA ALUMÍNIO P/ELETRODUTO D=1 " | UN | 1.01
ORSE | INSUMO | 315 | BUCHA ALUMINIO P/ELETRODUTO D=1 1/2" | UN | 1.81
ORSE | INSUMO | 318 | BUCHA ALUMÍNIO P/ELETRODUTO D=4" (100MM) | UN | 8.55
SINAPI | INSUMO | 345 | ARAME GALVANIZADO 18 BWG, D = 1,24MM (0,009 KG/M) | KG | 31.518
SINAPI | INSUMO | 359 | MUDA DE ARVORE ORNAMENTAL, OITI/AROEIRA SALSA/ANGICO/IPE/JACARANDA OU EQUIVALENTE DA REGIAO, H= *2* M | UN | 115
SINAPI | INSUMO | 365 | MUDA DE ARBUSTO FOLHAGEM, SANSAO-DO-CAMPO OU EQUIVALENTE DA REGIAO, H= *50 A 70* CM | UN | 45
SINAPI | INSUMO | 367 | AREIA GROSSA - POSTO OBRA | M3 | 95
SINAPI | INSUMO | 370 | AREIA MEDIA - POSTO JAZIDA/FORNECEDOR (RETIRADO NA JAZIDA, SEM TRANSPORTE) | M3 | 85
SINAPI | INSUMO | 379 | ARRUELA QUADRADA EM ACO GALVANIZADO, DIMENSAO = 38 MM, ESPESSURA = 3MM, DIAMETRO DO FURO= 18 MM | UN | 0.72
SINAPI | INSUMO | 402 | GANCHO OLHAL EM ACO GALVANIZADO, ESPESSURA 16MM, ABERTURA 21MM | UN | 11.81
SINAPI | INSUMO | 411 | ABRACADEIRA DE NYLON PARA AMARRACAO DE CABOS, COMPRIMENTO DE 200 X *4,6* MM | UN | 0.17
SINAPI | INSUMO | 439 | PARAFUSO M16 EM ACO GALVANIZADO, COMPRIMENTO = 300 MM, DIAMETRO = 16 MM, ROSCA MAQUINA, CABECA QUADRADA | UN | 9.5455
SINAPI | INSUMO | 442 | PARAFUSO FRANCES M16 EM ACO GALVANIZADO, COMPRIMENTO = 45 MM, DIAMETRO = 16 MM, CABECA ABAULADA | UN | 3.15
ORSE | INSUMO | 508 | CANTONEIRA ALUMÍNIO ANODIZADO COR FOSCA, 1 1/2" X 1/8" - 0,625 KG/M | M | 35.05
SINAPI | INSUMO | 511 | PRIMER PARA MANTA ASFALTICA A BASE DE ASFALTO MODIFICADO DILUIDO EM SOLVENTE, APLICACAO A FRIO | L | 21
SINAPI | INSUMO | 546 | BARRA DE FERRO CHATA, RETANGULAR (QUALQUER BITOLA) | KG | 8.5
SINAPI | INSUMO | 552 | BARRA DE FERRO CHATO, RETANGULAR, 38,1 MM X 6,35 MM (L X E), 1,89 KG/M | M | 15
SINAPI | INSUMO | 555 | BARRA DE FERRO RETANGULAR, BARRA CHATA, 1" X 1/4" (L X E), 1,2265 KG/M | M | 10
SINAPI | INSUMO | 566 | BARRA DE FERRO CHATO, RETANGULAR, 19,05 MM X 3,17 MM (L X E), 0,47 KG/M | M | 4.12
SINAPI | INSUMO | 574 | CANTONEIRA (ABAS IGUAIS) EM FERRO GALVANIZADO, 38,1 MM X 3,17 MM (L X E), 3,48 KG/M | M | 27.6
ORSE | INSUMO | 576 | CHAPA AÇO INOXIDÁVEL Nº22 , DIMENSÃO 2,0 X 1,0M | KG | 166.93
SINAPI | INSUMO | 592 | PERFIL DE ALUMÍNIO PARA CONTRAMARCO (0,408 KG/M) | KG | 33.2605
SINAPI | INSUMO | 626 | MANTA LIQUIDA DE BASE ASFALTICA MODIFICADA COM A ADICAO DE ELASTOMEROS DILUIDOS EM SOLVENTE ORGANICO, APLICACAO A FRIO (MEMBRANA IMPERMEABILIZANTE ASFASTICA) | KG | 16
SINAPI | INSUMO | 650 | BLOCO DE VEDACAO DE CONCRETO, 9 X 19 X 39 CM (CLASSE C - NBR 6136) | UN | 1.7
SINAPI | INSUMO | 659 | CANALETA DE CONCRETO 14 X 19 X 19 CM (CLASSE C - NBR 6136) | UN | 1.38
ORSE | INSUMO | 664 | CONECTOR P/ HASTE DE ATERRAMENTO 5/8" | UN | 3.33
SINAPI | INSUMO | 665 | ELEMENTO VAZADO DE CONCRETO, QUADRICULADO, 16 FUROS *50 X 50 X 7* CM | UN | 20.27
SINAPI | INSUMO | 672 | ELEMENTO VAZADO DE CONCRETO, QUADRICULADO, 1 FURO *20 X 20 X 6,5* CM | UN | 10.5
SINAPI | INSUMO | 733 | BOMBA CENTRIFUGA MOTOR ELETRICO MONOFASICO 0,74HP DIAMETRO DE SUCCAO X ELEVACAO 1 1/4" X 1", DIAMETRO DO ROTOR 120 MM, HM/Q: 8 M / 7,70 M3/H A 24 M / 2,80 M3/H | UN | 903.63
SINAPI | INSUMO | 736 | BOMBA CENTRIFUGA MOTOR ELETRICO TRIFASICO 2,96HP, DIAMETRO DE SUCCAO X ELEVACAO 1 1/2" X 1 1/4", DIAMETRO DO ROTOR 148 MM, HM/Q: 34 M / 14,80 M3/H A 40 M / 8,60 M3/H | UN | 1328.12
SINAPI | INSUMO | 819 | BUCHA DE REDUCAO DE PVC, SOLDAVEL, CURTA, COM 50 X 40 MM, PARA AGUA FRIA PREDIAL | UN | 2.6
SINAPI | INSUMO | 820 | BUCHA DE REDUCAO DE PVC, SOLDAVEL, LONGA, COM 50 X 32 MM, PARA AGUA FRIA PREDIAL | UN | 4.3
SINAPI | INSUMO | 829 | BUCHA DE REDUCAO DE PVC, SOLDAVEL, CURTA, COM 32 X 25 MM, PARA AGUA FRIA PREDIAL | UN | 0.75
SINAPI | INSUMO | 834 | BUCHA DE REDUCAO DE PVC, SOLDAVEL, LONGA, COM 40 X 25 MM, PARA AGUA FRIA PREDIAL | UN | 3.2
ORSE | INSUMO | 857 | ELETROCALHA METÁLICA PERFURADA 50 X 50 X 3000 MM (REF. VALEMAM OU SIMILAR) | UN | 42
SINAPI | INSUMO | 857 | CABO DE COBRE NU 16 MM2 MEIO-DURO | M | 15.3
ORSE | INSUMO | 859 | ELETROCALHA METÁLICA PERFURADA 150 X 50 X 3000 MM (REF. VL 3.01 GE VALEMAM OU SIMILAR) | UN | 79
ORSE | INSUMO | 860 | ELETROCALHA METÁLICA PERFURADA 100 X 50 X 3000 MM (REF. MOPA OU SIMILAR) | M | 13
SINAPI | INSUMO | 863 | CABO DE COBRE NU 35 MM2 MEIO-DURO | M | 32
SINAPI | INSUMO | 867 | CABO DE COBRE NU 50 MM2 - 1AWG | M | 38.9
SINAPI | INSUMO | 955 | CABO DE COBRE UNIPOLAR 50 MM2, BLINDADO, ISOLACAO 12/20 KV EPR, COBERTURA EM PVC | M | 96.75
SINAPI | INSUMO | 981 | CABO DE COBRE, FLEXIVEL, CLASSE 4 OU 5, ISOLACAO EM PVC/A, ANTICHAMA BWF-B, 1 CONDUTOR, 450/750 V, SECAO NOMINAL 4 MM2 | M | 3.1
SINAPI | INSUMO | 994 | CABO DE COBRE, FLEXIVEL, CLASSE 4 OU 5, ISOLACAO EM PVC/A, ANTICHAMA BWF-B, COBERTURA PVC-ST1, ANTICHAMA BWF-B, 1 CONDUTOR, 0,6/1 KV, SECAO NOMINAL 6 MM2 | M | 5.31
SINAPI | INSUMO | 995 | CABO DE COBRE, FLEXIVEL, CLASSE 4 OU 5, ISOLACAO EM PVC/A, ANTICHAMA BWF-B, COBERTURA PVC-ST1, ANTICHAMA BWF-B, 1 CONDUTOR, 0,6/1 KV, SECAO NOMINAL 16 MM2 | M | 12.9
SINAPI | INSUMO | 1014 | CABO DE COBRE, FLEXIVEL, CLASSE 4 OU 5, ISOLACAO EM PVC/A, ANTICHAMA BWF-B, 1 CONDUTOR, 450/750 V, SECAO NOMINAL 2,5 MM2 | M | 1.83
SINAPI | INSUMO | 1020 | CABO DE COBRE, FLEXIVEL, CLASSE 4 OU 5, ISOLACAO EM PVC/A, ANTICHAMA BWF-B, COBERTURA PVC-ST1, ANTICHAMA BWF-B, 1 CONDUTOR, 0,6/1 KV, SECAO NOMINAL 10 MM2 | M | 8.4
ORSE | INSUMO | 1041 | GANCHO OLHAL C/ FURO 18MM | UN | 12
ORSE | INSUMO | 1089 | GUIA DE CABOS FECHADO 19" 1U | UN | 14.13
SINAPI | INSUMO | 1106 | CAL HIDRATADA CH-I PARA ARGAMASSAS | KG | 0.9605
ORSE | INSUMO | 1286 | LAJE PRÉ-FABRICADA TRELIÇADA PARA PISO OU COBERTURA, H=12CM, EL. ENCHIMENTO EM BLOCO EPS, H=8CM, SOBRECARGA DE 300 KGF/M² | M2 | 39
SINAPI | INSUMO | 1287 | PISO EM CERAMICA ESMALTADA EXTRA, PEI MAIOR OU IGUAL A 4, FORMATO MENOR OU IGUAL A 2025 CM2 | M2 | 24
SINAPI | INSUMO | 1321 | CHAPA DE ACO FINA A QUENTE BITOLA MSG 13, E = 2,25 MM (18,00 KG/M2) | KG | 8.02
SINAPI | INSUMO | 1333 | CHAPA DE ACO GROSSA, ASTM A36, E = 1/2 " (12,70 MM) 99,59 KG/M2 | KG | 9.945
SINAPI | INSUMO | 1339 | COLA A BASE DE RESINA SINTETICA PARA CHAPA DE LAMINADO MELAMINICO | KG | 24
SINAPI | INSUMO | 1340 | CHAPA DE LAMINADO MELAMINICO, LISO FOSCO, DE *1,25 X 3,08* M, E = 0,8 MM | M2 | 46
SINAPI | INSUMO | 1341 | CHAPA DE LAMINADO MELAMINICO, TEXTURIZADO, DE *1,25 X 3,08*M, E = 0,8 MM | M2 | 46
SINAPI | INSUMO | 1358 | CHAPA/PAINEL DE MADEIRA COMPENSADA RESINADA (MADEIRITE RESINADO ROSA) PARA FORMA DE CONCRETO, DE 2200 x 1100 MM, E = 17 MM | M2 | 50.1755
SINAPI | INSUMO | 1379 | CIMENTO PORTLAND COMPOSTO CP II-32 | KG | 0.5
SINAPI | INSUMO | 1381 | ARGAMASSA COLANTE AC I PARA CERAMICAS | KG | 0.799
SINAPI | INSUMO | 1524 | CONCRETO USINADO BOMBEAVEL, CLASSE DE RESISTENCIA C20, COM BRITA 0 E 1, SLUMP = 100 +/- 20 MM, INCLUI SERVICO DE BOMBEAMENTO (NBR 8953) | M3 | 290
SINAPI | INSUMO | 1525 | CONCRETO USINADO BOMBEAVEL, CLASSE DE RESISTENCIA C30, COM BRITA 0 E 1, SLUMP = 100 +/- 20 MM, INCLUI SERVICO DE BOMBEAMENTO (NBR 8953) | M3 | 310
SINAPI | INSUMO | 1570 | TERMINAL A COMPRESSAO EM COBRE ESTANHADO PARA CABO 2,5 MM2, 1 FURO E 1 COMPRESSAO, PARA PARAFUSO DE FIXACAO M5 | UN | 0.7
SINAPI | INSUMO | 1571 | TERMINAL A COMPRESSAO EM COBRE ESTANHADO PARA CABO 4 MM2, 1 FURO E 1 COMPRESSAO, PARA PARAFUSO DE FIXACAO M5 | UN | 1
SINAPI | INSUMO | 1576 | TERMINAL A COMPRESSAO EM COBRE ESTANHADO PARA CABO 25 MM2, 1 FURO E 1 COMPRESSAO, PARA PARAFUSO DE FIXACAO M8 | UN | 1.8
SINAPI | INSUMO | 1578 | TERMINAL A COMPRESSAO EM COBRE ESTANHADO PARA CABO 50 MM2, 1 FURO E 1 COMPRESSAO, PARA PARAFUSO DE FIXACAO M8 | UN | 3.45
SINAPI | INSUMO | 1581 | TERMINAL A COMPRESSAO EM COBRE ESTANHADO PARA CABO 120 MM2, 1 FURO E 1 COMPRESSAO, PARA PARAFUSO DE FIXACAO M12 | UN | 9.18
ORSE | INSUMO | 1583 | MANILHA TORCIDA 90º GRAUS | UN | 9.92
ORSE | INSUMO | 1595 | MÃO FRANCESA REFORÇADA 500 MM (REF. VL 1.37 VALEMAM OU SIMILAR) | UN | 115.67
SINAPI | INSUMO | 1607 | CONJUNTO ARRUELAS DE VEDACAO 5/16" PARA TELHA FIBROCIMENTO (UMA ARRUELA METALICA E UMA ARRUELA PVC - CONICAS) | CJ | 0.2125
ORSE | INSUMO | 1659 | PAINEL DE FECHAMENTO 19" | UN | 14.184
ORSE | INSUMO | 1688 | PARAFUSO COM PORCA GAIOLA | UN | 0.729
ORSE | INSUMO | 1753 | PISO ALTA RESISTENCIA, COMUM, COR CINZA, E=10MM, APLICADO COM JUNTAS, POLIDO ATÉ O ESMERIL 400 E ENCERADO | M2 | 22.26
ORSE | INSUMO | 1807 | PORTA EM MADEIRA COMPENSADA CANELA, LISA, SEMI-OCA - 80 X (160 A 210) X 3,5CM | UN | 151
ORSE | INSUMO | 1816 | VISOR EM ALUMINIO COM VIDRO LISO 4MM | M2 | 137.8
SINAPI | INSUMO | 1872 | CAIXA DE PASSAGEM, EM PVC, DE 4" X 2", PARA ELETRODUTO FLEXIVEL CORRUGADO | UN | 2.227
ORSE | INSUMO | 1890 | PRESILHA DE POLIAMIDA 4,5 X 180 MM | UN | 0.18
SINAPI | INSUMO | 1930 | CURVA DE PVC 45 GRAUS, SOLDAVEL, 50 MM, PARA AGUA FRIA PREDIAL (NBR 5648) | UN | 9.87
ORSE | INSUMO | 1969 | RÉGUA (FILTRO DE LINHA) COM 5 TOMADAS 2P+T | UN | 17.55
ORSE | INSUMO | 1978 | RODAPE ALTA RESISTÊNCIA, ALT= 7CM | M | 10.38
ORSE | INSUMO | 2003 | SAÍDA HORIZONTAL PARA ELETRODUTO 3/4" (REF. VL 33 VALEMAM OU SIMILAR) | UN | 3.2
ORSE | INSUMO | 2004 | SANCA OU CIMALHA GESSO LARG= 6CM, APLICADA | M | 5.67
ORSE | INSUMO | 2007 | SAPATILHA P/ CABO AÇO ATE 9,5MM | UN | 11.2
ORSE | INSUMO | 2047 | SPRINKLER TIPO QUARTZOIDAL PARA TEMPERATURA DE 68ºC | UN | 17
ORSE | INSUMO | 2206 | TERMINAL 75 X 50 MM PARA ELETROCALHA PERFURADA METALICA (REF. VL 3.01-25 GE VALEMAM OU SIMILAR) | UN | 1.65
ORSE | INSUMO | 2277 | PERFIL ALUMÍNIO, U, USADO COMO TRILHO SUPERIOR EM PORTA DE CORRER | M | 31.356
ORSE | INSUMO | 2357 | UNIAO DE FERRO GALVANIZADO, COM ROSCA BSP, COM ASSENTO PLANO, DE 5" | UN | 295
SINAPI | INSUMO | 2373 | DISJUNTOR TIPO NEMA, TRIPOLAR 60 ATE 100 A, TENSAO MAXIMA DE 415 V | UN | 103.62
SINAPI | INSUMO | 2378 | DISJUNTOR TERMOMAGNETICO TRIPOLAR 300 A / 600 V, TIPO JXD / ICC - 40 KA | UN | 1165
SINAPI | INSUMO | 2392 | DISJUNTOR TIPO NEMA, TRIPOLAR 10 ATE 50A, TENSAO MAXIMA DE 415 V | UN | 70.59
SINAPI | INSUMO | 2442 | ELETRODUTO/DUTO PEAD FLEXIVEL PAREDE SIMPLES, CORRUGACAO HELICOIDAL, COR PRETA, SEM ROSCA, DE 3", PARA CABEAMENTO SUBTERRANEO (NBR 15715) | M | 12
SINAPI | INSUMO | 2446 | ELETRODUTO/DUTO PEAD FLEXIVEL PAREDE SIMPLES, CORRUGACAO HELICOIDAL, COR PRETA, SEM ROSCA, DE 2", PARA CABEAMENTO SUBTERRANEO (NBR 15715) | M | 8.79
ORSE | INSUMO | 2455 | ALUGUEL DE CAMINHÃO GUINDAUTO 3,0 T ( M. BENZ - 1215 C/48- 143,0 HP | UN | 80
ORSE | INSUMO | 2490 | ROMPEDOR 56,0 PCM / 1150 IPM (ATLAS COPCO -TEX 11 OU EQUIVALENTE) | H | 3.69
ORSE | INSUMO | 2497 | ESCAVAÇÃO MANUAL DE VALA OU CAVA EM MATERIAL DE 1ª CATEGORIA, PROFUNDIDADE ATÉ 1,50M | UN | 30
ORSE | INSUMO | 2524 | ISOLADOR DE DISCO POLIMÉRICO 15 KV | UN | 77.07
SINAPI | INSUMO | 2559 | CONDULETE DE ALUMINIO TIPO C, PARA ELETRODUTO ROSCAVEL DE 3/4", COM TAMPA CEGA | UN | 7.28
SINAPI | INSUMO | 2576 | CONDULETE DE ALUMINIO TIPO XPW, PARA ELETRODUTO ROSCAVEL DE 1 1/2", COM TAMPA CEGA | UN | 22.42
SINAPI | INSUMO | 2581 | CONDULETE DE ALUMINIO TIPO X, PARA ELETRODUTO ROSCAVEL DE 1", COM TAMPA CEGA | UN | 10.9
ORSE | INSUMO | 2642 | TORNEIRA DE PAREDE 120 PRESSMATIC, DOCOL 17160706 OU EQUIVALENTE TÉCNICO | UN | 170.4
SINAPI | INSUMO | 2674 | ELETRODUTO DE PVC RIGIDO ROSCAVEL DE 3/4 ", SEM LUVA | M | 3.4
SINAPI | INSUMO | 2678 | ELETRODUTO DE PVC RIGIDO SOLDAVEL, CLASSE B, DE 25 MM | M | 1.9
SINAPI | INSUMO | 2679 | ELETRODUTO DE PVC RIGIDO SOLDAVEL, CLASSE B, DE 32 MM | M | 3
SINAPI | INSUMO | 2682 | ELETRODUTO DE PVC RIGIDO ROSCAVEL DE 2 1/2 ", SEM LUVA | M | 20
SINAPI | INSUMO | 2684 | ELETRODUTO DE PVC RIGIDO ROSCAVEL DE 1 1/4 ", SEM LUVA | M | 7.7
SINAPI | INSUMO | 2688 | ELETRODUTO PVC FLEXIVEL CORRUGADO, COR AMARELA, DE 25 MM | M | 2
SINAPI | INSUMO | 2692 | DESMOLDANTE PROTETOR PARA FORMAS DE MADEIRA, DE BASE OLEOSA EMULSIONADA EM AGUA | L | 6.1285
ORSE | INSUMO | 2692/ORSE | Eletrocalha metálica perfurada 200 x 50 x 3000 mm (ref. mopa ou similar) | M | 36
ORSE | INSUMO | 2864 | CRUZETA EM CONCRETO ARMADO, TIPO "T", 1900MM | UN | 100
ORSE | INSUMO | 2918 | CUBA DE EMBUTIR, CIRCULAR, REF:10129, CELITE OU SIMILAR | UN | 60
ORSE | INSUMO | 2937 | POSTE DE CONCRETO DUPLO T (DT) 10/600 | UN | 778.53
ORSE | INSUMO | 2975 | GRADIL METALGRADE M65X132 - COMP.: 2114MM - LARG.: 1650MM - BP 25X2L, FIO - FIO 4.8 LISO, ACAB. GALV.FOGO E PINTADO OU SIMILAR | M2 | 580
ORSE | INSUMO | 2976 | PILAR METALGRADE FE. CHATO 2510X76X8, ACAB. GALV. FOGO. PINTADO | UND | 390
ORSE | INSUMO | 2995 | MÃO-OBRA PARA IMPLANTAÇÃO DE PÁRA-RAIO 12KV | UN | 15.264
SINAPI | INSUMO | 3080 | FECHADURA ESPELHO PARA PORTA EXTERNA, EM ACO INOX (MAQUINA, TESTA E CONTRA-TESTA) E EM ZAMAC (MACANETA, LINGUETA E TRINCOS) COM ACABAMENTO CROMADO, MAQUINA DE 40 MM, INCLUINDO CHAVE TIPO CILINDRO | CJ | 45
SINAPI | INSUMO | 3097 | FECHADURA ROSETA REDONDA PARA PORTA DE BANHEIRO, EM ACO INOX (MAQUINA, TESTA E CONTRA-TESTA) E EM ZAMAC (MACANETA, LINGUETA E TRINCOS) COM ACABAMENTO CROMADO, MAQUINA DE 40 MM, INCLUINDO CHAVE TIPO TRANQUETA | CJ | 46
SINAPI | INSUMO | 3104 | CONJ. DE FERRAGENS PARA PORTA DE VIDRO TEMPERADO, EM ZAMAC CROMADO, CONTEMPLANDO: DOBRADICA INF.; DOBRADICA SUP.; PIVO PARA DOBRADICA INF.; PIVO PARA DOBRADICA SUP.; FECHADURA CENTRAL EM ZAMC CROMADO; CONTRA FECHADURA DE PRESSAO | CJ | 134.98
SINAPI | INSUMO | 3143 | FITA VEDA ROSCA EM ROLOS DE 18 MM X 25 M (L X C) | UN | 7.735
SINAPI | INSUMO | 3146 | FITA VEDA ROSCA EM ROLOS DE 18 MM X 10 M (L X C) | UN | 3.4
SINAPI | INSUMO | 3148 | FITA VEDA ROSCA EM ROLOS DE 18 MM X 50 M (L X C) | UN | 12.5375
ORSE | INSUMO | 3155 | FITA DE AÇO INOX, TIPO BANDIT 3/4” | M | 3.1
ORSE | INSUMO | 3156 | FECHO PARA FITA 3/4 E 1/2", FUSIMEC OU SIMILAR | UN | 0.8
ORSE | INSUMO | 3196 | JATEAMENTO SOBRE VIDRO TEMPERADO 10 MM | M2 | 73.45
ORSE | INSUMO | 3243 | MANILHA SAPATILHA PREFORMADA | UN | 16.29
ORSE | INSUMO | 3249 | CABO DE COBRE 35 MM² NU TMD | KG | 84.08
ORSE | INSUMO | 3257 | CONECTOR CUNHA 4 X 4 AWG CAA | UN | 25.1
ORSE | INSUMO | 3258 | CONECTOR CUNHA 4 X 1/0 AWG CAA | UN | 9.4
SINAPI | INSUMO | 3272 | FLANGE SEXTAVADO DE FERRO GALVANIZADO, COM ROSCA BSP, DE 1 1/2" | UN | 33.26
ORSE | INSUMO | 3283 | CABO DE COBRE PP CORDPLAST 3 X 2,5 MM2, 1KV | M | 9
ORSE | INSUMO | 3308 | ELETRODUTO EM FERRO GALVANIZADO PESADO SEM COSTURA 4" X 6M | UN | 1200
SINAPI | INSUMO | 3315 | GESSO EM PO PARA REVESTIMENTOS/MOLDURAS/SANCAS E USO GERAL | KG | 0.544
SINAPI | INSUMO | 3322 | GRAMA ESMERALDA OU SAO CARLOS OU CURITIBANA, EM PLACAS, SEM PLANTIO | M2 | 8.4
SINAPI | INSUMO | 3363 | GUINDAUTO HIDRAULICO, CAPACIDADE MAXIMA DE CARGA 6200 KG, MOMENTO MAXIMO DE CARGA 11,7 TM , ALCANCE MAXIMO HORIZONTAL 9,70 M, PARA MONTAGEM SOBRE CHASSI DE CAMINHAO PBT MINIMO 13000 KG (INCLUI MONTAGEM, NAO INCLUI CAMINHAO) | UN | 75100
ORSE | INSUMO | 3378 | DOBRADIÇA PARA DIVISÓRIA MÁRMORE OU GRANITO COM MOLA, INCLUISVE PARAFUSO LATÃO, IMAB REF. DO0825G00 OU SIMILAR | UN | 108.41
SINAPI | INSUMO | 3379 | !EM PROCESSO DE DESATIVACAO! HASTE DE ATERRAMENTO EM ACO COM 3,00 M DE COMPRIMENTO E DN = 5/8", REVESTIDA COM BAIXA CAMADA DE COBRE, SEM CONECTOR | UN | 59.7
SINAPI | INSUMO | 3406 | ISOLADOR DE PORCELANA, TIPO PINO MONOCORPO, PARA TENSAO DE *15* KV | UN | 19.41
SINAPI | INSUMO | 3421 | JANELA EM MADEIRA CEDRINHO/ ANGELIM COMERCIAL/ CURUPIXA/ CUMARU OU EQUIVALENTE DA REGIAO, CAIXA DO BATENTE/MARCO *10* CM, 2 FOLHAS DE ABRIR TIPO VENEZIANA E 2 FOLHAS GUILHOTINA PARA VIDRO, COM GUARNICAO/ALIZAR, COM FERRAGENS (SEM VIDRO E SEM ACABAMENTO) | M2 | 505
ORSE | INSUMO | 3445 | TERMINAL DE COMPRESSÃO PARA CABO DE 185 MM2 | UN | 25.72
ORSE | INSUMO | 3446 | TERMINAL DE COMPRESSÃO PARA CABO DE 240 MM2 | UN | 36.32
SINAPI | INSUMO | 3459 | COTOVELO 90 GRAUS DE FERRO GALVANIZADO, COM ROSCA BSP, DE 3" | UN | 82.89
SINAPI | INSUMO | 3460 | COTOVELO 90 GRAUS DE FERRO GALVANIZADO, COM ROSCA BSP, DE 5" | UN | 230
SINAPI | INSUMO | 3469 | COTOVELO 90 GRAUS DE FERRO GALVANIZADO, COM ROSCA BSP, DE 4" | UN | 158.37
SINAPI | INSUMO | 3470 | COTOVELO 90 GRAUS DE FERRO GALVANIZADO, COM ROSCA BSP, DE 2 1/2" | UN | 59.25
SINAPI | INSUMO | 3472 | COTOVELO 90 GRAUS DE FERRO GALVANIZADO, COM ROSCA BSP, DE 1" | UN | 10.54
SINAPI | INSUMO | 3502 | JOELHO, PVC SOLDAVEL, 45 GRAUS, 40 MM, PARA AGUA FRIA PREDIAL | UN | 5.07
SINAPI | INSUMO | 3516 | JOELHO PVC, SOLDAVEL, BB, 45 GRAUS, DN 40 MM, PARA ESGOTO PREDIAL | UN | 1
SINAPI | INSUMO | 3517 | JOELHO PVC, SOLDAVEL, BB, 90 GRAUS, DN 40 MM, PARA ESGOTO PREDIAL | UN | 3.25
SINAPI | INSUMO | 3518 | JOELHO PVC, SOLDAVEL, PB, 45 GRAUS, DN 50 MM, PARA ESGOTO PREDIAL | UN | 2.98
SINAPI | INSUMO | 3519 | JOELHO PVC, SOLDAVEL, PB, 45 GRAUS, DN 75 MM, PARA ESGOTO PREDIAL | UN | 6.7
SINAPI | INSUMO | 3520 | JOELHO PVC, SOLDAVEL, PB, 90 GRAUS, DN 100 MM, PARA ESGOTO PREDIAL | UN | 8
SINAPI | INSUMO | 3526 | JOELHO PVC, SOLDAVEL, PB, 90 GRAUS, DN 50 MM, PARA ESGOTO PREDIAL | UN | 2.25
SINAPI | INSUMO | 3528 | JOELHO PVC, SOLDAVEL, PB, 45 GRAUS, DN 100 MM, PARA ESGOTO PREDIAL | UN | 7.65
SINAPI | INSUMO | 3529 | JOELHO PVC, SOLDAVEL, 90 GRAUS, 25 MM, PARA AGUA FRIA PREDIAL | UN | 0.65
SINAPI | INSUMO | 3535 | JOELHO PVC, SOLDAVEL, 90 GRAUS, 40 MM, PARA AGUA FRIA PREDIAL | UN | 4.13
SINAPI | INSUMO | 3536 | JOELHO PVC, SOLDAVEL, 90 GRAUS, 32 MM, PARA AGUA FRIA PREDIAL | UN | 1.7
SINAPI | INSUMO | 3538 | JOELHO DE REDUÇÃO, PVC, SOLDAVEL, 90 GRAUS, 32 MM X 25 MM, PARA AGUA FRIA PREDIAL | UN | 3.06
SINAPI | INSUMO | 3539 | JOELHO PVC, SOLDAVEL, 90 GRAUS, 60 MM, PARA AGUA FRIA PREDIAL | UN | 20
SINAPI | INSUMO | 3540 | JOELHO PVC, SOLDAVEL, 90 GRAUS, 50 MM, PARA AGUA FRIA PREDIAL | UN | 4.21
ORSE | INSUMO | 3542 | CRUZETA DE CONCRETO TIPO T 1900 MM | UN | 94.57
ORSE | INSUMO | 3590 | LAVATÓRIO ÇA, REF: L-510, VOGUE PLUS CONFORTO(45.5 X 35.5 CM), DECA OU SIMILAR | UN | 168.35
SINAPI | INSUMO | 3658 | JUNCAO SIMPLES, PVC, DN 75 X 75 MM, SERIE NORMAL PARA ESGOTO PREDIAL | UN | 14.85
SINAPI | INSUMO | 3659 | JUNCAO SIMPLES, PVC, DN 100 X 50 MM, SERIE NORMAL PARA ESGOTO PREDIAL | UN | 15
SINAPI | INSUMO | 3666 | JUNCAO SIMPLES, PVC, 45 GRAUS, DN 40 X 40 MM, SERIE NORMAL PARA ESGOTO PREDIAL | UN | 3.5
SINAPI | INSUMO | 3670 | JUNCAO SIMPLES, PVC, 45 GRAUS, DN 100 X 100 MM, SERIE NORMAL PARA ESGOTO PREDIAL | UN | 19.86
SINAPI | INSUMO | 3671 | JUNTA PLASTICA DE DILATACAO PARA PISOS, COR CINZA, 17 X 3 MM (ALTURA X ESPESSURA) | M | 0.85
SINAPI | INSUMO | 3673 | JUNTA PLASTICA DE DILATACAO PARA PISOS, COR CINZA, 27 X 3 MM (ALTURA X ESPESSURA) | M | 1.428
SINAPI | INSUMO | 3736 | LAJE PRE-MOLDADA CONVENCIONAL (LAJOTAS + VIGOTAS) PARA FORRO, UNIDIRECIONAL, SOBRECARGA DE 100 KG/M2, VAO ATE 4,00 M (SEM COLOCACAO) | M2 | 52
SINAPI | INSUMO | 3767 | LIXA EM FOLHA PARA PAREDE OU MADEIRA, NUMERO 120, COR VERMELHA | UN | 1
SINAPI | INSUMO | 3768 | LIXA EM FOLHA PARA FERRO, NUMERO 150 | UN | 2.006
SINAPI | INSUMO | 3777 | LONA PLASTICA PESADA PRETA, E = 150 MICRA | M2 | 1.5
ORSE | INSUMO | 3800 | ADUBO MINERAL (10-10-10NPK) | KG | 3
SINAPI | INSUMO | 3811 | LUMINARIA DE SOBREPOR EM CHAPA DE ACO PARA 2 LAMPADAS FLUORESCENTES DE *18* W, ALETADA, COMPLETA (LAMPADAS E REATOR INCLUSOS) | UN | 57
ORSE | INSUMO | 3852 | MUFLA TERMINAL CONTRATIL À FRIO 12 / 20 KV | UN | 720
SINAPI | INSUMO | 3862 | LUVA PVC SOLDAVEL, 40 MM, PARA AGUA FRIA PREDIAL | UN | 3
SINAPI | INSUMO | 3863 | LUVA PVC SOLDAVEL, 50 MM, PARA AGUA FRIA PREDIAL | UN | 3.57
SINAPI | INSUMO | 3864 | LUVA PVC SOLDAVEL, 60 MM, PARA AGUA FRIA PREDIAL | UN | 9.61
SINAPI | INSUMO | 3875 | LUVA SIMPLES, PVC, SOLDAVEL, DN 50 MM, SERIE NORMAL, PARA ESGOTO PREDIAL | UN | 2.57
SINAPI | INSUMO | 3898 | LUVA SIMPLES, PVC, SOLDAVEL, DN 75 MM, SERIE NORMAL, PARA ESGOTO PREDIAL | UN | 4.81
SINAPI | INSUMO | 3899 | LUVA SIMPLES, PVC, SOLDAVEL, DN 100 MM, SERIE NORMAL, PARA ESGOTO PREDIAL | UN | 5.6
SINAPI | INSUMO | 3903 | LUVA PVC SOLDAVEL, 32 MM, PARA AGUA FRIA PREDIAL | UN | 1.42
SINAPI | INSUMO | 3925 | LUVA DE REDUCAO DE FERRO GALVANIZADO, COM ROSCA BSP, DE 2" X 1" | UN | 25.22
SINAPI | INSUMO | 3926 | LUVA DE REDUCAO DE FERRO GALVANIZADO, COM ROSCA BSP, DE 2" X 1 1/2" | UN | 26.02
SINAPI | INSUMO | 3929 | LUVA DE REDUCAO DE FERRO GALVANIZADO, COM ROSCA BSP, DE 3" X 1 1/2" | UN | 69.22
SINAPI | INSUMO | 3930 | LUVA DE REDUCAO DE FERRO GALVANIZADO, COM ROSCA BSP, DE 3" X 2" | UN | 67.8
SINAPI | INSUMO | 3931 | LUVA DE REDUCAO DE FERRO GALVANIZADO, COM ROSCA BSP, DE 3" X 2 1/2" | UN | 67.8
SINAPI | INSUMO | 3932 | LUVA DE REDUCAO DE FERRO GALVANIZADO, COM ROSCA BSP, DE 4" X 2 1/2" | UN | 118.26
SINAPI | INSUMO | 3933 | LUVA DE REDUCAO DE FERRO GALVANIZADO, COM ROSCA BSP, DE 4" X 2" | UN | 117.32
SINAPI | INSUMO | 3934 | LUVA DE REDUCAO DE FERRO GALVANIZADO, COM ROSCA BSP, DE 4" X 3" | UN | 117.32
SINAPI | INSUMO | 3936 | LUVA DE REDUCAO DE FERRO GALVANIZADO, COM ROSCA BSP, DE 1 1/2" X 1 1/4" | UN | 15.86
SINAPI | INSUMO | 3938 | LUVA DE REDUCAO DE FERRO GALVANIZADO, COM ROSCA BSP, DE 1" X 1/2" | UN | 8.88
SINAPI | INSUMO | 3992 | TABUA APARELHADA *2,5 X 30* CM, EM MACARANDUBA, ANGELIM OU EQUIVALENTE DA REGIAO | M | 16.95
SINAPI | INSUMO | 3993 | TABUA APARELHADA *2,5 X 15* CM, EM MACARANDUBA, ANGELIM OU EQUIVALENTE DA REGIAO | M2 | 52.15
ORSE | INSUMO | 4012 | CURVA VERTICAL 150 X 50 MM PARA ELETROCALHA METÁLICA, COM ÂNGULO 90° (REF.: MOPA OU SIMILAR) | UN | 32.72
ORSE | INSUMO | 4013 | CURVA DE INVERSÃO 50 X 50 MM PARA ELETROCALHA METÁLICA (REF.: MOPA OU SIMILAR) | UN | 22.53
SINAPI | INSUMO | 4014 | MANTA ASFALTICA ELASTOMERICA EM POLIESTER 3 MM, TIPO III, CLASSE B, ACABAMENTO PP (NBR 9952) | M2 | 42
ORSE | INSUMO | 4014/ORSE | CURVA DE INVERSÃO 100 X 50 MM PARA ELETROCALHA METÁLICA (REF.: MOPA OU SIMILAR) | UN | 25.42
ORSE | INSUMO | 4016 | CURVA DE INVERSÃO 150 X 50 MM PARA ELETROCALHA METÁLICA (REF.: MOPA OU SIMILAR) | UN | 35.14
ORSE | INSUMO | 4029 | ELETROCALHA METÁLICA PERFURADA 300 X 50 X 3000 MM (REF. MOPA OU SIMILAR) | M | 60
SINAPI | INSUMO | 4030 | VEU POLIESTER | M2 | 6
SINAPI | INSUMO | 4047 | !EM PROCESSO DE DESATIVACAO! MASSA CORRIDA PVA PARA PAREDES INTERNAS | GL | 12 | 3.3333
SINAPI | INSUMO | 4056 | !EM PROCESSO DE DESATIVACAO!MASSA ACRILICA PARA PAREDES INTERIOR/EXTERIOR | GL | 24
SINAPI | INSUMO | 4059 | MEIO-FIO OU GUIA DE CONCRETO, PRE-MOLDADO, COMP 1 M, *30 X 12/15* CM (H X L1/L2) | M | 22.3
ORSE | INSUMO | 4074 | REDUÇÃO CONCÊNTRICA 300 X 150 X 100MM PARA ELETROCALHA METÁLICA (REF. MOPA OU SIMILAR) | UN | 39.5
ORSE | INSUMO | 4079 | REDUÇÃO CONCÊNTRICA 150 X 100 X 100MM PARA ELETROCALHA METÁLICA (REF. MOPA OU SIMILAR) | UN | 16
ORSE | INSUMO | 4095 | TÊ HORIZONTAL 100 X 50 MM PARA ELETROCALHA METÁLICA (REF. MOPA OU SIMILAR) | UN | 29.76
ORSE | INSUMO | 4101 | TÊ HORIZONTAL 300 X 100MM PARA ELETROCALHA METÁLICA (REF. MOPA OU SIMILAR) | UN | 100.35
ORSE | INSUMO | 4102 | TÊ HORIZONTAL 400 X 100MM PARA ELETROCALHA METÁLICA (REF. MOPA OU SIMILAR) | UN | 122.22
ORSE | INSUMO | 4154 | ALUGUEL DE ANDAIME TUBULAR METÁLICO FACHADEIRO (ALUGUEL MENSAL) M² X MÊS - LARGURA=2,00M; ALTURA=1,20M | M2XMÊS | 2.54
ORSE | INSUMO | 4182 | ALUGUEL DE LIXADEIRA INDUSTRIAL MARCA BOSCH | H | 1
ORSE | INSUMO | 4183 | ALUGUEL DE SERRA CIRCULAR P/ CERÂMICA OU MARMORE | DIA | 3.969
SINAPI | INSUMO | 4184 | NIPLE DE FERRO GALVANIZADO, COM ROSCA BSP, DE 5" | UN | 200
SINAPI | INSUMO | 4208 | NIPLE DE FERRO GALVANIZADO, COM ROSCA BSP, DE 2 1/2" | UN | 35.14
SINAPI | INSUMO | 4221 | OLEO DIESEL COMBUSTIVEL COMUM | L | 7.1
SINAPI | INSUMO | 4222 | GASOLINA COMUM | L | 5.6695
SINAPI | INSUMO | 4226 | GAS DE COZINHA - GLP | KG | 6.239
SINAPI | INSUMO | 4302 | PARAFUSO ZINCADO ROSCA SOBERBA, CABECA SEXTAVADA, 5/16 " X 250 MM, PARA FIXACAO DE TELHA EM MADEIRA | UN | 3.1
ORSE | INSUMO | 4306 | CONCERTINA DUPLA RIPPER 450MM OU SIMILAR (BARREIRA FÍSICA EFETIVA) | M | 23.79
SINAPI | INSUMO | 4312 | FIXADOR DE ABA SIMPLES PARA TELHA DE FIBROCIMENTO, TIPO CANALETA 90 OU KALHETAO | UN | 2.5075
SINAPI | INSUMO | 4315 | GANCHO CHATO EM FERRO GALVANIZADO, L = 110 MM, RECOBRIMENTO = 100MM, SECAO 1/8 X 1/2" (3 MM X 12 MM), PARA FIXAR TELHA DE FIBROCIMENTO ONDULADA | UN | 1.8
SINAPI | INSUMO | 4350 | BUCHA DE NYLON, DIAMETRO DO FURO 8 MM, COMPRIMENTO 40 MM, COM PARAFUSO DE ROSCA SOBERBA, CABECA CHATA, FENDA SIMPLES, 4,8 X 50 MM | UN | 0.561
SINAPI | INSUMO | 4351 | PARAFUSO NIQUELADO 3 1/2" COM ACABAMENTO CROMADO PARA FIXAR PECA SANITARIA, INCLUI PORCA CEGA, ARRUELA E BUCHA DE NYLON TAMANHO S-8 | UN | 14.7305
ORSE | INSUMO | 4356 | CHAVE SECCIONADORA TRIPOLAR 15KV 400A | UN | 1747.75
SINAPI | INSUMO | 4377 | PARAFUSO DE ACO ZINCADO COM ROSCA SOBERBA, CABECA CHATA E FENDA SIMPLES, DIAMETRO 4,2 MM, COMPRIMENTO * 32 * MM | UN | 0.1615
SINAPI | INSUMO | 4384 | PARAFUSO NIQUELADO COM ACABAMENTO CROMADO PARA FIXAR PECA SANITARIA, INCLUI PORCA CEGA, ARRUELA E BUCHA DE NYLON TAMANHO S-10 | UN | 17
SINAPI | INSUMO | 4417 | SARRAFO DE MADEIRA NAO APARELHADA *2,5 X 7* CM, MACARANDUBA, ANGELIM OU EQUIVALENTE DA REGIAO | M | 4.05
SINAPI | INSUMO | 4425 | VIGA NAO APARELHADA *6 X 12* CM, EM MACARANDUBA, ANGELIM OU EQUIVALENTE DA REGIAO - BRUTA | M | 13.25
SINAPI | INSUMO | 4430 | CAIBRO NAO APARELHADO *5 X 6* CM, EM MACARANDUBA, ANGELIM OU EQUIVALENTE DA REGIAO - BRUTA | M | 7.44
SINAPI | INSUMO | 4433 | CAIBRO NAO APARELHADO *7,5 X 7,5* CM, EM MACARANDUBA, ANGELIM OU EQUIVALENTE DA REGIAO - BRUTA | M | 14.05
SINAPI | INSUMO | 4460 | SARRAFO NAO APARELHADO *2,5 X 10* CM, EM MACARANDUBA, ANGELIM OU EQUIVALENTE DA REGIAO - BRUTA | M | 5.25
ORSE | INSUMO | 4480 | TINTA COM ALTO TEOR DE ZINCO - NITOPRIMER ZN OU SIMILAR | L | 173.26
SINAPI | INSUMO | 4491 | PONTALETE *7,5 X 7,5* CM EM PINUS, MISTA OU EQUIVALENTE DA REGIAO - BRUTA | M | 8.7125
SINAPI | INSUMO | 4509 | SARRAFO *2,5 X 10* CM EM PINUS, MISTA OU EQUIVALENTE DA REGIAO - BRUTA | M | 4.5
SINAPI | INSUMO | 4517 | SARRAFO *2,5 X 7,5* CM EM PINUS, MISTA OU EQUIVALENTE DA REGIAO - BRUTA | M | 3.043
ORSE | INSUMO | 4520 | MUDA DE ARBUSTO CLOROFITO DE SOL | UN | 1
ORSE | INSUMO | 4520 | MUDA DE ARBUSTO CLOROFITO DE SOMBRA | UN | 1
SINAPI | INSUMO | 4710 | PEDRA QUARTZITO OU CALCARIO LAMINADO, SERRADA, TIPO CARIRI, ITACOLOMI, LAGOA SANTA, LUMINARIA, PIRENOPOLIS, SAO TOME OU OUTRAS SIMILARES DA REGIAO, *20 X *40 CM, E= *1,5 A *2,5 CM | M2 | 155
SINAPI | INSUMO | 4718 | PEDRA BRITADA N. 2 (19 A 38 MM) POSTO PEDREIRA/FORNECEDOR, SEM FRETE | M3 | 57
SINAPI | INSUMO | 4720 | PEDRA BRITADA N. 0, OU PEDRISCO (4,8 A 9,5 MM) POSTO PEDREIRA/ FORNECEDOR, SEM FRETE | M3 | 65
SINAPI | INSUMO | 4721 | PEDRA BRITADA N. 1 (9,5 a 19 MM) POSTO PEDREIRA/FORNECEDOR, SEM FRETE | M3 | 65
SINAPI | INSUMO | 4734 | SEIXO ROLADO PARA ORNAMENTAÇÃO/PAISAGISMO | M3 | 60
SINAPI | INSUMO | 4741 | PO DE PEDRA (POSTO PEDREIRA/FORNECEDOR, SEM FRETE) | M3 | 53
SINAPI | INSUMO | 4777 | CANTONEIRA ACO ABAS IGUAIS (QUALQUER BITOLA), ESPESSURA ENTRE 1/8" E 1/4" | KG | 10.914
SINAPI | INSUMO | 4791 | ADESIVO ACRILICO/COLA DE CONTATO | KG | 28
SINAPI | INSUMO | 4812 | PLACA DE GESSO PARA FORRO, *60 X 60* CM, ESPESSURA DE 12 MM (SEM COLOCACAO) | M2 | 8
SINAPI | INSUMO | 4813 | PLACA DE OBRA (PARA CONSTRUCAO CIVIL) EM CHAPA GALVANIZADA *N. 22*, ADESIVADA, DE *2,0 X 1,125* M | M2 | 190
SINAPI | INSUMO | 4823 | MASSA PLASTICA PARA MARMORE/GRANITO | KG | 33
SINAPI | INSUMO | 4824 | GRANILHA/ GRANA/ PEDRISCO OU AGREGADO EM MARMORE/ GRANITO/ QUARTZO E CALCARIO, PRETO, CINZA, PALHA OU BRANCO | KG | 0.3315
SINAPI | INSUMO | 4828 | SOLEIRA/ PEITORIL EM MARMORE, POLIDO, BRANCO COMUM, L= *15* CM, E= *2* CM, CORTE RETO | M | 34.5
SINAPI | INSUMO | 4896 | PLUG PVC, ROSCAVEL 3/4", PARA AGUA FRIA PREDIAL | UN | 0.7
ORSE | INSUMO | 5005 | ARRUELA LISA DE AÇO GALVANIZADA DE Ø 1/4" | UN | 0.045
SINAPI | INSUMO | 5031 | VIDRO TEMPERADO INCOLOR PARA PORTA DE ABRIR, E = 10 MM (SEMFERRAGENS E SEM COLOCACAO) | M2 | 325
SINAPI | INSUMO | 5052 | POSTE CONICO CONTINUO EM ACO GALVANIZADO, CURVO, BRACO SIMPLES, FLANGEADO, H = 7 M, DIAMETRO INFERIOR = *125* MM | UN | 1400
SINAPI | INSUMO | 5061 | PREGO DE ACO POLIDO COM CABECA 18 X 27 (2 1/2 X 10) | KG | 20.6125
SINAPI | INSUMO | 5066 | PREGO DE ACO POLIDO COM CABECA 12 X 12 | KG | 27.625
SINAPI | INSUMO | 5067 | PREGO DE ACO POLIDO COM CABECA 16 X 24 (2 1/4 X 12) | KG | 16.8
SINAPI | INSUMO | 5068 | PREGO DE ACO POLIDO COM CABECA 17 X 21 (2 X 11) | KG | 20.9695
SINAPI | INSUMO | 5069 | PREGO DE ACO POLIDO COM CABECA 17 X 27 (2 1/2 X 11) | KG | 21.369
SINAPI | INSUMO | 5073 | PREGO DE ACO POLIDO COM CABECA 17 X 24 (2 1/4 X 11) | KG | 21.369
SINAPI | INSUMO | 5074 | PREGO DE ACO POLIDO COM CABECA 15 X 18 (1 1/2 X 13) | KG | 23.494
SINAPI | INSUMO | 5075 | PREGO DE ACO POLIDO COM CABECA 18 X 30 (2 3/4 X 10) | KG | 20.9695
SINAPI | INSUMO | 5076 | GRAMPO DE ACO POLIDO 1 " X 9 | KG | 20
SINAPI | INSUMO | 5103 | CAIXA SIFONADA PVC, 100 X 100 X 50 MM, COM GRELHA REDONDA, BRANCA | UN | 15
SINAPI | INSUMO | 5104 | REBITE DE ALUMINIO VAZADO DE REPUXO, 3,2 X 8 MM (1KG = 1025 UNIDADES) | KG | 63.257
SINAPI | INSUMO | 5318 | DILUENTE AGUARRAS | L | 17.68
SINAPI | INSUMO | 5330 | DILUENTE EPOXI | L | 38
SINAPI | INSUMO | 6005 | REGISTRO GAVETA COM ACABAMENTO E CANOPLA CROMADOS, SIMPLES, BITOLA 3/4 " (REF 1509) | UN | 66.13
SINAPI | INSUMO | 6010 | REGISTRO GAVETA BRUTO EM LATAO FORJADO, BITOLA 1 1/2 " (REF 1509) | UN | 74
SINAPI | INSUMO | 6013 | REGISTRO GAVETA COM ACABAMENTO E CANOPLA CROMADOS, SIMPLES, BITOLA 1 " (REF 1509) | UN | 80.5
SINAPI | INSUMO | 6017 | REGISTRO GAVETA BRUTO EM LATAO FORJADO, BITOLA 1 1/4 " (REF 1509) | UN | 58.14
SINAPI | INSUMO | 6028 | REGISTRO GAVETA BRUTO EM LATAO FORJADO, BITOLA 2 " (REF 1509) | UN | 102.38
SINAPI | INSUMO | 6079 | ARGILA, ARGILA VERMELHA OU ARGILA ARENOSA (RETIRADA NA JAZIDA, SEM TRANSPORTE) | M3 | 5.7
SINAPI | INSUMO | 6085 | SELADOR ACRILICO OPACO PREMIUM INTERIOR/EXTERIOR | L | 7
SINAPI | INSUMO | 6136 | SIFAO EM METAL CROMADO PARA PIA OU LAVATORIO, 1 X 1.1/2 " | UN | 92
SINAPI | INSUMO | 6138 | ANEL DE VEDACAO, PVC FLEXIVEL, 100 MM, PARA SAIDA DE BACIA / VASO SANITARIO | UN | 7.8
SINAPI | INSUMO | 6146 | SIFAO PLASTICO TIPO COPO PARA TANQUE, 1.1/4 X 1.1/2 " | UN | 11
SINAPI | INSUMO | 6189 | TABUA NAO APARELHADA *2,5 X 30* CM, EM MACARANDUBA, ANGELIM OU EQUIVALENTE DA REGIAO - BRUTA | M | 18
SINAPI | INSUMO | 6193 | TABUA DE MADEIRA NAO APARELHADA *2,5 X 20* CM, CEDRINHO OU EQUIVALENTE DA REGIAO | M | 8.9
SINAPI | INSUMO | 6300 | TE DE FERRO GALVANIZADO, DE 4" | UN | 198.37
SINAPI | INSUMO | 6305 | TE DE REDUCAO DE FERRO GALVANIZADO, COM ROSCA BSP, DE 2" X 1" | UN | 49.12
SINAPI | INSUMO | 6307 | TE DE REDUCAO DE FERRO GALVANIZADO, COM ROSCA BSP, DE 2 1/2" X 1" | UN | 89.8
SINAPI | INSUMO | 6310 | TE DE REDUCAO DE FERRO GALVANIZADO, COM ROSCA BSP, DE 3" X 1" | UN | 128.5
SINAPI | INSUMO | 6315 | TE DE REDUCAO DE FERRO GALVANIZADO, COM ROSCA BSP, DE 4" X 2" | UN | 237.02
SINAPI | INSUMO | 6315 | TE DE REDUCAO DE FERRO GALVANIZADO, COM ROSCA BSP, DE 4" X 2" | UN | 237.02
SINAPI | INSUMO | 6319 | TE DE REDUCAO DE FERRO GALVANIZADO, COM ROSCA BSP, DE 1 1/2" X 1" | UN | 33.253
SINAPI | INSUMO | 6321 | TE DE FERRO GALVANIZADO, DE 5" | UN | 338.181
SINAPI | INSUMO | 6322 | TE DE FERRO GALVANIZADO, DE 3" | UN | 105.27
ORSE | INSUMO | 6543 | CURVA HORIZONTAL 150 X 50 MM PARA ELETROCALHA METÁLICA, COM ÂNGULO 90° (REF.: MOPA OU SIMILAR) | UN | 31.5
ORSE | INSUMO | 6551 | TÊ HORIZONTAL 200 X 50MM PARA ELETROCALHA METÁLICA (REF. MOPA OU SIMILAR) | UN | 53.33
ORSE | INSUMO | 6611 | TÊ HORIZONTAL 50 X 50 MM PARA ELETROCALHA METÁLICA (REF. MOPA OU SIMILAR) | UN | 16.03
ORSE | INSUMO | 6976 | TORNEIRA PRESSMATIC DELUXE DE MESA, DOCOL 17160006 OU SIMILAR | UN | 300.18
ORSE | INSUMO | 7070 | TE, PVC, 90 GRAUS, BBB, JE, DN 200 MM, PARA REDE COLETORA ESGOTO (NBR 10569) | UN | 179.9
ORSE | INSUMO | 7085 | MUDA DE ARBUSTO LANÇA DE SÃO JORGE | UN | 10.39
ORSE | INSUMO | 7103 | PROJETO ESTRUTURAL INCLUINDO FUNDAÇÕES CONCRETO ARMADO ACIMA DE 500M² | M2 | 6.9
SINAPI | INSUMO | 7128 | TE DE REDUCAO, PVC, SOLDAVEL, 90 GRAUS, 40 MM X 32 MM, PARAAGUA FRIA PREDIAL | UN | 8
SINAPI | INSUMO | 7136 | TE DE REDUCAO, PVC, SOLDAVEL, 90 GRAUS, 32 MM X 25 MM, PARA AGUA FRIA PREDIAL | UN | 5
SINAPI | INSUMO | 7137 | TE PVC, SOLDAVEL, COM BUCHA DE LATAO NA BOLSA CENTRAL, 90 GRAUS, 25 MM X 1/2", PARA AGUA FRIA PREDIAL | UN | 7.34
SINAPI | INSUMO | 7139 | TE SOLDAVEL, PVC, 90 GRAUS, 25 MM, PARA AGUA FRIA PREDIAL (NBR 5648) | UN | 1
SINAPI | INSUMO | 7140 | TE SOLDAVEL, PVC, 90 GRAUS, 32 MM, PARA AGUA FRIA PREDIAL (NBR 5648) | UN | 3.2
SINAPI | INSUMO | 7141 | TE SOLDAVEL, PVC, 90 GRAUS, 40 MM, PARA AGUA FRIA PREDIAL (NBR 5648) | UN | 7.32
SINAPI | INSUMO | 7142 | TE SOLDAVEL, PVC, 90 GRAUS, 50 MM, PARA AGUA FRIA PREDIAL (NBR 5648) | UN | 8.02
SINAPI | INSUMO | 7143 | TE SOLDAVEL, PVC, 90 GRAUS, 60 MM, PARA AGUA FRIA PREDIAL (NBR 5648) | UN | 23.87
SINAPI | INSUMO | 7155 | TELA DE ACO SOLDADA NERVURADA, CA-60, Q-138, (2,20 KG/M2), DIAMETRO DO FIO = 4,2 MM, LARGURA = 2,45 M, ESPACAMENTO DA MALHA = 10 X 10 CM | M2 | 18
SINAPI | INSUMO | 7156 | TELA DE ACO SOLDADA NERVURADA, CA-60, Q-196, (3,11 KG/M2), DIAMETRO DO FIO = 5,0 MM, LARGURA = 2,45 M, ESPACAMENTO DA MALHA = 10 X 10 CM | M2 | 26
SINAPI | INSUMO | 7170 | TELA FACHADEIRA EM POLIETILENO, ROLO DE 3 X 100 M (L X C), COR BRANCA, SEM LOGOMARCA - PARA PROTECAO DE OBRAS | M2 | 1.42
SINAPI | INSUMO | 7194 | TELHA DE FIBROCIMENTO ONDULADA E = 6 MM, DE 2,44 X 1,10 M (SEM AMIANTO) | M2 | 28
SINAPI | INSUMO | 7231 | TELHA ESTRUTURAL DE FIBROCIMENTO 2 ABAS, DE 1,00 X 6,00 M (SEM AMIANTO) | UN | 550
SINAPI | INSUMO | 7243 | TELHA TRAPEZOIDAL EM ACO ZINCADO, SEM PINTURA, ALTURA DE APROXIMADAMENTE 40 MM, ESPESSURA DE 0,50 MM E LARGURA UTIL DE 980 MM | M2 | 70
SINAPI | INSUMO | 7253 | TERRA VEGETAL (GRANEL) | M3 | 62
SINAPI | INSUMO | 7258 | TIJOLO CERAMICO MACICO COMUM *5 X 10 X 20* CM (L X A X C) | UN | 0.3655
SINAPI | INSUMO | 7266 | BLOCO CERAMICO / TIJOLO VAZADO PARA ALVENARIA DE VEDACAO, 8 FUROS NA HORIZONTAL, 9 X 19 X 19 CM (L X A X C) | MIL | 425
SINAPI | INSUMO | 7271 | BLOCO CERÂMICO VEDAÇÃO 8 FUROS - 9 X 19 X 19 CM | UN | 0.48
SINAPI | INSUMO | 7271 | BLOCO CERAMICO VAZADO PARA ALVENARIA DE VEDACAO, 8 FUROS, DE 9 X 19 X 19 CM (L XA X C) | UN | 0.425
ORSE | INSUMO | 7286 | CUBA DE SEMI-ENCAIXE, DIM. 49 X 40CM, INCEPA, LINHA OCEAN PACIFIC, REF. 63027 OU SIIMILAR | UN | 521
SINAPI | INSUMO | 7292 | TINTA ESMALTE SINTETICO STANDARD E/OU PREMIUM BRILHANTE | L | 21
SINAPI | INSUMO | 7304 | TINTA EPOXI BASE AGUA PREMIUM, BRANCA | L | 46
SINAPI | INSUMO | 7307 | FUNDO ANTICORROSIVO PARA METAIS FERROSOS (ZARCAO) | L | 25
ORSE | INSUMO | 7308 | MUDA DE ALPINIA VERMELHA H<2M | UN | 15.3
SINAPI | INSUMO | 7311 | TINTA ESMALTE SINTETICO PREMIUM ACETINADO | L | 22.73
SINAPI | INSUMO | 7319 | TINTA ASFALTICA IMPERMEABILIZANTE DISPERSA EM AGUA, PARA MATERIAIS CIMENTICIOS | L | 10.5485
SINAPI | INSUMO | 7334 | ADITIVO ADESIVO LIQUIDO PARA ARGAMASSAS DE REVESTIMENTOS CIMENTICIOS | L | 11
ORSE | INSUMO | 7341 | PROJETO DE REDE DE ESGOTO SANITÁRIO COM TRATAMENTO SIMPLES | M2 | 1.95
SINAPI | INSUMO | 7343 | TINTA ACRILICA A BASE DE SOLVENTE, PARA SINALIZACAO HORIZONTAL VIARIA (NBR 11862) | L | 9.8
ORSE | INSUMO | 7345 | PROJETO HIDRAÚLICO COM ÁREA ACIMA 500M². OBSERVAÇÃO APRESENTAR CARTA DE VIABILIDADE DA DESO. | M2 | 1.95
ORSE | INSUMO | 7347 | PROJETO DE DRENAGEM PLUVIAL COM ÁREA ACIMA 500M². OBSERVAÇÃO: INCLUINDO A DRENAGEM DA CLIMATIZAÇÃO. | M2 | 1.1
SINAPI | INSUMO | 7348 | TINTA ACRILICA PREMIUM PARA PISO | L | 12.56
SINAPI | INSUMO | 7356 | TINTA LATEX ACRILICA PREMIUM, COR BRANCO FOSCO | L | 19
ORSE | INSUMO | 7365 | PROJETO DE CLIMATIZAÇÃO COM ÁREA ACIMA DE 500M² (SIMPLES). OBSERVAÇÃO: COM EQUIPAMENTOS TIPO SPLIT OU APARELHO DE JANELA. O PROJETO DE ARQUITETURA DEVERÁ INDICAR A LOCALIZAÇÃO DOS CONDENSADORES. | M2 | 2.7
ORSE | INSUMO | 7388 | COLUNA SUSPENSA DE ÇA PARA LAVATÓRIO, LINHA VOGUE PLUS CONFORTO, REF: C-510, DECA OU SIMILAR | UN | 102
ORSE | INSUMO | 7425 | MUDA DE ARBUSTO JIBOIA | UN | 3.12
SINAPI | INSUMO | 7568 | BUCHA DE NYLON SEM ABA S10, COM PARAFUSO DE 6,10 X 65 MM EM ACO ZINCADO COM ROSCA SOBERBA, CABECA CHATA E FENDA PHILLIPS | UN | 0.986
SINAPI | INSUMO | 7568 | BUCHA DE NYLON SEM ABA S10, COM PARAFUSO DE 6,10 X 65 MM EMACO ZINCADO COM ROSCA SOBERBA, CABECA CHATA E FENDA PHILLIPS | UN | 0.986
SINAPI | INSUMO | 7608 | CHUVEIRO PLASTICO BRANCO SIMPLES 5 '' PARA ACOPLAR EM HASTE 1/2 ", AGUA FRIA | UN | 9
ORSE | INSUMO | 7615 | SWITCH 24 PORTAS 10/100 MBPS | UN | 400.95
SINAPI | INSUMO | 7692 | TUBO ACO GALVANIZADO COM COSTURA, CLASSE MEDIA, DN 5", E= *5,40* MM, PESO *17,80* KG/M (NBR 5580) | M | 205
SINAPI | INSUMO | 7692 | TUBO ACO GALVANIZADO COM COSTURA, CLASSE MEDIA, DN 2", E= *5,40* MM, PESO *17,80* KG/M (NBR 5580) | M | 205
SINAPI | INSUMO | 7693 | TUBO ACO GALVANIZADO COM COSTURA, CLASSE MEDIA, DN 4", E = 4,50* MM, PESO 12,10* KG/M (NBR 5580) | M | 142.76
SINAPI | INSUMO | 7694 | TUBO ACO GALVANIZADO COM COSTURA, CLASSE MEDIA, DN 3", E = *4,05* MM, PESO *8,47* KG/M (NBR 5580) | M | 103.46
SINAPI | INSUMO | 7695 | TUBO ACO GALVANIZADO COM COSTURA, CLASSE MEDIA, DN 6", E = 4,85* MM, PESO 19,68* KG/M (NBR 5580) | M | 228.12
SINAPI | INSUMO | 7696 | TUBO ACO GALVANIZADO COM COSTURA, CLASSE MEDIA, DN 2", E = *3,65* MM, PESO *5,10* KG/M (NBR 5580) | M | 62.34
SINAPI | INSUMO | 7697 | TUBO ACO GALVANIZADO COM COSTURA, CLASSE MEDIA, DN 1.1/2", E = *3,25* MM, PESO *3,61* KG/M (NBR 5580) | M | 42.88
SINAPI | INSUMO | 7701 | TUBO ACO GALVANIZADO COM COSTURA, CLASSE MEDIA, DN 2.1/2", E = *3,65* MM, PESO *6,51* KG/M (NBR 5580) | M | 76.92
ORSE | INSUMO | 7880 | ALICATE DE COMPRESSÃO PARA TERMINAIS DE COMPRESSÃO DE CABOS COM SEÇÃO ATÉ 120MM2 | UN | 2.097
ORSE | INSUMO | 7962 | LOCAÇÃO DE CAIXA COLETORA DE ENTULHO CAPACIDADE 5 M³ | UN | 230
ORSE | INSUMO | 8193 | ELETROCALHA METÁLICA PERFURADA 400 X 100 X 3000 MM (REF. MOPA OU SIMILAR) | M | 100.43
ORSE | INSUMO | 8205 | BOX RETO 11/2" | UN | 8
ORSE | INSUMO | 8206 | BOX RETO 1" | UN | 3.67
ORSE | INSUMO | 8294 | DUCHA HIGIÊNICA COM REGISTRO, LINHA ASPEN, REF. 1984 C35 DA DECA OU SIMILAR | UN | 175
ORSE | INSUMO | 8306 | REDUÇÃO CONCÊNTRICA 400 X 50MM / 100 X 50MM PARA ELETROCALHA METÁLICA (REF. MOPA OU SIMILAR) | UN | 54.07
ORSE | INSUMO | 8313 | REDUÇÃO CONCÊNTRICA 400 X 100MM / 200 X 50MM PARA ELETROCALHA METÁLICA (REF. MOPA OU SIMILAR) | UN | 60
ORSE | INSUMO | 8314 | REDUÇÃO CONCÊNTRICA 200 X 50MM / 100 X 50MM PARA ELETROCALHA METÁLICA (REF. MOPA OU SIMILAR) | UN | 24
ORSE | INSUMO | 8500 | TERMINAL 100 X 50 MM PARA ELETROCALHA METALICA (REF. MOPA OU SIMILAR) | UN | 2.07
ORSE | INSUMO | 8797 | RACK DE PAREDE 19" X 16 U X 450MM | UN | 581.49
ORSE | INSUMO | 8819 | TUBO PVC RÍGIDO BRANCO P/ ESGOTO PREDIAL D=200MM | UN | 56.62
ORSE | INSUMO | 8853 | CHAPA EXPANDIDA EM AÇO MALHA 40X100MM, ESP=1/4 (6,3MM) - 16,20 KG/M2 | M2 | 280
ORSE | INSUMO | 8904 | MÁQUINA DE SOLDA ELÉTRICA | H | 0.054
ORSE | INSUMO | 8904 | MÁQUINA DE SOLDA ELÉTRICA | H | 0.054
ORSE | INSUMO | 8926 | CABO DE FIBRA ÓTICA DE 6 VIAS | M | 10.23
ORSE | INSUMO | 8964 | CHAPIM DE MÁRMORE BRANCO POLIDO 22 X 2CM | M | 59
ORSE | INSUMO | 9076 | REDUÇÃO CONCÊNTRICA 300 X 100MM X 100MM PARA ELETROCALHA METÁLICA (REF. MOPA OU SIMILAR) | UN | 37.7
ORSE | INSUMO | 9101 | TOMADA 2P+T, ABNT, 10A, PARA PISO, COM PLACA EM METAL AMARELO | UN | 45
ORSE | INSUMO | 9131 | MUDA DE PATA DE VACA H<2M | UN | 76
ORSE | INSUMO | 9151 | GRAMPO DE ANCORAGEM TIPO CUNHA | UN | 119.77
ORSE | INSUMO | 9329 | CONECTOR DE MEDIÇÃO EM BRONZE C/4 PARAFUSOS P/CABOS DE COBRE 16 - 70MM² REF.TEL-560 (PÁRA-RAIO) | UN | 27
ORSE | INSUMO | 9596 | TÊ HORIZONTAL 150 X 50MM PARA ELETROCALHA METÁLICA | UN | 42.65
ORSE | INSUMO | 9705 | TALA PLANA PERFURADA 50MM | UN | 1.071
ORSE | INSUMO | 9718 | PRESILHA DE LATÃO, L=20MM, PARA FIXAÇÃO DE CABOS COBRE, FURO D=5MM, PARA CABOS 35MM² A 50MM², REF:TEL-744 OU SIMILAR (SPDA) | UN | 1
ORSE | INSUMO | 9832 | DUCHA HIGIÊNICA MARCA DOCOL COM REGISTRO, 1/4 DE VOLTA, ACABAMENTO LINHA TRIO REF.: 502606 OU EQUIVALENTE TÉCNICO | UN | 182.72
SINAPI | INSUMO | 9835 | TUBO PVC SERIE NORMAL, DN 40 MM, PARA ESGOTO PREDIAL (NBR 5688) | M | 5.27
SINAPI | INSUMO | 9836 | TUBO PVC SERIE NORMAL, DN 100 MM, PARA ESGOTO PREDIAL (NBR 5688) | M | 13.6
SINAPI | INSUMO | 9837 | TUBO PVC SERIE NORMAL, DN 75 MM, PARA ESGOTO PREDIAL (NBR 5688) | M | 12.3
SINAPI | INSUMO | 9838 | TUBO PVC SERIE NORMAL, DN 50 MM, PARA ESGOTO PREDIAL (NBR 5688) | M | 8.42
SINAPI | INSUMO | 9840 | TUBO PVC, SERIE R, DN 150 MM, PARA ESGOTO OU AGUAS PLUVIAIS PREDIAIS (NBR 5688) | M | 69
SINAPI | INSUMO | 9841 | TUBO PVC, SERIE R, DN 100 MM, PARA ESGOTO OU AGUAS PLUVIAIS PREDIAIS (NBR 5688) | M | 33.5
SINAPI | INSUMO | 9868 | TUBO PVC, SOLDAVEL, DN 25 MM, AGUA FRIA (NBR-5648) | M | 3
SINAPI | INSUMO | 9869 | TUBO PVC, SOLDAVEL, DN 32 MM, AGUA FRIA (NBR-5648) | M | 7.2
SINAPI | INSUMO | 9873 | TUBO PVC, SOLDAVEL, DN 60 MM, AGUA FRIA (NBR-5648) | M | 19.56
SINAPI | INSUMO | 9874 | TUBO PVC, SOLDAVEL, DN 40 MM, AGUA FRIA (NBR-5648) | M | 10.1
SINAPI | INSUMO | 9875 | TUBO PVC, SOLDAVEL, DN 50 MM, AGUA FRIA (NBR-5648) | M | 11.1
SINAPI | INSUMO | 9886 | UNIAO DE FERRO GALVANIZADO, COM ROSCA BSP, COM ASSENTO PLANO, DE 1" | UN | 21.83
SINAPI | INSUMO | 9887 | UNIAO DE FERRO GALVANIZADO, COM ROSCA BSP, COM ASSENTO PLANO, DE 2" | UN | 77.5285
SINAPI | INSUMO | 9894 | UNIAO PVC, SOLDAVEL, 40 MM, PARA AGUA FRIA PREDIAL | UN | 23.9
SINAPI | INSUMO | 9897 | UNIAO PVC, SOLDAVEL, 50 MM, PARA AGUA FRIA PREDIAL | UN | 25.65
SINAPI | INSUMO | 9910 | UNIAO PVC, SOLDAVEL, 60 MM, PARA AGUA FRIA PREDIAL | UN | 65
ORSE | INSUMO | 10169 | MUDA DE ARBUSTO AGAVE | UN | 71.46
SINAPI | INSUMO | 10230 | VALVULA DE RETENCAO DE BRONZE, PE COM CRIVOS, EXTREMIDADE COM ROSCA, DE 5", PARA FUNDO DE POCO | UN | 700
ORSE | INSUMO | 10259 | PARAFUSO CABEÇA SEXTAVADA DE 1/4" X 1” | UN | 0.27
ORSE | INSUMO | 10295 | MUDA DE PALMEIRA CICA H< = 2,00 M | UN | 245
ORSE | INSUMO | 10300 | MUDA DE ARBUSTO IXÓRA PINK | UN | 7.25
ORSE | INSUMO | 10304 | ARGILA EXPANDIDA PARA ORNAMENTAÇÃO | M3 | 212.43
ORSE | INSUMO | 10338 | MOLDE DE SOLDA EXOTÉRMICA TIPO "T" PARA CABO COBRE NU 35 MM² | UN | 105
SINAPI | INSUMO | 10407 | REGISTRO GAVETA BRUTO EM LATAO FORJADO, BITOLA 5 " (REF 1509) | UN | 887.71
ORSE | INSUMO | 10416 | ARMÁRIO PARA PIA COM PORTAS E GAVETAS EM MDF BRANCO RESISTENTE A ÁGUA, REVESTIDO NAS DUAS FACES L=0,57M (EXCETO A PIA), PUXADORES EM PERFIL DE ALUMÍNIO ANODIZADO COR NATURAL TIPO CALHA FORNECIMENTO E INSTALAÇÃO | M2 | 710
SINAPI | INSUMO | 10419 | VALVULA DE RETENCAO VERTICAL, DE BRONZE (PN-16), 1 1/4", 200 PSI, EXTREMIDADES COM ROSCA | UN | 93
SINAPI | INSUMO | 10422 | BACIA SANITARIA (VASO) COM CAIXA ACOPLADA, SIFAO APARENTE, DE CA BRANCA (SEM ASSENTO) | UN | 202.87
SINAPI | INSUMO | 10475 | VERNIZ TIPO COPAL PARA MADEIRA, BRILHANTE, USO INTERNO | L | 17.35
ORSE | INSUMO | 10504 | GRADE DE PROTEÇÃO C/ BARRA CHATA FERRO 1/8" X 5/8" | M2 | 52.2
SINAPI | INSUMO | 10521 | CAIXA DE INCENDIO/ABRIGO PARA MANGUEIRA, DE EMBUTIR/INTERNA, COM 75 X 45 X 17 CM, EM CHAPA DE ACO, PORTA COM VENTILACAO, VISOR COM A INSCRICAO "INCENDIO", SUPORTE/CESTA INTERNA PARA A MANGUEIRA, PINTURA ELETROSTATICA VERMELHA | UN | 290
SINAPI | INSUMO | 10556 | PORTA DE MADEIRA, FOLHA MEDIA (NBR 15930) DE 900 X 2100 MM, DE 35 MM A 40 MM DE ESPESSURA, NUCLEO SEMI-SOLIDO (SARRAFEADO), CAPA LISA EM HDF, ACABAMENTO EM PRIMER PARA PINTURA | UN | 168.351
SINAPI | INSUMO | 10567 | TABUA *2,5 X 23* CM EM PINUS, MISTA OU EQUIVALENTE DA REGIAO - BRUTA | M | 9.843
SINAPI | INSUMO | 10588 | BOMBA SUBMERSIVEL, ELETRICA, TRIFASICA, POTENCIA 0,98 HP, DIAMETRO DO ROTOR 142 MM SEMIABERTO, BOCAL DE SAIDA DIAMETRO DE 2 POLEGADAS, HM/Q = 2 M / 32 M3/H A 8 M / 16 M3/H | UN | 2201.8
SINAPI | INSUMO | 10685 | ESCAVADEIRA HIDRAULICA SOBRE ESTEIRAS, CACAMBA 0,80M3, PESO OPERACIONAL 17T, POTENCIA BRUTA 111HP | UN | 569500
ORSE | INSUMO | 10692 | PARA RAIOS TIPO POLIMÉRICO 15KV - 12KA | UN | 113.48
SINAPI | INSUMO | 10749 | LOCACAO DE ESCORA METALICA TELESCOPICA, COM ALTURA REGULAVEL DE *1,80* A *3,20* M, COM CAPACIDADE DE CARGA DE NO MINIMO 1000 KGF (10 KN), INCLUSO TRIPE E FORCADO | MES | 3.6
SINAPI | INSUMO | 10841 | PISO EM GRANITO, POLIDO, TIPO ANDORINHA/ QUARTZ/ CASTELO/ CORUMBA OU OUTROS EQUIVALENTES DA REGIAO, FORMATO MENOR OU IGUAL A 3025 CM2, E= *2* CM | M2 | 195.13
SINAPI | INSUMO | 10886 | EXTINTOR DE INCENDIO PORTATIL COM CARGA DE AGUA PRESSURIZADA DE 10 L, CLASSE A | UN | 139.18
SINAPI | INSUMO | 10889 | EXTINTOR DE INCENDIO PORTATIL COM CARGA DE GAS CARBONICO CO2 DE 6 KG, CLASSE BC | UN | 477
SINAPI | INSUMO | 10891 | EXTINTOR DE INCENDIO PORTATIL COM CARGA DE PO QUIMICO SECO (PQS) DE 4 KG, CLASSE BC | UN | 134.58
SINAPI | INSUMO | 10899 | ADAPTADOR, EM LATAO, ENGATE RAPIDO 2 1/2" X ROSCA INTERNA 5 FIOS 2 1/2", PARA INSTALACAO PREDIAL DE COMBATE A INCENDIO | UN | 80
SINAPI | INSUMO | 10904 | REGISTRO OU VALVULA GLOBO ANGULAR EM LATAO, PARA HIDRANTES EM INSTALACAO PREDIAL DE INCENDIO, 45 GRAUS, DIAMETRO DE 2 1/2", COM VOLANTE, CLASSE DE PRESSAO DE ATE 200 PSI | UN | 174
SINAPI | INSUMO | 10905 | TAMPAO COM CORRENTE, EM LATAO, ENGATE RAPIDO 2 1/2", PARA INSTALACAO PREDIAL DE COMBATE A INCENDIO | UN | 101.9
SINAPI | INSUMO | 10966 | PERFIL "U" DE ACO LAMINADO, "U" 152 X 15,6 | KG | 11.5
SINAPI | INSUMO | 10966 | PERFIL "U" DE ACO LAMINADO, "U" 152 X 15,6 | KG | 11.5
SINAPI | INSUMO | 10997 | ELETRODO REVESTIDO AWS - E7018, DIAMETRO IGUAL A 4,00 MM | KG | 28.6705
SINAPI | INSUMO | 10999 | ELETRODO REVESTIDO AWS - E6013, DIAMETRO IGUAL A 4,00 MM | KG | 25
SINAPI | INSUMO | 11002 | ELETRODO REVESTIDO AWS - E6013, DIAMETRO IGUAL A 2,50 MM | KG | 27.5315
SINAPI | INSUMO | 11026 | CHAPA DE ACO GALVANIZADA BITOLA GSG 14, E = 1,95 MM (15,60 KG/M2) | KG | 11.25
SINAPI | INSUMO | 11029 | HASTE RETA PARA GANCHO DE FERRO GALVANIZADO, COM ROSCA 1/4 " X 30 CM PARA FIXACAO DE TELHA METALICA, INCLUI PORCA E ARRUELAS DE VEDACAO | CJ | 1.5895
SINAPI | INSUMO | 11033 | SUPORTE PARA CALHA DE 150 MM EM FERRO GALVANIZADO | UN | 5
SINAPI | INSUMO | 11055 | PARAFUSO ROSCA SOBERBA ZINCADO CABECA CHATA FENDA SIMPLES 3,5 X 25 MM (1 ") | UN | 0.0595
ORSE | INSUMO | 11055/ORSE | CANALETA METÁLICA 120 X 4 MM, COM DIVISÓRIA, DA VALEMAM OU SIMILAR | UN | 37
ORSE | INSUMO | 11078 | DISJUNTOR TRIPOLAR, A VÁCUO, COMANDO AUTOMÁTICO, ACIONAMENTO FRONTAL, MONTAGEM FIXA EM CARRINHO, CLASSE DE TENSÃO 2KV/25KA, CORRENTE NOMINAL 630A,CAP.INT.SIMETRICA 350MVA, 60HZ, NI 95KV C/ PROT. SOBRECORRENTE | UN | 41850.67
ORSE | INSUMO | 11130 | LUMINÁRIA TIPO SPOT DE EMBUTIR COM LÂMPADA LED 15W | UN | 48.57
ORSE | INSUMO | 11152 | FORNECIMENTO E INSTALAÇÃO DE AR CONDICIONADO TIPO SPLIT WALL 12.000 BTU'S (EVAPORADORA E CONDENSADORA), SERPENTINA DE COBRE - CONTEMPLA A MÃO DE OBRA, SUPORTE E TUBULAÇÃO ATÉ 3,0M | UN | 2213.23
SINAPI | INSUMO | 11154 | PORTA CORTA FOGO, 0,90 X 2,10, DE ABRIR, EM CHAPA DE AÇO GALVANIZADO Nº24, BATENTE EM CHAPA Nº18, CLASSE 90, ISOLANTE EM MANTA CERÂMICA INCOMBUSTÍVEL E=5CM, DOBRADIÇAS TIPO HELICOIDAL EM AÇO 1010/1020, E FECHADURA REVERSÍVEL SEM CHAVE | UN | 878.78
ORSE | INSUMO | 11154/ORSE | FORNECIMENTO E INSTALAÇÃO DE AR CONDICIONADO TIPO SPLIT WALL 36.000 BTU'S (EVAPORADORA E CONDENSADORA) - CONTEMPLA A MÃO DE OBRA, SUPORTE E TUBULAÇÃO ATÉ 3,0M | UN | 6265.49
SINAPI | INSUMO | 11186 | ESPELHO CRISTAL E = 4 MM, INSTALADO | M2 | 331.38
SINAPI | INSUMO | 11190 | JANELA BASCULANTE, ACO, COM BATENTE/REQUADRO, 60 X 60 CM (SEM VIDROS) | UN | 140
ORSE | INSUMO | 11205 | CARTUCHO P/ SOLDA EXOTERMICA NR 35 | UN | 8.64
ORSE | INSUMO | 11214 | LUVA DE CORRER, PVC, DN 200 MM, PARA ESGOTO PREDIAL | UN | 64.7
SINAPI | INSUMO | 11245 | GRELHA FOFO SIMPLES COM REQUADRO, CARGA MAXIMA 12,5 T, *250 X 1000* MM, E= *15* MM, AREA ESTACIONAMENTO CARRO PASSEIO | UN | 340
SINAPI | INSUMO | 11267 | ARRUELA LISA, REDONDA, DE LATAO POLIDO, DIAMETRO NOMINAL 5/8", DIAMETRO EXTERNO = 34 MM, DIAMETRO DO FURO = 17 MM, ESPESSURA = *2,5* MM | UN | 0.7395
SINAPI | INSUMO | 11272 | ALCA PREFORMADA DE DISTRIBUICAO, EM ACO GALVANIZADO, PARA CONDUTORES DE ALUMINIO AWG 2 (CAA 6/1 OU CA 7 FIOS) | UN | 5.4
SINAPI | INSUMO | 11455 | FERROLHO COM FECHO / TRINCO REDONDO, EM ACO GALVANIZADO / ZINCADO, DE SOBREPOR, COM COMPRIMENTO DE 8" E ESPESSURA MINIMA DA CHAPA DE 1,50 MM | UN | 11
SINAPI | INSUMO | 11499 | MOLA HIDRAULICA DE PISO, PARA PORTAS DE ATE 1100 MM E PESO DE ATE 120 KG, COM CORPO EM ACO INOX | UN | 598.93
ORSE | INSUMO | 11501 | PROJETO DE SISTEMA DE PROTEÇÃO CONTRA DESCARGAS ATMOSFÉRICAS (SPDA), ACIMA DE 750 M². OBSERVAÇÃO: AROVADO PELO CORPO DE BOMBEIROS. | M2 | 1.08
SINAPI | INSUMO | 11552 | PERFIL U DE ABAS IGUAIS, EM ALUMINIO, 1/2" (1,27 X 1,27 CM), PARA PORTA OU JANELA DE CORRER | M | 5.78
SINAPI | INSUMO | 11575 | ROLDANA CONCAVA DUPLA, 4 RODAS, EM ZAMAC COM CHAPA DE LATAO, ROLAMENTOS EM ACO, PARA PORTAS E JANELAS DE CORRER | UN | 45.2285
SINAPI | INSUMO | 11581 | TRILHO PANTOGRAFICO CONCAVO, TIPO U, EM ALUMINIO, COM DIMENSOES DE APROX *35 X 35* MM, PARA ROLDANA DE PORTA DE CORRER | M | 16.592
SINAPI | INSUMO | 11587 | FORRO DE PVC LISO, BRANCO, REGUA DE 10 CM, ESPESSURA DE 8 MM A 10 MM (COM COLOCACAO / SEM ESTRUTURA METALICA) | M2 | 68
SINAPI | INSUMO | 11587 | FORRO DE PVC LISO, BRANCO, REGUA DE 10 CM, ESPESSURA DE 8 MM A 10 MM (COM COLOCACAO / SEM ESTRUTURA METALICA) | M2 | 68
ORSE | INSUMO | 11640 | VÁLVULA MEDIDORA DE FLUXO EM AÇO GALVANIZADO, TIPO PALHETA 3" (CHAVE DE FLUXO) | UN | 1122.19
SINAPI | INSUMO | 11656 | TE SANITARIO, PVC, DN 100 X 75 MM, SERIE NORMAL, PARA ESGOTO PREDIAL | UN | 14.85
SINAPI | INSUMO | 11658 | TE SANITARIO, PVC, DN 75 X 75 MM, SERIE NORMAL PARA ESGOTO PREDIAL | UN | 12.69
SINAPI | INSUMO | 11680 | BRACO OU HASTE COM CANOPLA PLASTICA, 1/2", PARA CHUVEIRO SIMPLES | UN | 10.44
SINAPI | INSUMO | 11697 | MICTORIO COLETIVO ACO INOX (AISI 304), E = 0,8 MM, DE *100 X 40 X 30* CM (C X A X P) | UN | 473.535
SINAPI | INSUMO | 11708 | RALO FOFO SEMIESFERICO, 100 MM, PARA LAJES/ CALHAS | UN | 18.45
SINAPI | INSUMO | 11712 | CAIXA SIFONADA, PVC, 150 X 150 X 50 MM, COM GRELHA QUADRADA, BRANCA (NBR 5688) | UN | 33.3625
SINAPI | INSUMO | 11718 | REGISTRO DE PRESSAO PVC, ROSCAVEL, VOLANTE SIMPLES, DE 3/4" | UN | 14.92
SINAPI | INSUMO | 11741 | RALO SIFONADO CILINDRICO, PVC, 100 X 40 MM, COM GRELHA REDONDA BRANCA | UN | 7.07
SINAPI | INSUMO | 11746 | VALVULA DE ESFERA BRUTA EM BRONZE, BITOLA 1 " (REF 1552-B) | UN | 60.39
SINAPI | INSUMO | 11747 | VALVULA DE ESFERA BRUTA EM BRONZE, BITOLA 2 " (REF 1552-B) | UN | 160
SINAPI | INSUMO | 11758 | SABONETEIRA PLASTICA TIPO DISPENSER PARA SABONETE LIQUIDO COM RESERVATORIO 800 A 1500 ML | UN | 31.21
ORSE | INSUMO | 11798 | ACOPLAMENTO PARA ELETROCALHA METÁLICA | UN | 3.56
ORSE | INSUMO | 11848 | CONECTOR CABO-HASTE EM BRONZE NATURAL PARA 2 CABOS COBRE DE 16MM² A 70MM² COM GRAMPO "U" E PORCAS DE AÇO GALV.REF:TEL-583 OU SIMILAR. | UN | 5.88
ORSE | INSUMO | 11861 | GRADE DE FERRO COM QUADRO EM BARRA CHATA 1 1/4" X 1/8", BARRA QUADRADA DE 1" NA VERTICAL, BARRA CHATA HORIZONTAL DE1 1/4" X 1/8" | M2 | 290
SINAPI | INSUMO | 11950 | BUCHA DE NYLON SEM ABA S6, COM PARAFUSO DE 4,20 X 40 MM EM ACO ZINCADO COM ROSCA SOBERBA, CABECA CHATA E FENDA PHILLIPS | UN | 0.3315
ORSE | INSUMO | 11974 | MUDA DE ARBUSTO ABACAXI ROXO | UN | 7.73
SINAPI | INSUMO | 11976 | CHUMBADOR, DIAMETRO 1/4" COM PARAFUSO 1/4" X 40 MM | UN | 1.04
SINAPI | INSUMO | 11977 | CHUMBADOR DE ACO, DIAMETRO 1/2", COMPRIMENTO 75 MM | UN | 8.25
SINAPI | INSUMO | 12001 | CAIXA OCTOGONAL DE FUNDO MOVEL, EM PVC, DE 4" X 4", PARA ELETRODUTO FLEXIVEL CORRUGADO | UN | 4.85
SINAPI | INSUMO | 12039 | QUADRO DE DISTRIBUICAO COM BARRAMENTO TRIFASICO, DE EMBUTIR, EM CHAPA DE ACO GALVANIZADO, PARA 24 DISJUNTORES DIN, 100 A | UN | 472.6
SINAPI | INSUMO | 12041 | QUADRO DE DISTRIBUICAO COM BARRAMENTO TRIFASICO, DE EMBUTIR, EM CHAPA DE ACO GALVANIZADO, PARA 30 DISJUNTORES DIN, 150 A | UN | 538.65
ORSE | INSUMO | 12141 | CAIXA DE EQUIPOTENCIALIZAÇÃO EM AÇO 200X200X90MM, PARA EMBUTIR COM TAMPA, COM 9 TERMINAIS, REF:TEL-901 OU SIMILAR (SPDA) | UN | 349.43
ORSE | INSUMO | 12168 | MODEM ROTEADOR ADSL 2+ - GKM1220, DA INTELBRÁS OU SIMILAR | UN | 116.19
SINAPI | INSUMO | 12295 | SOQUETE DE BAQUELITE BASE E27, PARA LAMPADAS | UN | 2.3
ORSE | INSUMO | 12626 | MUDA DE ARBUSTO LAMBARI | UN | 2.97
ORSE | INSUMO | 12664 | ACIONADOR MANUAL COM BOTOEIRA " APERTE AQUI" - ENDEREÇÁVEL | UN | 94.94
ORSE | INSUMO | 12665 | SIRENE AUDIOVISUAL ENDEREÇAVEL, 120 DB, PARA ALARME DE INCÊNDIO | UN | 119.7
SINAPI | INSUMO | 12760 | CHAPA ACO INOX AISI 304 NUMERO 4 (E = 6 MM), ACABAMENTO NUMERO 1 (LAMINADO A QUENTE, FOSCO) | M2 | 775
SINAPI | INSUMO | 12815 | FITA CREPE ROLO DE 25 MM X 50 M | UN | 7.531
ORSE | INSUMO | 12838 | ALARME BANHEIRO PNE DEFICIENTE FÍSICO CONFORME NBR 9050 COM ACIONADOR | UN | 345.39
ORSE | INSUMO | 12883 | DETECTOR DE FUMAÇA ÓPTICO ENDEREÇÁVEL, MODELO VRE-F, MARCA VERIN OU SIMILAR | UN | 150.53
ORSE | INSUMO | 12939 | PORTA DE FERRO DE ABRIR, C/ GRADIL EM BARRA CHATA 3/4" X 1/8", INCLUSIVE REQUADRO, FERROLHO E DOBRADIÇAS | M2 | 200
ORSE | INSUMO | 13055 | PERFIL AÇO, U DOBRADO DE CHAPA - UDC SIMPLES - 150 X 50 X 3MM (5,68 KG/M) | M | 51.59
ORSE | INSUMO | 13113 | PERFIL AÇO, UDC SIMPLES 127 X 50 X 5,13(KG/M) - SAE 1008/1012 | KG | 9.07
ORSE | INSUMO | 13260 | PROJETO DE SISTEMA DE DETECÇÃO DE ALARME DE INCÊNCIO, ACIMA DE 500M². | M2 | 1.46
ORSE | INSUMO | 13263 | PROJETO DE COMBATE A INCÊNDIO (SPRINKLER) COM ÁREA ACIMA DE 500M². OBSERVAÇÃO : APROVADO PELO CORPO DE BOMBEIROS. | M2 | 1.95
ORSE | INSUMO | 13322 | PARAFUSO CABEÇA LENTILHA AUTO-TRAVANTE 1/4" X 3/4", BICROMATIZADA | UN | 0.207
ORSE | INSUMO | 13323 | PORCA SEXTAVADA 1/4", BICROMATIZADA | UN | 0.207
ORSE | INSUMO | 13339 | SAPATILHA EM AÇO PARA CABO DE AÇO D=5/8" - LINHA PESADA - NORMA ABNT NBR 11900-1 | UN | 9.234
ORSE | INSUMO | 13348 | ARRUELA EM ACO GALVANIZADO, DIAMETRO EXTERNO = 35MM, ESPESSURA = 3MM, DIAMETRO DO FURO= 18MM | UN | 0.85
SINAPI | INSUMO | 13388 | SOLDA EM BARRA DE ESTANHO-CHUMBO 50/50 | KG | 128
SINAPI | INSUMO | 13393 | QUADRO DE DISTRIBUICAO COM BARRAMENTO TRIFASICO, DE EMBUTIR, EM CHAPA DE ACO GALVANIZADO, PARA 12 DISJUNTORES DIN, 100 A | UN | 319.66
SINAPI | INSUMO | 13458 | COMPACTADOR DE SOLOS DE PERCURSAO (SOQUETE) COM MOTOR A GASOLINA 4 TEMPOS DE 4 HP (4 CV) | UN | 8600
ORSE | INSUMO | 13467 | PISO VINÍLICO EM MANTA, CONDUTIVO, DIM. 2,0 X 25,00M, E = 2MM, REF. IQ OPTIMA, DA TARKETT OU SIMILAR - FORNECIMENTO E INSTALAÇÃO | M2 | 228.43
ORSE | INSUMO | 13509 | RACK FECHADO TIPO ARMÁRIO 19" X 44 U X 870 MM | UN | 1895.77
ORSE | INSUMO | 13572 | PUNHO DE MANOBRA COM BLOQUEIO KLRK | UN | 602.92
ORSE | INSUMO | 13693 | TOMADA DUPLA PARA LÓGICA NO PISO, METAL, RJ45 | UN | 25.63
SINAPI | INSUMO | 14053 | CONDULETE DE ALUMINIO TIPO B, PARA ELETRODUTO ROSCAVEL DE 3/4", COM TAMPA CEGA | UN | 6.28
SINAPI | INSUMO | 14057 | CHAVE DE PARTIDA DIRETA TRIFASICA, COM CAIXA TERMOPLASTICA, COM FUSIVEL DE 35 A, PARA MOTOR COM POTENCIA DE 5 CV E TENSAO DE 220 V | UN | 145.9
SINAPI | INSUMO | 20017 | GUARNICAO / ALIZAR / VISTA LISA EM MADEIRA MACICA, PARA PORTA , E = *1* CM, L = *5* CM, CEDRINHO / ANGELIM COMERCIAL / TAURI/ CURUPIXA / PEROBA / CUMARU OU EQUIVALENTE DA REGIAO | M | 5
SINAPI | INSUMO | 20043 | REDUCAO EXCENTRICA PVC P/ ESG PREDIAL DN 100 X 50MM | UN | 6.6
SINAPI | INSUMO | 20078 | PASTA LUBRIFICANTE PARA TUBOS E CONEXOES COM JUNTA ELASTICA, EMBALAGEM DE *400* GR (USO EM PVC, ACO, POLIETILENO E OUTROS) | UN | 19.431
SINAPI | INSUMO | 20080 | ADESIVO PLASTICO PARA PVC, FRASCO COM 175 GR | UN | 15.368
SINAPI | INSUMO | 20083 | SOLUCAO PREPARADORA / LIMPADORA PARA PVC, FRASCO COM 1000 CM3 | UN | 53.346
SINAPI | INSUMO | 20111 | FITA ISOLANTE ADESIVA ANTICHAMA, USO ATE 750 V, EM ROLO DE 19 MM X 20 M | UN | 13.77
SINAPI | INSUMO | 20147 | JOELHO PVC, SOLDAVEL, COM BUCHA DE LATAO, 90 GRAUS, 25 MM X 1/2", PARA AGUA FRIA PREDIAL | UN | 5.18
SINAPI | INSUMO | 20157 | JOELHO, PVC SERIE R, 90 GRAUS, DN 100 MM, PARA ESGOTO OU AGUAS PLUVIAIS PREDIAIS | UN | 29
SINAPI | INSUMO | 20165 | LUVA DE CORRER, PVC SERIE R, 100 MM, PARA ESGOTO OU AGUAS PLUVIAIS PREDIAIS | UN | 23.61
SINAPI | INSUMO | 20165 | LUVA DE CORRER, PVC SERIE R, 100 MM, PARA ESGOTO OU AGUAS PLUVIAIS PREDIAIS | UN | 23.61
SINAPI | INSUMO | 20166 | LUVA DE CORRER, PVC SERIE R, 150 MM, PARA ESGOTO OU AGUAS PLUVIAIS PREDIAIS | UN | 78
SINAPI | INSUMO | 20212 | CAIBRO APARELHADO *6 X 8* CM, EM MACARANDUBA, ANGELIM OU EQUIVALENTE DA REGIAO | M | 9.9
SINAPI | INSUMO | 20231 | RODAPE OU RODABANCADA EM GRANITO, POLIDO, TIPO ANDORINHA/ QUARTZ/ CASTELO/ CORUMBA OU OUTROS EQUIVALENTES DA REGIAO, H= 10 CM, E= *2,0* CM | M | 38
SINAPI | INSUMO | 20232 | SOLEIRA EM GRANITO, POLIDO, TIPO ANDORINHA/ QUARTZ/ CASTELO/ CORUMBA OU OUTROS EQUIVALENTES DA REGIAO, L= *15* CM, E= *2,0* CM | M | 51
SINAPI | INSUMO | 20247 | PREGO DE ACO POLIDO COM CABECA 15 X 15 (1 1/4 X 13) | KG | 23.2135
SINAPI | INSUMO | 20250 | SISAL EM FIBRA | KG | 8.5
SINAPI | INSUMO | 20971 | CHAVE DUPLA PARA CONEXOES TIPO STORZ, ENGATE RAPIDO 1 1/2" X 2 1/2", EM LATAO, PARA INSTALACAO PREDIAL COMBATE A INCENDIO | UN | 17.43
SINAPI | INSUMO | 21012 | TUBO ACO GALVANIZADO COM COSTURA, CLASSE LEVE, DN 40 MM ( 1 1/2"), E = 3,00 MM, *3,48* KG/M (NBR 5580) | M | 44.18
SINAPI | INSUMO | 21014 | TUBO ACO GALVANIZADO COM COSTURA, CLASSE LEVE, DN 65 MM ( 2 1/2"), E = 3,35 MM, * 6,23* KG/M (NBR 5580) | M | 88.44
SINAPI | INSUMO | 21015 | TUBO ACO GALVANIZADO COM COSTURA, CLASSE LEVE, DN 80 MM ( 3"), E = 3,35 MM, *7,32* M 59,73 KG/M (NBR 5580) | M | 84.92
SINAPI | INSUMO | 21030 | MANGUEIRA DE INCENDIO, TIPO 1, DE 1 1/2", COMPRIMENTO = 20 M, TECIDO EM FIO DE POLIESTER E TUBO INTERNO EM BORRACHA SINTETICA, COM UNIOES ENGATE RAPIDO | UN | 390
SINAPI | INSUMO | 21112 | VALVULA DE DESCARGA EM METAL CROMADO PARA MICTORIO COM ACIONAMENTO POR PRESSAO E FECHAMENTO AUTOMATICO | UN | 248.0385
SINAPI | INSUMO | 21127 | FITA ISOLANTE ADESIVA ANTICHAMA, USO ATE 750 V, EM ROLO DE 19 MM X 5 M | UN | 5.202
SINAPI | INSUMO | 21128 | ELETRODUTO EM ACO GALVANIZADO ELETROLITICO, LEVE, DIAMETRO 3/4", PAREDE DE 0,90 MM | M | 8.2
SINAPI | INSUMO | 21130 | ELETRODUTO EM ACO GALVANIZADO ELETROLITICO, SEMI-PESADO, DIAMETRO 1 1/2", PAREDE DE 1,20 MM | M | 21.02
SINAPI | INSUMO | 21136 | ELETRODUTO EM ACO GALVANIZADO ELETROLITICO, LEVE, DIAMETRO 1", PAREDE DE 0,90 MM | M | 10.83
SINAPI | INSUMO | 21138 | MOURAO ROLICO DE MADEIRA TRATADA, D = 8 A 11 CM, H = 2,20 M, EM EUCALIPTO OU EQUIVALENTE DA REGIAO (PARA CERCA) | M | 5.8
SINAPI | INSUMO | 25003 | CABO DE ALUMINIO NU SEM ALMA DE ACO, BITOLA 2 AWG | KG | 26.51
SINAPI | INSUMO | 34345 | VIGIA DIURNO | H | 12.25
SINAPI | INSUMO | 34357 | REJUNTE CIMENTICIO, QUALQUER COR | KG | 4.6835
SINAPI | INSUMO | 34360 | PERFIL DE ALUMINIO ANODIZADO TIPO CADEIRINHA PARA DIVISÓRIA DE GRANITO | KG | 32.5
SINAPI | INSUMO | 34449 | ACO CA-50, 6,3 MM, DOBRADO E CORTADO | KG | 10
SINAPI | INSUMO | 34492 | CONCRETO USINADO BOMBEAVEL, CLASSE DE RESISTENCIA C20, COM BRITA 0 E 1, SLUMP = 100 +/- 20 MM, EXCLUI SERVICO DE BOMBEAMENTO (NBR 8953) | M3 | 281.55
SINAPI | INSUMO | 34493 | CONCRETO USINADO BOMBEAVEL, CLASSE DE RESISTENCIA C25, COM BRITA 0 E 1, SLUMP = 100 +/- 20 MM, EXCLUI SERVICO DE BOMBEAMENTO (NBR 8953) | M3 | 280
SINAPI | INSUMO | 34557 | TELA DE ACO SOLDADA GALVANIZADA/ZINCADA PARA ALVENARIA, FIO D = *1,20 A 1,70* MM, MALHA 15 X 15 MM, (C X L) *50 X 7,5* CM | M | 2.3
SINAPI | INSUMO | 34653 | DISJUNTOR TIPO DIN/IEC, MONOPOLAR DE 6 ATE 32A | UN | 8.45
SINAPI | INSUMO | 34872 | CONCRETO AUTOADENSAVEL (CAA) CLASSE DE RESISTENCIA C25, ESPALHAMENTO SF2, INCLUI SERVICO DE BOMBEAMENTO (NBR 15823) | M3 | 350
SINAPI | INSUMO | 36081 | BARRA DE APOIO RETA, EM ACO INOX POLIDO, COMPRIMENTO 80CM, DIAMETRO MINIMO 3 CM | UN | 110.14
SINAPI | INSUMO | 36154 | BLOQUETE/PISO INTERTRAVADO DE CONCRETO - MODELO ONDA/16 FACES/RETANGULAR/TIJOLINHO/PAVER/HOLANDES/PARALELEPIPEDO, 20 CM X 10 CM, E = 8 CM, RESISTENCIA DE 35 MPA (NBR 9781), COLORIDO | M2 | 47
SINAPI | INSUMO | 36178 | PISO PODOTATIL DE CONCRETO - DIRECIONAL E ALERTA, *40 X 40 X 2,5* CM | UN | 6.8
SINAPI | INSUMO | 36204 | BARRA DE APOIO RETA, EM ACO INOX POLIDO, COMPRIMENTO 60CM, DIAMETRO MINIMO 3 CM | UN | 91.2
SINAPI | INSUMO | 36205 | BARRA DE APOIO RETA, EM ACO INOX POLIDO, COMPRIMENTO 70CM, DIAMETRO MINIMO 3 CM | UN | 105.21
SINAPI | INSUMO | 36238 | FORRO DE PVC, FRISADO, BRANCO, REGUA DE 20 CM, ESPESSURA DE 8 MM A 10 MM E COMPRIMENTO 6 M (SEM COLOCACAO) | M2 | 23.75
SINAPI | INSUMO | 36881 | PASTILHA CERAMICA/PORCELANA, REVEST INT/EXT E PISCINA, CORES BRANCA OU FRIAS, SOLIDAS, SEM MESCLAGEM/MISTURA, ACABAMENTO LISO *5 X 5* CM | M2 | 135
SINAPI | INSUMO | 37329 | REJUNTE EPOXI, QUALQUER COR | KG | 98.8125
SINAPI | INSUMO | 37370 | ALIMENTACAO - HORISTA (COLETADO CAIXA) | H | 2.28
SINAPI | INSUMO | 37371 | TRANSPORTE - HORISTA (COLETADO CAIXA) | H | 0.56
SINAPI | INSUMO | 37372 | EXAMES - HORISTA (COLETADO CAIXA) | H | 0.81
SINAPI | INSUMO | 37373 | SEGURO - HORISTA (COLETADO CAIXA) | H | 0.01
SINAPI | INSUMO | 37395 | PINO DE ACO COM FURO, HASTE = 27 MM (ACAO DIRETA) | CENTO | 35.3855
SINAPI | INSUMO | 37401 | TOALHEIRO PLASTICO TIPO DISPENSER PARA PAPEL TOALHA INTERFOLHADO | UN | 32.5
SINAPI | INSUMO | 37411 | TELA DE ACO SOLDADA GALVANIZADA/ZINCADA PARA ALVENARIA, FIO D = *1,24 MM, MALHA 25 X 25 MM | M2 | 16
SINAPI | INSUMO | 37525 | TELA PLASTICA TECIDA LISTRADA BRANCA E LARANJA, TIPO GUARDA CORPO, EM POLIETILENO MONOFILADO, ROLO 1,20 X 50 M (L X C) | M | 2.414
SINAPI | INSUMO | 37526 | SACO DE RAFIA PARA ENTULHO, NOVO, LISO (SEM CLICHE), *60 X 90* CM | UN | 1.604
SINAPI | INSUMO | 37555 | ESGUICHO JATO REGULAVEL, TIPO ELKHART, ENGATE RAPIDO 2 1/2", PARA COMBATE A INCENDIO | UN | 250
SINAPI | INSUMO | 37556 | PLACA DE SINALIZACAO DE SEGURANCA CONTRA INCENDIO, FOTOLUMINESCENTE, QUADRADA, *20 X 20* CM, EM PVC *2* MM ANTI-CHAMAS (SIMBOLOS, CORES E PICTOGRAMAS CONFORME NBR 16820) | UN | 29.33
SINAPI | INSUMO | 37559 | PLACA DE SINALIZACAO DE SEGURANCA CONTRA INCENDIO, FOTOLUMINESCENTE, RETANGULAR, *12 X 40* CM, EM PVC *2* MM ANTI-CHAMAS (SIMBOLOS, CORES E PICTOGRAMAS CONFORME NBR 16820) | UN | 35.96
SINAPI | INSUMO | 37586 | PINO DE ACO COM ARRUELA CONICA, DIAMETRO ARRUELA = *23* MM E COMP HASTE = *27* MM (ACAO INDIRETA) | CENTO | 41.1485
SINAPI | INSUMO | 37592 | BLOCO CERAMICO / TIJOLO VAZADO PARA ALVENARIA DE VEDACAO, FUROS NA VERTICAL,, 9 X 19 X 39 CM (NBR 15270) | UN | 0.95
SINAPI | INSUMO | 37595 | ARGAMASSA COLANTE TIPO AC III | KG | 2.05
SINAPI | INSUMO | 37596 | ARGAMASSA COLANTE TIPO AC III E | KG | 2.25
SINAPI | INSUMO | 37761 | CAMINHAO TOCO, PESO BRUTO TOTAL 16000 KG, CARGA UTIL MAXIMA DE 10685 KG, DISTANCIA ENTRE EIXOS 4,8M, POTENCIA 189 CV (INCLUI CABINE E CHASSI, NAO INCLUI CARROCERIA) | UN | 292120
SINAPI | INSUMO | 38093 | ESPELHO / PLACA DE 2 POSTOS 4" X 2", PARA INSTALACAO DE TOMADAS E INTERRUPTORES | UN | 2.3375
SINAPI | INSUMO | 38094 | ESPELHO / PLACA DE 3 POSTOS 4" X 2", PARA INSTALACAO DE TOMADAS E INTERRUPTORES | UN | 2.25
SINAPI | INSUMO | 38099 | SUPORTE DE FIXACAO PARA ESPELHO / PLACA 4" X 2", PARA 3 MODULOS, PARA INSTALACAO DE TOMADAS E INTERRUPTORES (SOMENTE SUPORTE) | UN | 1.21
SINAPI | INSUMO | 38101 | TOMADA 2P+T 10A, 250V (APENAS MODULO) | UN | 6.46
SINAPI | INSUMO | 38102 | TOMADA 2P+T 20A, 250V (APENAS MODULO) | UN | 8.56
SINAPI | INSUMO | 38112 | INTERRUPTOR SIMPLES 10A, 250V (APENAS MODULO) | UN | 5.5
SINAPI | INSUMO | 38124 | ESPUMA EXPANSIVA DE POLIURETANO, APLICACAO MANUAL - 500 ML | UN | 27.2
SINAPI | INSUMO | 38168 | PUXADOR TUBULAR RETO, DUPLO, EM INOX ESCOVADO, DIAMETRO APROX.DE 1", COMPRIMENTO APROX. DE 600 MM, PARA PORTAS DE MADEIRA OU VIDRO | UN | 114.359
SINAPI | INSUMO | 38169 | CONJUNTO DE FERRAGENS PIVO, PARA PORTA PIVOTANTE DE ATE 100 KG, REGULAVEL COM ESFERA , CROMADO - SUPERIOR E INFERIOR - COMPLETO | CJ | 63.8265
SINAPI | INSUMO | 38182 | PISO TATIL DE ALERTA OU DIRECIONAL DE BORRACHA, PRETO, 25 X 25 CM, E = 5 MM, PARA COLA | M2 | 171.6
SINAPI | INSUMO | 38191 | LAMPADA FLUORESCENTE COMPACTA 2U BRANCA 15 W, BASE E27 (127/220 V) | UN | 10
SINAPI | INSUMO | 38193 | LAMPADA LED 6 W BIVOLT BRANCA, FORMATO TRADICIONAL (BASE E27) | UN | 6
SINAPI | INSUMO | 38365 | CAMADA SEPARADORA DE FILME DE POLIETILENO 20 A 25 MICRA | M2 | 1.3
SINAPI | INSUMO | 38383 | LIXA D'AGUA EM FOLHA, GRAO 100 | UN | 1.836
SINAPI | INSUMO | 38400 | VASSOURA 40 CM COM CABO | UN | 14.9345
SINAPI | INSUMO | 38538 | ESTACA PRE-MOLDADA MACICA DE CONCRETO VIBRADO ARMADO, PARA CARGA DE 25 T, SECAO QUADRADA DE *16 X 16*, COM ANEL METALICO INCORPORADO A PECA (SOMENTE FORNECIMENTO) | M | 35
SINAPI | INSUMO | 38640 | MUDA DE ARBUSTO, PINGO DE OURO/ VIOLETEIRA, H = *10 A 20* CM | UN | 2.26
SINAPI | INSUMO | 38769 | LUMINARIA ARANDELA TIPO MEIA-LUA COM VIDRO FOSCO *30 X 15* CM, PARA 1 LAMPADA, BASE E27, POTENCIA MAXIMA 40/60 W (NAO INCLUI LAMPADA) | UN | 30.62
SINAPI | INSUMO | 38774 | LUMINARIA DE EMERGENCIA 30 LEDS, POTENCIA 2 W, BATERIA DE LITIO, AUTONOMIA DE 6 HORAS | UN | 16.95
SINAPI | INSUMO | 38927 | JOELHO 90 GRAUS, ROSCA FEMEA TERMINAL, METALICO, PARA CONEXAO COM ANEL DESLIZANTE EM TUBO PEX, DN 25 MM X 3/4" | UN | 17
SINAPI | INSUMO | 39017 | ESPACADOR / DISTANCIADOR CIRCULAR COM ENTRADA LATERAL, EM PLASTICO, PARA VERGALHAO *4,2 A 12,5* MM, COBRIMENTO 20 MM | UN | 0.1785
SINAPI | INSUMO | 39026 | PREGO DE ACO POLIDO SEM CABECA 15 X 15 (1 1/4 X 13) | KG | 23.579
SINAPI | INSUMO | 39028 | PERFILADO PERFURADO SIMPLES 38 X 38 MM, CHAPA 22 | M | 9.88
SINAPI | INSUMO | 39244 | ELETRODUTO PVC FLEXIVEL CORRUGADO, REFORCADO, COR LARANJA, DE 25 MM, PARA LAJES E PISOS | M | 2.94
SINAPI | INSUMO | 39246 | ELETRODUTO/DUTO PEAD FLEXIVEL PAREDE SIMPLES, CORRUGACAO HELICOIDAL, COR PRETA, SEM ROSCA, DE 1 1/2", PARA CABEAMENTO SUBTERRANEO (NBR 15715) | M | 6
SINAPI | INSUMO | 39247 | ELETRODUTO/DUTO PEAD FLEXIVEL PAREDE SIMPLES, CORRUGACAO HELICOIDAL, COR PRETA, SEM ROSCA, DE 1 1/4", PARA CABEAMENTO SUBTERRANEO (NBR 15715) | M | 5.17
SINAPI | INSUMO | 39320 | TERMINAL DE VENTILAÇÃO PVC RIGIDO D= 75MM | UN | 10.74
SINAPI | INSUMO | 39378 | LUMINARIA SPOT DE SOBREPOR EM ALUMINIO COM ALETA PLASTICA PARA 2 LAMPADAS, BASE E27, POTENCIA MAXIMA 40/60 W (NAO INCLUI LAMPADA) | UN | 37.12
SINAPI | INSUMO | 39387 | LAMPADA LED TUBULAR BIVOLT 18/20 W, BASE G13 | UN | 12
SINAPI | INSUMO | 39413 | PLACA / CHAPA DE GESSO ACARTONADO, STANDARD (ST), COR BRANCA, E = 12,5 MM, 1200 X 2400 MM (L X C) | M2 | 15
SINAPI | INSUMO | 39419 | PERFIL GUIA, FORMATO U, EM ACO ZINCADO, PARA ESTRUTURA PAREDE DRYWALL, E = 0,5 MM, 70 X 3000 MM (L X C) | M | 8.823
SINAPI | INSUMO | 39422 | PERFIL MONTANTE, FORMATO C, EM ACO ZINCADO, PARA ESTRUTURA PAREDE DRYWALL, E = 0,5 MM, 70 X 3000 MM (L X C) | M | 8.1
SINAPI | INSUMO | 39427 | PERFIL CANALETA, FORMATO C, EM ACO ZINCADO, PARA ESTRUTURA FORRO DRYWALL, E = 0,5 MM, *46 X 18* (L X H), COMPRIMENTO 3 M | M | 6
SINAPI | INSUMO | 39430 | PENDURAL OU PRESILHA REGULADORA, EM ACO GALVANIZADO, COM CORPO, MOLA E REBITE, PARA PERFIL TIPO CANALETA DE ESTRUTURA EM FORROS DRYWALL | UN | 2.448
SINAPI | INSUMO | 39431 | FITA DE PAPEL MICROPERFURADO, 50 X 150 MM, PARA TRATAMENTO DE JUNTAS DE CHAPA DE GESSO PARA DRYWALL | M | 0.2125
SINAPI | INSUMO | 39432 | FITA DE PAPEL REFORCADA COM LAMINA DE METAL PARA REFORCO DE CANTOS DE CHAPA DE GESSO PARA DRYWALL | M | 1.8955
SINAPI | INSUMO | 39434 | MASSA DE REJUNTE EM PO PARA DRYWALL, A BASE DE GESSO, SECAGEM RAPIDA, PARA TRATAMENTO DE JUNTAS DE CHAPA DE GESSO (NECESSITA ADICAO DE AGUA) | KG | 2.3715
SINAPI | INSUMO | 39435 | PARAFUSO DRY WALL, EM ACO FOSFATIZADO, CABECA TROMBETA E PONTA AGULHA (TA), COMPRIMENTO 25 MM | UN | 0.085
SINAPI | INSUMO | 39437 | PARAFUSO DRY WALL, EM ACO FOSFATIZADO, CABECA TROMBETA E PONTA AGULHA (TA), COMPRIMENTO 45 MM | UN | 0.204
SINAPI | INSUMO | 39443 | PARAFUSO DRY WALL, EM ACO ZINCADO, CABECA LENTILHA E PONTA BROCA (LB), LARGURA 4,2 MM, COMPRIMENTO 13 MM | UN | 0.2125
SINAPI | INSUMO | 39505 | PORTA DE MADEIRA, FOLHA PESADA (NBR 15930) DE 900 X 2100 MM, DE 40 MM A 45 MM DE ESPESSURA, NUCLEO SOLIDO, CAPA LISA EM HDF, ACABAMENTO EM PRIMER PARA PINTURA | UN | 296.497
SINAPI | INSUMO | 39512 | FORRO DE FIBRA MINERAL EM PLACAS DE 1250 X 625 MM, E = 15 MM, BORDA RETA, COM PINTURA ANTIMOFO, APOIADO EM PERFIL DE ACO GALVANIZADO COM 24 MM DE BASE - INSTALADO | M2 | 90
SINAPI | INSUMO | 39596 | PATCH PANEL, 24 PORTAS, CATEGORIA 6, COM RACKS DE 19" E 1 U DE ALTURA | UN | 310.18
SINAPI | INSUMO | 39599 | CABO DE PAR TRANCADO UTP, 4 PARES, CATEGORIA 6 | M | 1.62
SINAPI | INSUMO | 39601 | CONECTOR FEMEA RJ - 45, CATEGORIA 6 | UN | 16
SINAPI | INSUMO | 39606 | PATCH CORD, CATEGORIA 6, EXTENSAO DE 1,50 M | UN | 16.03
SINAPI | INSUMO | 39660 | TUBO DE COBRE FLEXIVEL, D = 1/2 ", E = 0,79 MM, PARA AR-CONDICIONADO/ INSTALACOES GAS RESIDENCIAIS E COMERCIAIS | M | 46
SINAPI | INSUMO | 39662 | TUBO DE COBRE FLEXIVEL, D = 1/4 ", E = 0,79 MM, PARA AR-CONDICIONADO/ INSTALACOES GAS RESIDENCIAIS E COMERCIAIS | M | 22
SINAPI | INSUMO | 39664 | TUBO DE COBRE FLEXIVEL, D = 3/8 ", E = 0,79 MM, PARA AR-CONDICIONADO/ INSTALACOES GAS RESIDENCIAIS E COMERCIAIS | M | 29.1635
SINAPI | INSUMO | 39665 | TUBO DE COBRE FLEXIVEL, D = 5/8 ", E = 0,79 MM, PARA AR-CONDICIONADO/ INSTALACOES GAS RESIDENCIAIS E COMERCIAIS | M | 57
SINAPI | INSUMO | 39737 | TUBO DE BORRACHA ELASTOMERICA FLEXIVEL, PRETA, PARA ISOLAMENTO TERMICO DE TUBULACAO, DN 1/2" (12 MM), E= 19 MM, COEFICIENTE DE CONDUTIVIDADE TERMICA 0,036W/mK, VAPOR DE AGUA MAIOR OU IGUAL A 10.000 | M | 18
SINAPI | INSUMO | 39738 | TUBO DE BORRACHA ELASTOMERICA FLEXIVEL, PRETA, PARA ISOLAMENTO TERMICO DE TUBULACAO, DN 1/4" (6 MM), E= 9 MM, COEFICIENTE DE CONDUTIVIDADE TERMICA 0,036W/mK, VAPOR DE AGUA MAIOR OU IGUAL A 10.000 | M | 6.6
SINAPI | INSUMO | 39741 | TUBO DE BORRACHA ELASTOMERICA FLEXIVEL, PRETA, PARA ISOLAMENTO TERMICO DE TUBULACAO, DN 3/8" (10 MM), E= 19 MM, COEFICIENTE DE CONDUTIVIDADE TERMICA 0,036W/mK, VAPOR DE AGUA MAIOR OU IGUAL A 10.000 | M | 14.195
SINAPI | INSUMO | 39746 | CHUMBADOR DE ACO, 1" X 600 MM, PARA POSTES DE ACO COM BASE, INCLUSO PORCA E ARRUELA | UN | 220
SINAPI | INSUMO | 39795 | QUADRO DE DISTRIBUICAO, SEM BARRAMENTO, EM PVC, DE EMBUTIR, PARA 6 DISJUNTORES NEMA OU 8 DISJUNTORES DIN | UN | 43.21
SINAPI | INSUMO | 39853 | TUBO DE BORRACHA ELASTOMERICA FLEXIVEL, PRETA, PARA ISOLAMENTO TERMICO DE TUBULACAO, DN 5/8" (15 MM), E= 19 MM, COEFICIENTE DE CONDUTIVIDADE TERMICA 0,036W/MK, VAPOR DE AGUA MAIOR OU IGUAL A 10.000 | M | 21
SINAPI | INSUMO | 39961 | SILICONE ACETICO USO GERAL INCOLOR 280 G | UN | 20.196
SINAPI | INSUMO | 39996 | VERGALHAO ZINCADO ROSCA TOTAL, 1/4 " (6,3 MM) | M | 4.131
SINAPI | INSUMO | 39997 | PORCA ZINCADA, SEXTAVADA, DIAMETRO 1/4" | UN | 0.2635
SINAPI | INSUMO | 40270 | VIGA DE ESCORAMAENTO H20, DE MADEIRA, PESO DE 5,00 A 5,20 KG/M, COM EXTREMIDADES PLASTICAS | M | 78.353
SINAPI | INSUMO | 40271 | LOCACAO DE APRUMADOR METALICO DE PILAR, COM ALTURA E ANGULO REGULAVEIS, EXTENSAO DE *1,50* A *2,80* M | MÊS | 5.2
SINAPI | INSUMO | 40275 | LOCACAO DE VIGA SANDUICHE METALICA VAZADA PARA TRAVAMENTO DE PILARES, ALTURA DE *8* CM, LARGURA DE *6* CM E EXTENSAO DE 2 M | MÊS | 8
SINAPI | INSUMO | 40287 | LOCACAO DE BARRA DE ANCORAGEM DE 0,80 A 1,20 M DE EXTENSAO, COM ROSCA DE 5/8", INCLUINDO PORCA E FLANGE | MÊS | 2
SINAPI | INSUMO | 40291 | LOCACAO DE TORRE METALICA COMPLETA PARA UMA CARGA DE 8 TF (80 KN) E PE DIREITO DE 6 M, INCLUINDO MODULOS , DIAGONAIS, SAPATAS E FORCADOS | MÊS | 279
SINAPI | INSUMO | 40304 | PREGO DE ACO POLIDO COM CABECA DUPLA 17 X 27 (2 1/2 X 11) | KG | 25.8825
SINAPI | INSUMO | 40339 | LOCACAO DE CRUZETA PARA ESCORA METALICA | MÊS | 2.5
SINAPI | INSUMO | 40394 | TE 90 GRAUS EM ACO CARBONO, SOLDAVEL, PRESSAO 3.000 LBS, DN 1" | UN | 49.76
SINAPI | INSUMO | 40401 | ELETRODUTO FLEXIVEL PLANO EM PEAD, COR PRETA E LARANJA, DIAMETRO 32 MM | M | 3.54
SINAPI | INSUMO | 40524 | BLOQUETE/PISO INTERTRAVADO DE CONCRETO - MODELO ONDA/16 FACES/RETANGULAR/TIJOLINHO/PAVER/HOLANDES/PARALELEPIPEDO, 20 CM X 10 CM, E = 10 CM, RESISTENCIA DE 35 MPA (NBR 9781), COR NATURAL | M2 | 51
SINAPI | INSUMO | 40547 | PARAFUSO ZINCADO, AUTOBROCANTE, FLANGEADO, 4,2 MM X 19 MM | CENTO | 24.14
SINAPI | INSUMO | 40552 | PARAFUSO, AUTO ATARRACHANTE, CABECA CHATA, FENDA SIMPLES, 1/4 (6,35 MM) X 25 MM | CENTO | 41.395
SINAPI | INSUMO | 40568 | PREGO DE ACO POLIDO COM CABECA 22 X 48 (4 1/4 X 5) | KG | 21.1225
SINAPI | INSUMO | 40626 | TUBO ACO GALVANIZADO COM COSTURA, CLASSE MEDIA, DN 1", E = 3,38 MM, PESO 2,50 KG/M (NBR 5580) | M | 29.22
SINAPI | INSUMO | 40783 | CALHA QUADRADA DE CHAPA DE ACO GALVANIZADA NUM 24, CORTE 50 CM | M | 45.22
SINAPI | INSUMO | 40812 | AUXILIAR DE ESCRITORIO (MENSALISTA) | MÊS | 2622.81
SINAPI | INSUMO | 40813 | ENGENHEIRO CIVIL DE OBRA PLENO (MENSALISTA) | MÊS | 18027.67
SINAPI | INSUMO | 40819 | MESTRE DE OBRAS (MENSALISTA) | MÊS | 9299.93
SINAPI | INSUMO | 40839 | PARAFUSO, ASTM A307 - GRAU A, SEXTAVADO, ZINCADO, DIAMETRO 1,4" (9,52 MM), COMPRIMENTO 1 " (25,4 MM) | CENTO | 100.0365
SINAPI | INSUMO | 40863 | EXAMES - MENSALISTA (COLETADO CAIXA) | MÊS | 152.35
SINAPI | INSUMO | 40864 | SEGURO - MENSALISTA (COLETADO CAIXA) | MÊS | 0.01
SINAPI | INSUMO | 40944 | TECNICO EM SEGURANCA DO TRABALHO (MENSALISTA) | MÊS | 3920.75
SINAPI | INSUMO | 41776 | VIGIA NOTURNO, HORA EFETIVAMENTE TRABALHADA DE 22 H AS 5 H (COM ADICIONAL NOTURNO) | H | 17.13
SINAPI | INSUMO | 41954 | CABO DE ACO GALVANIZADO, DIAMETRO 9,53 MM (3/8"), COM ALMA DE FIBRA 6 X 25 F | KG | 59.426
SINAPI | INSUMO | 42243 | LUMINARIA DE LED PARA ILUMINACAO PUBLICA, DE 98 W ATE 137 W, INVOLUCRO EM ALUMINIO OU ACO INOX | UN | 419
SINAPI | INSUMO | 42406 | TELA DE ACO SOLDADA NERVURADA, CA-60, Q-159, (2,52 KG/M2), DIAMETRO DO FIO = 4,5 MM, LARGURA = 2,45 M, ESPACAMENTO DA MALHA = 10 X 10 CM | M2 | 20.8
SINAPI | INSUMO | 42407 | TRELICA NERVURADA (ESPACADOR), ALTURA = 120,0 MM, DIAMETRO DOS BANZOS INFERIORES E SUPERIOR = 6,0 MM, DIAMETRO DA DIAGONAL = 4,2 MM | M | 6
ORSE | INSUMO | 42695 | CURVA PVC, BB, JE, 90 GRAUS, DN 200 MM, PARA TUBO CORRUGADO E/OU LISO, REDE COLETORA ESGOTO (NBR 10569) | UN | 509.82
SINAPI | INSUMO | 43055 | ACO CA-50, 12,5 MM OU 16,0 MM, VERGALHAO | KG | 7.42
SINAPI | INSUMO | 43059 | ACO CA-60, 4,2 MM, OU 5,0 MM, OU 6,0 MM, OU 7,0 MM, VERGALHAO | KG | 7.2
SINAPI | INSUMO | 43130 | ARAME GALVANIZADO 12 BWG, D = 2,76 MM (0,048 KG/M) OU 14 BWG, D = 2,11 MM (0,026 KG/M) | KG | 22.1
SINAPI | INSUMO | 43131 | ARAME GALVANIZADO 6 BWG, D = 5,16 MM (0,157 KG/M), OU 8 BWG, D = 4,19 MM (0,101 KG/M), OU 10 BWG, D = 3,40 MM (0,0713 KG/M) | KG | 30.2
SINAPI | INSUMO | 43132 | ARAME RECOZIDO 16 BWG, D = 1,65 MM (0,016 KG/M) OU 18 BWG, D = 1,25 MM (0,01 KG/M) | KG | 22.1
SINAPI | INSUMO | 43467 | FERRAMENTAS - FAMILIA SERVENTE - HORISTA (ENCARGOS COMPLEMENTARES - COLETADO CAIXA) | H | 0.56
SINAPI | INSUMO | 43470 | FERRAMENTAS - FAMILIA ALMOXARIFE - MENSALISTA (ENCARGOS COMPLEMENTARES - COLETADO CAIXA) | MÊS | 9.21
SINAPI | INSUMO | 43474 | FERRAMENTAS - FAMILIA ENGENHEIRO CIVIL - MENSALISTA (ENCARGOS COMPLEMENTARES - COLETADO CAIXA) | MÊS | 1.9
SINAPI | INSUMO | 43475 | FERRAMENTAS - FAMILIA ENCARREGADO GERAL - MENSALISTA (ENCARGOS COMPLEMENTARES - COLETADO CAIXA) | MÊS | 18.58
SINAPI | INSUMO | 43491 | EPI - FAMILIA SERVENTE - HORISTA (ENCARGOS COMPLEMENTARES - COLETADO CAIXA) | H | 1.15
SINAPI | INSUMO | 43494 | EPI - FAMILIA ALMOXARIFE - MENSALISTA (ENCARGOS COMPLEMENTARES - COLETADO CAIXA) | MÊS | 130.43
SINAPI | INSUMO | 43498 | EPI - FAMILIA ENGENHEIRO CIVIL - MENSALISTA (ENCARGOS COMPLEMENTARES - COLETADO CAIXA) | MÊS | 123.54
SINAPI | INSUMO | 43499 | EPI - FAMILIA ENCARREGADO GERAL - MENSALISTA (ENCARGOS COMPLEMENTARES - COLETADO CAIXA) | MÊS | 202.94
SINAPI | INSUMO | 43612 | FECHADURA BICO DE PAPAGAIO PARA PORTA DE CORRER EXTERNA, EM ACO INOX COM ACABAMENTO CROMADO, MAQUINA COM 45 MM, INCLUINDO CHAVE TIPO CILINDRO | CJ | 85.255
SINAPI | INSUMO | 43612 | FECHADURA BICO DE PAPAGAIO PARA PORTA DE CORRER EXTERNA, EM ACO INOX COM ACABAMENTO CROMADO, MAQUINA COM 45 MM, INCLUINDO CHAVE TIPO CILINDRO | CJ | 85.255
SINAPI | INSUMO | 43678 | CHAPA/PAINEL DE MADEIRA COMPENSADA PLASTIFICADA (MADEIRITE PLASTIFICADO) PARA FORMA DE CONCRETO, DE 2200 X 1100 MM, E = 14 MM | M2 | 71
SINAPI | INSUMO | 43678 | CHAPA/PAINEL DE MADEIRA COMPENSADA PLASTIFICADA (MADEIRITE PLASTIFICADO) PARA FORMA DE CONCRETO, DE 2200 X 1100 MM, E = 14 MM | M2 | 60.83
SINAPI | INSUMO | 43681 | CHAPA/PAINEL DE MADEIRA COMPENSADA RESINADA (MADEIRITE RESINADO ROSA) PARA FORMA DE CONCRETO, DE 2200 x 1100 MM, E = 8 A 12 MM | M2 | 27
SINAPI | INSUMO | 43777 | PORTA DE MADEIRA, FOLHA LEVE (NBR 15930), DE 600 X 2100 MM, E = 35 MM, NUCLEO COLMEIA, CAPA LISA EM HDF, ACABAMENTO MELAMINICO EM PADRAO MADEIRA | UN | 136.5355
SINAPI | INSUMO | 44329 | DETERGENTE NEUTRO USO GERAL, CONCENTRADO | L | 10.931
SINAPI | INSUMO | 44477 | MICROESFERAS DE VIDRO PARA SINALIZACAO HORIZONTAL VIARIA, TIPO II-A (DROP-ON) - NBR 16184 | KG | 9
SINAPI | INSUMO | 44478 | MICROESFERAS DE VIDRO PARA SINALIZACAO HORIZONTAL VIARIA, TIPO I-B (PREMIX) - NBR 16184 | KG | 9
SINAPI | INSUMO | 44479 | CALCARIO DOLOMITICO A (POSTO PEDREIRA/FORNECEDOR, SEM FRETE) | KG | 0.085
SINAPI | INSUMO | 44533 | DISCO DE DESBASTE PARA METAL FERROSO EM GERAL, COM TRES TELAS, 9 X 1/4 X 7/8 " ( 228,6 X 6,4 X 22,2 MM) | UN | 19.78
SINAPI | INSUMO | 87367 | ARGAMASSA TRAÇO 1:1:6 (EM VOLUME DE CIMENTO, CAL E AREIA MÉDIA ÚMIDA) PARA EMBOÇO/MASSA ÚNICA/ASSENTAMENTO DE ALVENARIA DE VEDAÇÃO, PREPARO MANUAL. AF_08/2019 | M3 | 554.16
SINAPI | INSUMO | 88310 | PINTOR COM ENCARGOS COMPLEMENTARES | H | 23.62
SINAPI | INSUMO | (737+740)/2 | BOMBA CENTRIFUGA MOTOR ELETRICO TRIFASICO 12,5 HP, DIAMETRO DE SUCCAO X ELEVACAO 2 1/2" X 2", DIAMETRO DO ROTOR 195 MM, HM/Q: 62 M / 55,5 M3/H A 80 M / 31,50 M3/H | UN | 4339.66
ORSE | INSUMO | 02546/P1 | BARRA CHATA DE FERRO 1.1/2" X 3/16" (1,42 KG/M) | KG | 6.4
ORSE | INSUMO | 08858/P1 | CANTONEIRA ABAS IGUAIS - 3" X 1/4" (7,29 KG/M) | KG | 6.7
ORSE | INSUMO | 10361/P1 | CANTONEIRA ABAS IGUAIS - 3/4" X 1/8" (0,87 KG/M) | KG | 8.379
SINAPI | INSUMO | 36204-inter | BARRA DE APOIO RETA, EM ACO INOX POLIDO, COMPRIMENTO 40CM, DIAMETRO MINIMO 3 CM | M2 | 85.4
CONFEA | INSUMO | confea.01 | ART - Até 8.000,00 | UN | 79.902
CONFEA | INSUMO | confea.02 | ART - De 8.000,01 até 15.000,00 | UN | 139.842
CONFEA | INSUMO | CONFEA.03 | ART - ACIMA DE 15.000,00 | UN | 210.546
SINAPI | INSUMO | cot_ilum01 | LUMINÁRIA PENDENTE RETANGULAR ALUMINIO BRANCO 0.64 cm LAMPADA T8 4000k - PONTO FINO OU EQUIVALENTE TÉCNICO - REF: PD1172 | UN | 321
SINAPI | INSUMO | cot_ilum02 | LUMINÁRIA REDONDA DE BALIZAMENTO EMBUTIDO NO PISO, QUADRADO EM COR PRATA COM DIFUSOR REDONDO 1W, TEMPERATURA DE COR QUENTE 3.000 K | UN | 86.52
SINAPI | INSUMO | cot_ilum03 | POSTE DE BALIZAMENTO, COM LÂMPADA LED DE 7W NA COR AMARELA QUENTE 3.000 K | UN | 49.71
PRÓPRIA | INSUMO | cot_mat01 | PORCELANATO AMADEIRADO, RETIFICADO,TIPO "A", PARQUET D'OLIVIER NATURAL TRATADO, PORTOBELLO 20X120 | M2 | 115.5
PRÓPRIA | INSUMO | cot_mat02 | CERÂMICA BRANCA BRILHO 10X5 CM ELIZABETH OU EQUIVALENTE TECNICO | M2 | 39.57
PRÓPRIA | INSUMO | cot_mat03 | RODAPÉ DE GRANITO ACQUALUX H=27 CM | M | 80
PRÓPRIA | INSUMO | cot_mat04 | RODAPÉ DE GRANITO ACQUALUX H=20 CM | M | 110
PRÓPRIA | INSUMO | cot_mat05 | BACIA SANITÁRIA COM CAIXA ACOPLADA DE DUPLO ACIONAMENTO MARCA DECA, LINHA ASPEN REF. P750 NA COR BRANCO OU EQUIVALENTE TÉCNICO. | UN | 369.45
PRÓPRIA | INSUMO | cot_mat09 | CUBA DE SEMI-ENCAIXE, DIM. BRANCA, DIM. 41,5 X 41,5M, DECA, REF. 830.17 OU SIMILAR | UN | 688.9
PRÓPRIA | INSUMO | cot_mat100 | VT25 - PELE DE VIDRO 5,26 x 1,3 m COM JANELA MAXIM-AR - EM VIDRO TEMPERADO LAMINADO DE 10mm. | UN | 9677.25
PRÓPRIA | INSUMO | cot_mat101 | VT26 - PELE DE VIDRO 3,93 x 1,3 m COM JANELA MAXIM-AR - EM VIDRO TEMPERADO LAMINADO DE 10mm. | UN | 7233.07
PRÓPRIA | INSUMO | cot_mat102 | VT29 - PAINEL FIXO 1,71 x 2,05 m EM VIDRO TEMPERADO DE 10mm COM ÁREA JATEADA (1,71x1,6), INCLUSIVE FERRAGENS. | UN | 1297.55
PRÓPRIA | INSUMO | cot_mat103 | VT30 - PORTA PIVOTANTE 1,8 x 2,1 m - EM VIDRO TEMPERADO DE 10mm COM 05 FAIXAS JATEADO DE 05cm, COM ESPAÇAMENTO DE 05cm, INCLUSIVE DOBRADIÇAS, FECHADURAS (COM CHAVE) E PUXADORES. | UN | 1740.25
PRÓPRIA | INSUMO | cot_mat108 | VT27 - PELE DE VIDRO 5,26 x 2,05 m COM JANELA MAXIM-AR - EM VIDRO TEMPERADO LAMINADO DE 10mm. | UN | 15261.75
PRÓPRIA | INSUMO | cot_mat109 | VT28 - PELE DE VIDRO 3,93 x 2,05 m COM JANELA MAXIM-AR - EM VIDRO TEMPERADO LAMINADO DE 10mm. | UN | 11402.32
PRÓPRIA | INSUMO | cot_mat11 | BACIA SANITÁRIA COM CAIXA ACOPLADA E ASSENTO DA MARCA CELITE, LINHA ACESSO CONFORT REF.: 31360 NA COR BRANCO, OU EQUIVALENTE TÉCNICO | UN | 585
PRÓPRIA | INSUMO | cot_mat117 | CA 40 - JANELA 0,90X0,60 M TIPO VENEZIANA COM ALETAS EM "V" INVERTIDO DE ALUMÍNIO NA COR NATURAL, INCLUSIVE ACESSÓRIOS. | UN | 405
SINAPI | INSUMO | cot_mat118 | GRELHA DE RALO REDONDA INOX 100 MM - 27471340 - TIGRE | UN | 32.49
PRÓPRIA | INSUMO | cot_mat119 | JANELA/PORTA DE CORRER EM ESQUADRIA DE ALUMÍNIO LINHA SUPREMA, ANODIZADO, NA COR NATURAL, INCLUSIVE ACESSÓRIOS E VIDROS ESP.: 4mm. | M2 | 510
PRÓPRIA | INSUMO | cot_mat12 | CUBA DE EMBUTIR, CIRCULAR, REF:10151, CELITE OU SIMILAR | UN | 79.21
PRÓPRIA | INSUMO | cot_mat120 | JANELA DE MAXIM-AR EM ESQUADRIA DE ALUMÍNIO LINHA SUPREMA, ANODIZADO, NA COR NATURAL, INCLUSIVE ACESSÓRIOS E VIDROS ESP.: 4mm. | M2 | 400
PRÓPRIA | INSUMO | cot_mat121 | VISOR FIXO EM ESQUADRIA DE ALUMÍNIO LINHA SUPREMA, ANODIZADO, NA COR NATURAL, INCLUSIVE ACESSÓRIOS E VIDROS ESP.:4mm. | M2 | 400
PRÓPRIA | INSUMO | cot_mat122 | JANELA BOCA DE LOBO EM ESQUADRIA DE ALUMÍNIO LINHA SUPREMA, ANODIZADO, NA COR NATURAL, INCLUSIVE ACESSÓRIOS E VIDROS ESP.:4mm. | M2 | 510
PRÓPRIA | INSUMO | cot_mat123 | PORTA DE GIRO EM ESQUADRIA DE ALUMÍNIO LINHA SUPREMA, ANODIZADO, NA COR NATURAL, INCLUSIVE ACESSÓRIOS E VIDROS ESP.: 4mm. | M2 | 510
PRÓPRIA | INSUMO | cot_mat124 | FORNECIMENTO E INSTALAÇÃO DE SISTEMA DE GERAÇÃO FOTOVOTAICO, POTÊNCIA INSTALADA 138 KWP, INCLUINDO EQUIPAMENTOS, ACESSÓRIOS, COMISSIONAMENTO E AINDA ELABORAÇÃO DE AS BUILT E OBTENÇÃO DE PARECER JUNTO A CONCESSIONÁRIA DE ENERGIA DE PERNAMBUCO. | UN | 491598.72
PRÓPRIA | INSUMO | cot_mat125 | CENTRAL DE ALARME ENDEREÇÁVEL DE INCENDIO COM SISTEMA P/ ATÉ 125 DISPOSITIVOS, MODELO DE REFERÊNCIA CIE-1125 DA MARCA INTELBRAS | UN | 1121
PRÓPRIA | INSUMO | cot_mat126 | CERCA ELETRIFICADA, BATERIA, SIRENE, CENTRAL DE SHOCK, HASTES DE ALUMINIO, PALCAS DE ADVERTENCIA, INCLUSIVE INSTALAÇÃO. | M | 13.86
PRÓPRIA | INSUMO | cot_mat127 | REVESTIMENTO EM CHAPA DE ALUMINIO COMPOSTO (ACM), NA COR PRATA, TIPO ALUCOBOND OU EQUIVALENTE TÉCNICO, COM FIXAÇÃO E REJUSTE DAS PLACAS COM MATERIAL RESISTENTE A UV, FORNECIMENTO E INSTALAÇÃO. | M2 | 278
PRÓPRIA | INSUMO | cot_mat13 | TORNEIRA DE MESA PARA COZINHA MODELO PERTUTTI - MARCA DOCOL, REF: 00903806 OU EQUIVALENTE TÉCNICO | UN | 88.29
PRÓPRIA | INSUMO | cot_mat14 | TOALHEIRO TIPO ALAVANCA PARA PAPEL TOALHA BOBINA C/ 200M, MARCA DE REFERÊNCIA: JOFEL OU EQUIVALENTE TÉCNICO | UN | 186.69
PRÓPRIA | INSUMO | cot_mat15 | DISPENSER PARA PAPEL HIGIÊNICO ROLÃO EM PLÁSTICO ABS,NA COR BRANCA, MARCA DE REFERÊNCIA: JOFEL (REF. AEBR500) LINHA BRASIL OU EQUIVALENTE TÉCNICO | UN | 25.61
PRÓPRIA | INSUMO | cot_mat16 | SABONETEIRA PARA SABONETE LÍQUIDO (REFIL DE 800 ML) LINHA EURO NA COR BRANCA, MARCA DE REFERÊNCIA: JOFEL OU EQUIVALENTE TÉCNICO | UN | 32.49
PRÓPRIA | INSUMO | cot_mat17 | CUBA DE EMBUTIR TRAMONTINA LAVÍNIA 40 BL, EM AÇO INOX ACETINADO 40X34 CM, MARCA TRAMONTINA, REFERÊNCIA : 94020/102 OU EQUIVALENTE TÉCNICO | UN | 225.8
PRÓPRIA | INSUMO | cot_mat200 | BRAÇO METÁLICO TIPO C | UN | 109.7
PRÓPRIA | INSUMO | cot_mat201 | PORCA QUADRADA EM AÇO 38 MM, FURO DE 18 MM | UN | 1.68
PRÓPRIA | INSUMO | cot_mat202 | CURVA CURTA DE FERRO GALVANIZADO PESADO DE 150 MM, ROSCA EXTERNA | UN | 1508.96
PRÓPRIA | INSUMO | cot_mat203 | LUVA DE FERRO GALVANIZADO PESADO DE 150 MM, ROSCA INTERNA | UN | 96.22
PRÓPRIA | INSUMO | cot_mat204 | BUCHA DE ALUMÍNIO PARA TUBO DE FERRO GALVANIZADO PESADO DE 150 MM | UN | 156.39
PRÓPRIA | INSUMO | cot_mat205 | ISOLADOR SUSPENSÃO POLIMÉRICO 15 KV | UN | 37.22
PRÓPRIA | INSUMO | cot_mat206 | CANCELA AUTOMÁTICA RETA EM AÇO GALVANIZADO , BARREIRA DE ALUMÍNIO C/2,5 M, BOTOEIRA E RECEPTORES, FORNECIMENTO E INSTALAÇÃO. | UN | 2885.95
PRÓPRIA | INSUMO | cot_mat21 | BARRA CHATA DE ALUMINIO 25,4MM X 4,76 MM COM 6 M | PÇ | 52.11
PRÓPRIA | INSUMO | cot_mat22 | TELHA ONDULADA EM AÇO GALVANIZADO PRÉ PINTADA NA COR BRANCA | M2 | 56.7
PRÓPRIA | INSUMO | cot_mat23 | MUDA DE PALMEIRA RAFIS 1 HASTE, H< = 2,00 M | UN | 10
PRÓPRIA | INSUMO | cot_mat24 | DIVISOR DE SOLO C/ BORDA OVAL | M | 2.2
PRÓPRIA | INSUMO | cot_mat28 | MUDA DE ARBUSTO ZAMIOCULCA | UN | 46.39
PRÓPRIA | INSUMO | cot_mat39 | EXTINTOR DE INCÊNDIO PORTÁTIL COM CARGA DE PQS DE 20 KG, CLASSE BC | UN | 1415.63
SINAPI | INSUMO | cot_mat40 | CAIXA D'AGUA FIBRA DE VIDRO PARA 15.000 LITROS, COM TAMPA | UN | 6746.46
SINAPI | INSUMO | cot_mat41 | CAIXA D'AGUA FIBRA DE VIDRO PARA 20.000 LITROS, COM TAMPA | UN | 8123.46
PRÓPRIA | INSUMO | cot_mat42 | MESA DE REUNIÃO EM GRANITO ACQUALUX MODULO 1, DIMENSÕES CONFORME PROJETO. | UN | 798.83
PRÓPRIA | INSUMO | cot_mat43 | MESA DE REUNIÃO EM GRANITO ACQUALUX MODULO 2, DIMENSÕES CONFORME PROJETO. | UN | 1280.52
PRÓPRIA | INSUMO | cot_mat44 | MESA DE REUNIÃO EM GRANITO ACQUALUX MODULO 3, DIMENSÕES CONFORME PROJETO. | UN | 2176.34
PRÓPRIA | INSUMO | cot_mat45 | MESA DE ESTAR EM GRANITO ACQUALUX CIRCULAR D= 1M, DIMENSÕES CONFORME PROJETO. | UN | 608.96
PRÓPRIA | INSUMO | cot_mat46 | TELHA TRAPEZOIDAL PRÉ PINTADA NA COR BRANCA EM AÇO GALVALUME, DUPLA, TRAPEZOIDAL, COM PREENCHIMENTO PIR 30MM, TP40 - 2 X 0,43MM, KINGSPAN- ISOESTE OU EQUIVALENTE TÉCNICO | M2 | 150.75
PRÓPRIA | INSUMO | cot_mat50 | LETREIRO TIPO CAIXA ALTA DE 0.02M, EM CHAPA DE AÇO ESCOVADO, ALTURA DAS LETRAS = 0.90 M, STILO SWIS 721 BLK BT, COM DIZERES "MPPE" - 4 LETRAS DE 0.90M. | CJ | 2869.34
PRÓPRIA | INSUMO | cot_mat51 | LETREIRO TIPO CAIXA ALTA DE 0.02M, EM CHAPA DE AÇO ESCOVADO, ALTURA DAS LETRAS = 0.20 M, STILO SWIS 721 BLK BTI, COM DIZERES "MINISTÉRIO PÚBLICO DE PERNAMBUCO " - 29 LETRAS DE 0.20M. | CJ | 2536.92
PRÓPRIA | INSUMO | cot_mat52 | BRASÃO EM AÇO ESCOVADO DE 0.03M DE CAIXA E Ø 1.00 M DE DIÂMETRO, COM APLICAÇÃO DA LOGOMARCA DO MPPE. | CJ | 1846.8
PRÓPRIA | INSUMO | cot_mat53 | TAMPA DE FERRO FUNDIDO 60X80CM PARA CAIXA DE INCÊNDIO | M2 | 956.72
PRÓPRIA | INSUMO | cot_mat54 | LAVATORIO DE CA BRANCA, SUSPENSO (SEM COLUNA), CELITE LINHA AZALEA OU EQUIVALENTE TECNICO | UN | 103.54
PRÓPRIA | INSUMO | cot_mat73 | PAE1 - PORTA DE ENROLAR 4,5 x 2,8 m - FABRICADA EM CHAPA GALVANIZADA #22. MEIA CANA FECHADA, AUTOMATIZADOR AC 400 Kg, FREIO ELETROMAGNÉTICO E SISTEMA DE TALHA MANUAL COM ACIONAMENTO ATRAVÉS DE BOTOEIRA, INCLUSIVE PINTURA ELETROSTÁTICA CINZA CLARO, FORNECIMENTO E INSTALAÇÃO. | UN | 6512.5
PRÓPRIA | INSUMO | cot_mat74 | PAE2 - PORTA DE ENROLAR 1,96 x 2,8 m - FABRICADA EM CHAPA GALVANIZADA #22. MEIA CANA FECHADA, AUTOMATIZADOR AC 400 Kg, FREIO ELETROMAGNÉTICO E SISTEMA DE TALHA MANUAL COM ACIONAMENTO ATRAVÉS DE BOTOEIRA, INCLUSIVE PINTURA ELETROSTÁTICA CINZA CLARO, FORNECIMENTO E INSTALAÇÃO. | UN | 3646.47
PRÓPRIA | INSUMO | cot_mat75 | PAE3 - PORTA DE ENROLAR 2,58 x 2,8 m - FABRICADA EM CHAPA GALVANIZADA #22. MEIA CANA FECHADA, AUTOMATIZADOR AC 400 Kg, FREIO ELETROMAGNÉTICO E SISTEMA DE TALHA MANUAL COM ACIONAMENTO ATRAVÉS DE BOTOEIRA, INCLUSIVE PINTURA ELETROSTÁTICA CINZA CLARO, FORNECIMENTO E INSTALAÇÃO. | UN | 4425.73
PRÓPRIA | INSUMO | cot_mat76 | PAE4 - PORTA DE ENROLAR 4,5 x 2,8 m - FABRICADA EM CHAPA GALVANIZADA #22. MEIA CANA FECHADA, AUTOMATIZADOR AC 400 Kg, FREIO ELETROMAGNÉTICO E SISTEMA DE TALHA MANUAL COM ACIONAMENTO ATRAVÉS DE BOTOEIRA, INCLUSIVE PINTURA ELETROSTÁTICA CINZA CLARO, FORNECIMENTO E INSTALAÇÃO. | UN | 6512.5
PRÓPRIA | INSUMO | cot_mat77 | PAE5 - PORTA DE ENROLAR 3,67 x 2,8 m - FABRICADA EM CHAPA GALVANIZADA #22. MEIA CANA FECHADA, AUTOMATIZADOR AC 400 Kg, FREIO ELETROMAGNÉTICO E SISTEMA DE TALHA MANUAL COM ACIONAMENTO ATRAVÉS DE BOTOEIRA, INCLUSIVE PINTURA ELETROSTÁTICA CINZA CLARO, FORNECIMENTO E INSTALAÇÃO. | UND | 5055.55
PRÓPRIA | INSUMO | cot_mat78 | VT1 - PAINEL FIXO 1,86 x 1,05 m EM VIDRO TEMPERADO 10 mm, INCLUSIVE FERRAGENS. | UN | 722.16
PRÓPRIA | INSUMO | cot_mat79 | VT2 - PAINEL FIXO 1,51 x 1,05 m EM VIDRO TEMPERADO 10 mm, INCLUSIVE FERRAGENS. | UN | 588.28
PRÓPRIA | INSUMO | cot_mat80 | VT3 - PAINEL FIXO 1,25 x 2,1 m EM VIDRO TEMPERADO 10 mm, INCLUSIVE FERRAGENS. | UN | 969.25
PRÓPRIA | INSUMO | cot_mat81 | VT4 - 02 FOLHAS PIVOTANTES 1,8 x 1,05 m EM VIDRO TEMPERADO 10 mm, INCLUSIVE FERRAGENS. | UN | 699.97
PRÓPRIA | INSUMO | cot_mat82 | VT5 - 01 FOLHA PIVOTANTE 0,9 x 2,1 m EM VIDRO TEMPERADO 10 mm, INCLUSIVE FERRAGENS. | UN | 699.97
PRÓPRIA | INSUMO | cot_mat83 | VT6 - PAINEL FIXO 2,47 x 2,1 m EM VIDRO TEMPERADO 10 mm, INCLUSIVE FERRAGENS. | UN | 4214.38
PRÓPRIA | INSUMO | cot_mat84 | VT7 - PAINEL FIXO 0,48 x 2,1 m EM VIDRO TEMPERADO 10 mm, INCLUSIVE FERRAGENS. | UN | 813.19
PRÓPRIA | INSUMO | cot_mat85 | VT8 - PORTA 02 FOLHAS PIVOTANTES 1,8 x 2,1 m EM VIDRO TEMPERADO LAMINADO DE 10mm COM 05 FAIXAS JATEADO DE 05cm, INCLUSIVE DOBRADIÇAS, FECHADURAS (COM CHAVE) E PUXADORES. | UN | 4337.55
PRÓPRIA | INSUMO | cot_mat86 | VT9 - PAINEL FIXO 2,12 x 2,1 m VIDRO TEMPERADO LAMINADO DE 10mm COM 05 FAIXAS JATEADO DE 5cm, INCLUSIVE FERRAGENS. | UN | 3617.68
PRÓPRIA | INSUMO | cot_mat87 | VT10 - PAINEL FIXO 0,69 x 2,1 m VIDRO TEMPERADO DE 10mm COM 05 FAIXAS JATEADO DE 5cm, INCLUSIVE FERRAGENS. | UN | 537.03
PRÓPRIA | INSUMO | cot_mat88 | VT11 - PORTA 01 FOLHA PIVOTANTE 1,05 x 2,1 m EM VIDRO TEMPERADO DE 10mm COM 05 FAIXAS JATEADO DE 05cm, COM ESPAÇAMENTO DE 05cm ENTRE ELAS, CONFORME DETALHES; FIXADORES, DOBRADIÇAS, FECHADURAS (COM CHAVE) E PUXADORES TIPO BARRA VERTICAL DE Ø 1" COM 60cm DE ALTURA, EM AÇO INOX. | UN | 1008.74
PRÓPRIA | INSUMO | cot_mat89 | VT12 - DIVISÓRIA VIDRO TEMPERADO FIXO 0,47 x 2,1 m - EM VIDRO TEMPERADO DE 10mm COM 05 FAIXAS JATEADO DE 5cm, COM ESPAÇAMENTO DE 5cm ENTRE ELAS. | UN | 366.43
PRÓPRIA | INSUMO | cot_mat90 | VT13 - PAINEL FIXO 1,98 x 2,1 m EM VIDRO TEMPERADO DE 10mm COM 05 FAIXAS JATEADO DE 5cm, INCLUSIVE FERRAGENS. | UN | 1536.12
PRÓPRIA | INSUMO | cot_mat91 | VT14 - PAINEL FIXO 4,3 x 2,1 m EM VIDRO TEMPERADO DE 10mm COM 05 FAIXAS JATEADO DE 5cm, INCLUSIVE FERRAGENS. | UN | 3335.4
PRÓPRIA | INSUMO | cot_mat92 | VT15 - PORTA PIVOTANTE 0,9 x 2,1 m - EM VIDRO TEMPERADO DE 10mm COM 05 FAIXAS JATEADO DE 05cm, COM ESPAÇAMENTO DE 05cm, INCLUSIVE DOBRADIÇAS, FECHADURAS (COM CHAVE) E PUXADORES. | UN | 699.97
PRÓPRIA | INSUMO | cot_mat93 | VT16 - PAINEL FIXO 0,53 x 2,1 m EM VIDRO TEMPERADO DE 10mm COM 05 FAIXAS JATEADO DE 5cm, INCLUSIVE FERRAGENS. | UN | 410.8
PRÓPRIA | INSUMO | cot_mat94 | VT17 - PORTA CORRER 4,5 x 2,1 m EM VIDRO TEMPERADO DE 10mm COM 05 FAIXAS JATEADO DE 5cm, COM ESPAÇAMENTO DE 5cm ENTRE ELAS, INCLUSIVE TRILHO , ROLDANAS , TRILHO GUIA , PUXADOR TIPO ALÇA, EM AÇO INOX COM ACABAMENTO ESCOVADO DIM.: 40cm E DEMAIS ACESSÓRIOS. | UN | 3967.9
PRÓPRIA | INSUMO | cot_mat95 | VT20 - PAINEL FIXO 1,14 x 2,1 m EM VIDRO TEMPERADO DE 10mm COM 05 FAIXAS JATEADO DE 5cm, INCLUSIVE FERRAGENS. | UN | 888.93
PRÓPRIA | INSUMO | cot_mat96 | VT21 - PORTA PIVOTANTE 1,98 x 2,1 m EM VIDRO TEMPERADO DE 10mm COM 05 FAIXAS JATEADO DE 05cm, COM ESPAÇAMENTO DE 05cm ENTRE ELAS, CONFORME DETALHES; FIXADORES, DOBRADIÇAS, FECHADURAS (COM CHAVE) E PUXADORES TIPO BARRA VERTICAL DE Ø 1" COM 60cm DE ALTURA, EM AÇO INOX. | UN | 1875.67
PRÓPRIA | INSUMO | cot_mat97 | VT22 - PAINEL FIXO 3,67 x 2,1 m EM VIDRO TEMPERADO DE 10mm COM 05 FAIXAS JATEADO DE 5cm, INCLUSIVE FERRAGENS. | UN | 2851.15
PRÓPRIA | INSUMO | cot_mat98 | VT23 - JANELA CORRER C/ PAINEIS FIXOS 2,5 x 3,5 m EM VIDRO TEMPERADO DE 10mm COM 05 FAIXAS JATEADO DE 5cm, INCLUSIVE FERRAGENS. | UN | 7112.2
PRÓPRIA | INSUMO | cot_mat99 | VT24 - JANELA CORRER 1,82 x 2,3 m EM VIDRO TEMPERADO DE 10mm COM 05 FAIXAS JATEADO DE 5cm, INCLUSIVE FERRAGENS. | UN | 3396.6
PRÓPRIA | INSUMO | cot_rede01 | CERTIFICAÇÃO PONTOS DE REDE | UN | 6.12
PRÓPRIA | INSUMO | cota.04 | FECHADURA P/ BANHEIRO TIPO ALAVANCA, DA MARCA LA FONTE, EM INOX, REF.: 517, OU SIMILAR, FORNECIMENTO E INSTALAÇÃO | UN | 204.93
PRÓPRIA | INSUMO | cota.05 | FECHADURA EXTERNA TIPO ALAVANCA, DA MARCA LA FONTE, EM INOX, REF.: 517, OU SIMILAR, FORNECIMENTO E INSTALAÇÃO | UN | 213.53
PRÓPRIA | INSUMO | cota.10 | PISO CARGO PLUS WHITE 45X45CM ELIANE, OU SIMILAR | M2 | 37
PRÓPRIA | INSUMO | cota.12 | PAPELEIRA SINGLE CROMADA - DOCOL | UN | 65.64
PRÓPRIA | INSUMO | cota.15 | FELTRO LÃ DE ROCHA ALUMINIZADO DENS. 32KGS ESP. 50MM C/ 9,60M2 - ROCK | M | 19.42
PRÓPRIA | INSUMO | cota.26 | ISOLADOR PEDESTAL, 15 KV | UN | 36.43
PRÓPRIA | INSUMO | cota.29 | TERMINAL CONCÊNTRICO A PRESSÃO 3/8" CENTRAL RETO | UN | 10.28
PRÓPRIA | INSUMO | cota.31 | TERRMINAL CONCÊNTRICO A PRESSÃO 3/8" UNIÃO 90º | UN | 11.74
PRÓPRIA | INSUMO | cota.32 | TERMINAL CONCÊNTRICO A PRESSÃO 3/8" ANGULAR 90º | UN | 11.58
PRÓPRIA | INSUMO | cota.33 | VERGALHÃO REDONDO DE COBRE 3/8"X3000MM | UN | 64.27
PRÓPRIA | INSUMO | cota.51 | ELEVADOR CAPACIDADE PARA 900KG OU 12 PESSOAS, VELOC. NOMINAL 60M/MIN, COM 02(DUAS) PARADAS (T,1), DESTINAÇÃO COMERCIAL, PERCURSO TOTAL DE APROXIMADAMENTE 3,2M, CAIXA 2,0MX2,0M, PROF. POÇO1,5M., CABINA EM PAINÉIS DE AÇO INOXIDÁVEL COM DIMENSÕES 1450 mm x 1400 mm x 2239 mm, PORTA COM ABERTURA CENTRAL, OPERADOR DE PORTA - CORRENTE ALTERNADA C/VARIAÇÃO DE VOLTAGEM E FREQUENCIA. PORTA DE PAVIMENTO 0,80X2,00M, ABERTURA CENTRAL. OUTRAS CARACTERÍSTICAS: ELIMINADOR DE CHAMADAS FALSAS; ESPELHO NA METADE SUPERIOR DO PAINEL DE FUNDO; GUARDA CORPO LATERAL/FUNDO; SISTEMA DE VENTILAÇÃO INTELIGENTE COM VAZÃO AUTO-AJUSTÁVEL DE ACORDO C;/ A TEMP. DO AMBIENTE; COMUNICAÇÃO TELEFÔNICA ATRAVÉS DE VIVA-VOZ; BOTOEIRAS COM INDICADOR DIGITAL E SETAS INST. NOS PAVIMENTOS; SIST. SINALIZADOR DE ALARME; SIST. DE OP. EM EMERG. NO CASO DE PÂNICO E INCÊNDIO. FORNECIMENTO E INSTALAÇÃO | UN | 144585
PRÓPRIA | INSUMO | cota.52 | TRANSFORMADOR TRIFÁSICO, POTÊNCIA NOMINAL DE 500 KVA, 13.8 / 0.38-0.22 KV, IP 00, REFRIGERAÇÃO A SECO, INCLUINDO RELÉ DE TEMPERATURA. | UN | 58000
PRÓPRIA | INSUMO | cota.74 | ISOLADOR PASSA-MURO 15KV | UN | 19.05
PRÓPRIA | INSUMO | cota.75 | TERMINAL PARA BARRAMENTO CONCÊNTRICO DERIVAÇÃO T 3/8'' | UN | 58.29
PRÓPRIA | INSUMO | cota.95 | MANÔMETRO CAIXA AÇO CARB INT LATÃO Ø63 MM 0-20KG/CM²-300PSI 1/4 NPT RETO | UN | 62.27
PRÓPRIA | INSUMO | cota002 | VÁLVULA GAVETA EM BRONZE USO CIVIL 3" | UM | 375.61
PRÓPRIA | INSUMO | cota004 | VISOR FLUXO BRONZE P/VAPOR ROSCA 1" BSP | UN | 135.9
PRÓPRIA | INSUMO | cota006 | JANELA DE CORRER 1,00 X 1,00, COM VIDRO, EM PERFIS DE ALUMÍNIO ANODIZADO, PRETO, VIDROS NA COR FUMÊ COM ESPESSURA DE 4MM | UN | 600
MP | INSUMO | CP--3951 | ASSENTO SANITÁRIO CELITE LINHA ACESSO CONFORT OU EQUIVALENTE TÉCNICO, INCLUSIVE FORNECIMENTO E INSTALAÇÃO. | UN | 210.5228
PRÓPRIA | INSUMO | CP-Esq-2705 | PUXADOR TIPO ALÇA EM AÇO INOX 40 CM PARA PORTA, FORNECIMENTO E INSTALAÇÃO. | PAR | 184
MP | INSUMO | CP-Inc-4094 | BARRA ANTIPÂNICO SIMPLES SEM CHAVE PARA UMA PORTA, FORNECIMENTO E INSTALAÇÃO. | UN | 458.932
MP | INSUMO | CP-Inc-4095 | MOLA AEREA HIDRÁULICA COM FORÇA DE FECHAMENTO 3 OU SUPERIOR PARA FECHAMENTO AUTOMÁTICO DE PORTA, FORMNECIMENTO E INSTALAÇÃO. | UN | 205.1135
MP | INSUMO | CP-Sis-2624 | CONECTOR DE PRESSÃO PARA CABO NU DE 35MM² - FORNECIMENTO E INSTALAÇÃO | UN | 11.8843
MP | INSUMO | ELET-001 | EMENDA PARA ELETROCALHA, LISA OU PERFURADA EM AÇO GALVANIZADO, LARGURA 100MM E ALTURA 50MM - FORNECIMENTO E INSTALAÇÃO. AF_09/2016 | UN | 23.5041
MP | INSUMO | ELET-002 | EMENDA PARA ELETROCALHA, LISA OU PERFURADA EM AÇO GALVANIZADO, LARGURA 50MM E ALTURA 50MM - FORNECIMENTO E INSTALAÇÃO. AF_09/2016 | UN | 19.2952
MP | INSUMO | ELET-003 | EMENDA PARA ELETROCALHA, LISA OU PERFURADA EM AÇO GALVANIZADO, LARGURA 200MM E ALTURA 50MM - FORNECIMENTO E INSTALAÇÃO. AF_09/2016 | UN | 30.2249
MP | INSUMO | ELET-004 | EMENDA PARA ELETROCALHA, LISA OU PERFURADA EM AÇO GALVANIZADO, LARGURA 300MM E ALTURA 50MM - FORNECIMENTO E INSTALAÇÃO. AF_09/2016 | UN | 44.7758
MP | INSUMO | ELET-005 | EMENDA PARA ELETROCALHA, LISA OU PERFURADA EM AÇO GALVANIZADO, LARGURA 400MM E ALTURA 50MM - FORNECIMENTO E INSTALAÇÃO. AF_09/2016 | UN | 46.7558
SEINFRA | INSUMO | I0030 | ADUBO MINERAL (10-10-10NPK) | KG | 2.988
SEINFRA | INSUMO | I0031 | ADUBO ORGANICO CURTIDO (ESTERCO) | M3 | 119.556
SINAPI | INSUMO | M2145 | SÉRIE DE BROCAS S.12 D=22MM | UN | 534.789