## Memória de Cálculo
MINISTÉRIO PÚBLICO DO ESTADO DE PERNAMBUCO
PROCURADORIA GERAL DE JUSTIÇA
COORDENADORIA MINISTERIAL DE APOIO TÉCNICO E INFRA-ESTRUTURA
DEPARTAMENTO MINISTERIAL DE INFRA-ESTRUTURA
MEMÓRIA DE CÁLCULO DOS QUANTITATIVOS – TR 046/2012 R01
LEVANTAMENTO DE DIVISÓRIAS E ALVENARIAS
ITEM: | Alvenaria de tijolo furado 9x19x19 | [6 empty] | ITEM: | Divisória PPV
AMBIENTE | PAV. | PER. | ALT. | DESC. | ÁREA |  |  | AMBIENTE | PAV. | PER. | ALT. | DESC. | ÁREA
SALA TELEFONISTA | 3º | 0.9 | 3.93 | 0 | 3.537 |  |  | SLS 203 A 208 | 2º | 17.51 | 2.88 | 8.08 | 42.3488
ARQ. APOIO GABINETE | 4º | 0.9 | 3.93 | 0 | 3.537 |  |  | SL 209/210 | 2º | 3.54 | 2.99 | 0 | 10.5846
TERRAÇO DESCOBERTO | 3º | 0.6 | 0.6 | 0 | 0.36 |  |  | SL 201/202 | 2º | 3.8 | 2.99 | 0 | 11.362
TOTAL |  |  |  |  | 7.434 |  |  | SL 303 A 308 | 3º | 17.51 | 2.88 | 8.08 | 42.3488
[8 empty] | SL 309/310 | 3º | 3.54 | 3.25 | 0 | 11.505
ITEM: | Divisória PVP | [6 empty] | SL 301/302 | 3º | 3.8 | 3.25 | 0 | 12.35
AMBIENTE | PAV. | PER. | ALT. | DESC. | ÁREA |  |  | SLS 401 A 404 e COPA | 4º | 17.51 | 2.88 | 0 | 50.4288
SLS 203 A 208 | 2º | 27.83 | 2.88 |  | 80.1504 |  |  | TOTAL |  |  |  |  | 180.928
SL 303 A 308 | 3º | 27.83 | 2.88 |  | 80.1504
SLS 401 A 404 e COPA | 4º | 14.36 | 2.88 |  | 41.3568 |  |  | ITEM: | Parede dupla com isolante térmico
TOTAL |  |  |  |  | 201.6576 |  |  | AMBIENTE | PAV. | PER. | ALT. | DESC. | ÁREA
[8 empty] | ÁREA TÉC. AR COND | 4º | 6.4 | 2.94 | 0.1 | 18.716
ITEM: | Divisória PPP | [6 empty] | ESCADA, SL 209/210 | 4º | 6.4 | 2.94 | 0.1 | 18.716
AMBIENTE | PAV. | PER. | ALT. | DESC. | ÁREA
ESCADA, SL 201/202 | 2º | 2.98 | 2.99 |  | 8.9102 |  |  | ITEM: | Alvenaria 1 vez para base das máquinas
ESCADA, SL 209/210 | 2º | 2.98 | 2.99 |  | 8.9102 |  |  | AMBIENTE | PAV. | COMP. | LARG. | QUANT. | ÁREA
ESCADA, SL 301/302 | 3º | 2.98 | 3.25 |  | 9.685 |  |  | ÁREA TÉC. AR COND | 4º | 2 | 0.95 | 4 | 7.6
ESCADA, SL 309/310 | 3º | 2.98 | 3.25 |  | 9.685
TOTAL |  |  |  |  | 37.1904 |  |  | Nota: Não foram descontadas aberturas inferiores a 2,00m² nas divisórias
LEVANTAMENTO DE PISOS E TETO
REFERÊNCIA | PAV. | PISO |  |  |  |  | CONTRAPISO | IMPERMEABILIZAÇÃO | FORRO |  |  | JUNTA (M) | PINTURA TETO FORRO GESSO + JUNTA
|  | PORCEL. | GRAN. AQU | GRAN. EXIS | CER. PAM | PISO TÁTIL |  |  | HUNTER | GESSO | PERGOL. | GESSO
P.04 PAGINAÇÃO DE PISO E P.08 PLANTA DE FORRO | 2º | 137.84 | 6.72 | 3.62 |  | 1.44 | 148.18 |  | 43.49 | 104.5 |  | 75.74 | 104.8787
P.04 PAGINAÇÃO DE PISO E P.08 PLANTA DE FORRO | 3º | 137.84 | 12 |  | 10.26 | 1.44 | 160.1 | 10.26 | 43.49 | 97.45 | 10.28 | 77.56 | 97.8378
P.04 PAGINAÇÃO DE PISO E P.08 PLANTA DE FORRO | 4º | 99.81 | 4.4 |  | 35.26 | 1.44 | 139.47 | 35.26 | 43.75 | 54.22 | 16.08 | 57.57 | 54.5078
TOTAL |  | 375.49 | 23.12 | 3.62 | 45.52 | 4.32 | 447.75 | 45.52 | 130.73 | 256.17 | 26.36 | 210.87 | 257.2244
SOLEIRAS | [7 empty] | PISO TÁTIL
PAV./AMBIENTE | REF. | LARG. | COMP. | QUANT. | ML. TOTAL | TIPO |  | PAV./AMBIENTE | LARG. | COMP. | QUANT. | ÁREA.
2º/3º/4º INTERLIGAÇÃO | S01 | 0.15 | 1.29 | 3 | 3.87 | GRA. VERM. |  | 2º / ESCADAS | 0.3 | 1.2 | 4 | 1.44
2º/3º/4º INTERLIGAÇÃO | S02 | 0.47 | 1.2 | 3 | 3.6 | GRA. VERM. |  | 3º / ESCADAS | 0.3 | 1.2 | 4 | 1.44
2º/3º/4º INTERLIGAÇÃO | S02 | 0.3 | 1.2 | 3 | 3.6 | GRA. VERM. |  | 4º / ESCADAS | 0.3 | 1.2 | 4 | 1.44
2º/3º/4º VARANDAS FUNDOS | S03 | 0.19 | 1.1 | 6 | 6.6 | GRA. AQUA |  | TOTAL |  |  |  | 4.32
2º/3º/4º VARANDAS FRENTE | S04 | 0.17 | 1.1 | 9 | 9.9 | GRA. AQUA
4º ÁREA TÉCNICA | S05 | 0.15 | 1.06 | 2 | 2.12 | GRA. AQUA |  | RODAPÉ EM GRANITO AQUALUX
1º/SALA DE INFORMATICA | S06 | 0.17 | 2.76 | 1 | 2.76 | GRA. VERM. |  | PAVIMENTO | ALT. | COMP. | ÁREA
TOTAL |  |  |  |  | 32.45
[8 empty] | 2º | 0.07 | 59.13 | 4.1391
[8 empty] | 3º | 0.07 | 59.13 | 4.1391
[8 empty] | 4º | 0.07 | 35.44 | 2.4808
[8 empty] | TOTAL |  | 153.7 | 10.759
LEVANTAMENTO DE REVESTIMENTOS DE PAREDE, CORRIMÃO E ESQUADRIAS
AMBIENTE | PAV. | PER. | ALT. | DESC. | CHAPISCO | EMBOÇO | REBOCO | MASSA CORRIDA | PINTURA | FILETES GRANITO AQUALUX E RESINA | TEXTURATO | HIDROREPELENTE | CERÂMICA 33x33 | PORCELANATO 60x60
|  | (m) | (m) | (m²) | (m²) | (m²) | (m²) | (m²) | (m²) | (m²) | (m) | (m²) | (m²) | (m²)
SALA 201 | 2º | 7.015 | 1.8 | - | 12.627 | 12.627 | 12.627 | 12.627 | 12.627 | - | - | - | - | -
SALA 201 | 2º | 7.015 | 1.19 | - | - | - | - | - | - | - | - | 8.3478 | - | -
SALA 201 | 2º | 2.27 | 0.5 | - | - | - | - | - | - | - | - | 1.135 | - | -
SALA 202 | 2º | 6.804 | 1.8 | - | 12.2472 | 12.2472 | 12.2472 | 12.2472 | 12.2472 | - | - | - | - | -
SALA 202 | 2º | 5.364 | 1.19 | - | - | - | - | - | - | - | - | 6.3832 | - | -
SALA 202 | 2º | 1.215 | 0.5 | - | - | - | - | - | - | - | - | 0.6075 | - | -
SALA 203 | 2º | 2.99 | 1.8 | - | 5.382 | 5.382 | 5.382 | 5.382 | 5.382 | - | - | - | - | -
SALA 203 | 2º | 2.99 | 1.08 | - | - | - | - | - | - | - | - | 3.2292 | - | -
SALA 204 | 2º | 2.77 | 1.8 | - | 4.986 | 4.986 | 4.986 | 4.986 | 4.986 | - | - | - | - | -
SALA 204 | 2º | 2.77 | 1.08 | - | - | - | - | - | - | - | - | 2.9916 | - | -
SALA 205 | 2º | 3.05 | 1.8 | - | 5.49 | 5.49 | 5.49 | 5.49 | 5.49 | - | - | - | - | -
SALA 205 | 2º | 3.05 | 1.08 | - | - | - | - | - | - | - | - | 3.294 | - | -
SALA 206 | 2º | 2.77 | 1.8 | - | 4.986 | 4.986 | 4.986 | 4.986 | 4.986 | - | - | - | - | -
SALA 206 | 2º | 2.77 | 1.08 | - | - | - | - | - | - | - | - | 2.9916 | - | -
SALA 207 | 2º | 2.77 | 1.8 | - | 4.986 | 4.986 | 4.986 | 4.986 | 4.986 | - | - | - | - | -
SALA 207 | 2º | 2.77 | 1.08 | - | - | - | - | - | - | - | - | 2.9916 | - | -
SALA 208 | 2º | 6.5 | 1.8 | - | 11.7 | 11.7 | 11.7 | 11.7 | 11.7 | - | - | - | - | -
SALA 208 | 2º | 6.5 | 1.19 | - | - | - | - | - | - | - | - | 7.735 | - | -
SALA 208 | 2º | 1.315 | 0.5 | - | - | - | - | - | - | - | - | 0.6575 | - | -
SALA 209 | 2º | 7.48 | 1.8 | - | 13.464 | 13.464 | 13.464 | 13.464 | 13.464 | - | - | - | - | -
SALA 209 | 2º | 7.48 | 1.19 | - | - | - | - | - | - | - | - | 8.9012 | - | -
SALA 209 | 2º | 1.315 | 0.5 | - | - | - | - | - | - | - | - | 0.6575 | - | -
CIRCULAÇÃO | 2º | 20.04 | 2.99 | 4.279 | 55.6406 | 55.6406 | 55.6406 | 55.6406 | 55.6406 | - | - | - | - | -
CIRCULAÇÃO | 2º | 20.04 | 1.08 | 0.268 | - | - | - | - | - | - | - | 21.3752 | - | -
SALA 301 | 3º | 7.015 | 1.8 | - | 12.627 | 12.627 | 12.627 | 12.627 | 12.627 | - | - | - | - | -
SALA 301 | 3º | 7.015 | 1.45 | - | - | - | - | - | - | - | - | 10.1717 | - | -
SALA 301 | 3º | 2.27 | 0.71 | - | - | - | - | - | - | - | - | 1.6117 | - | -
SALA 302 | 3º | 6.804 | 1.8 | - | 12.2472 | 12.2472 | 12.2472 | 12.2472 | 12.2472 | - | - | - | - | -
SALA 302 | 3º | 5.364 | 1.45 | - | - | - | - | - | - | - | - | 7.7778 | - | -
SALA 302 | 3º | 1.215 | 0.71 | - | - | - | - | - | - | - | - | 0.86265 | - | -
SALA 303 | 3º | 2.99 | 1.8 | - | 5.382 | 5.382 | 5.382 | 5.382 | 5.382 | - | - | - | - | -
SALA 303 | 3º | 2.99 | 1.08 | - | - | - | - | - | - | - | - | 3.2292 | - | -
SALA 304 | 3º | 2.77 | 1.8 | - | 4.986 | 4.986 | 4.986 | 4.986 | 4.986 | - | - | - | - | -
SALA 304 | 3º | 2.77 | 1.08 | - | - | - | - | - | - | - | - | 2.9916 | - | -
SALA 305 | 3º | 3.05 | 1.8 | - | 5.49 | 5.49 | 5.49 | 5.49 | 5.49 | - | - | - | - | -
SALA 305 | 3º | 3.05 | 1.08 | - | - | - | - | - | - | - | - | 3.294 | - | -
SALA 306 | 3º | 2.77 | 1.8 | - | 4.986 | 4.986 | 4.986 | 4.986 | 4.986 | - | - | - | - | -
SALA 306 | 3º | 2.77 | 1.08 | - | - | - | - | - | - | - | - | 2.9916 | - | -
SALA 307 | 3º | 2.77 | 1.8 | - | 4.986 | 4.986 | 4.986 | 4.986 | 4.986 | - | - | - | - | -
SALA 307 | 3º | 2.77 | 1.08 | - | - | - | - | - | - | - | - | 2.9916 | - | -
SALA 308 | 3º | 6.5 | 1.8 | - | 11.7 | 11.7 | 11.7 | 11.7 | 11.7 | - | - | - | - | -
SALA 308 | 3º | 6.5 | 1.45 | - | - | - | - | - | - | - | - | 9.425 | - | -
SALA 308 | 3º | 1.315 | 0.71 | - | - | - | - | - | - | - | - | 0.93365 | - | -
SALA 309 | 3º | 7.48 | 1.8 | - | 13.464 | 13.464 | 13.464 | 13.464 | 13.464 | - | - | - | - | -
SALA 309 | 3º | 7.48 | 1.45 | - | - | - | - | - | - | - | - | 10.846 | - | -
SALA 309 | 3º | 1.315 | 0.71 | - | - | - | - | - | - | - | - | 0.93365 | - | -
CIRCULAÇÃO | 3º | 20.04 | 3.25 | 4.825 | 60.305 | 60.305 | 60.305 | 60.305 | 60.305 | - | - | - | - | -
CIRCULAÇÃO | 3º | 20.04 | 1.08 | 0.268 | - | - | - | - | - | - | - | 21.3752 | - | -
ÁREA TÉCNICA I | 4º | 8.99 | 3.27 | - | 29.3973 | 29.3973 | - | - | - | - | - | - | 29.3973 | -
ÁREA TÉCNICA I | 4º | 3.65 | 2.16 | - | 7.884 | 7.884 | - | - | - | - | - | - | 7.884 | -
ÁREA TÉCNICA I | 4º | 4.35 | 1.8 | - | 7.83 | 7.83 | 7.83 | 7.83 | 7.83 | - | - | - | - | -
ÁREA TÉCNICA I | 4º | 4.35 | 1.08 | - | - | - | - | - | - | - | - | 4.698 | - | -
ÁREA TÉCNICA I | 4º | 1.35 | 1.38 | - | 1.863 | 1.863 | - | - | - | - | - | - | 1.863 | -
SALA 402 | 4º | 6.4 | 2.88 | - | 18.432 | 18.432 | 18.432 | 18.432 | 18.432 | - | - | - | - | -
SALA 402 | 4º | 5.23 | 1.8 | - | 9.414 | 9.414 | 9.414 | 9.414 | 9.414 | - | - | - | - | -
SALA 402 | 4º | 5.23 | 1.08 | - | - | - | - | - | - | - | - | 5.6484 | - | -
SALA 401 | 4º | 3.53 | 1.8 | - | 6.354 | 6.354 | 6.354 | 6.354 | 6.354 | - | - | - | - | -
SALA 401 | 4º | 3.53 | 1.08 | - | - | - | - | - | - | - | - | 3.8124 | - | -
SALA 403 | 4º | 3.53 | 1.8 | - | 6.354 | 6.354 | 6.354 | 6.354 | 6.354 | - | - | - | - | -
SALA 403 | 4º | 3.53 | 1.08 | - | - | - | - | - | - | - | - | 3.8124 | - | -
SALA 404 | 4º | 5.37 | 1.8 | - | 9.666 | 9.666 | 9.666 | 9.666 | 9.666 | - | - | - | - | -
SALA 404 | 4º | 5.37 | 1.08 | - | - | - | - | - | - | - | - | 5.7996 | - | -
SALA 404 | 4º | 6.4 | 2.88 | - | 18.432 | 18.432 | 18.432 | 18.432 | 18.432 | - | - | - | - | -
COPA | 4º | 7.3 | 2.88 | - | 21.024 | 21.024 | - | - | - | - | - | - | - | 21.024
CIRCULAÇÃO | 4º | 20.04 | 2.88 | 4.048 | 53.6672 | 53.6672 | 53.6672 | 53.6672 | 53.6672 | - | - | - | - | -
CIRCULAÇÃO | 4º | 20.04 | 0 | -2 | - | - | - | - | - | - | - | 2 | - | -
ÁREA TÉCNICA II | 4º | 9.45 | 3.27 | - | 30.9015 | 30.9015 | - | - | - | - | - | - | 30.9015 | -
ÁREA TÉCNICA II | 4º | 3.65 | 2.16 | - | 7.884 | 7.884 | - | - | - | - | - | - | 7.884 | -
ÁREA TÉCNICA II | 4º | 4.35 | 1.8 | - | 7.83 | 7.83 | 7.83 | 7.83 | 7.83 | - | - | - | - | -
ÁREA TÉCNICA II | 4º | 4.35 | 1.08 | - | - | - | - | - | - | - | - | 4.698 | - | -
ÁREA TÉCNICA II | 4º | 1.35 | 1.38 | - | 1.863 | 1.863 | - | - | - | - | - | - | 1.863 | -
SALA DE INFORMÁTICA | 2º | 6.22 | 2.88 | - | - | - | - | 17.9136 | 17.9136 | - | - | - | - | -
SALA TELEFONISTA | 3º | 7.13 | 2.88 | - | - | - | - | 20.5344 | 20.5344 | - | - | - | - | -
ARQ. APOIO GABINETE | 4º | 7.13 | 2.88 | - | - | - | - | 20.5344 | 20.5344 | - | - | - | - | -
TERRAÇO DESCOBERTO | 3º | 3.15 | 3 | - | - | - | - | - | - | 9.45 | - | - | - | -
TERRAÇO DESCOBERTO | 3º | 3.15 | 3 | - | - | - | - | - | - | - | 9.45 | - | - | -
TERRAÇO DESCOBERTO | 3º | 6.69 | 3 | 2.66 | 17.41 | 17.41 | 17.41 | 17.41 | 17.41 | - | - | - | - | -
TERRAÇO DESCOBERTO | 3º | 12.85 | 3.1 | - | 39.835 | 39.835 | 39.835 | 39.835 | 39.835 | - | - | - | - | -
ACABAMENTO ACIMA DO FORRO | 2º | 41.4 | 1.3 | - | - | - | - | - | - | - | - | 53.82 | - | -
ACABAMENTO ACIMA DO FORRO | 2º | 13.92 | 0.53 | - | - | - | - | - | - | - | - | 7.3776 | - | -
ACABAMENTO ACIMA DO FORRO | 3º | 41.4 | 0.61 | - | - | - | - | - | - | - | - | 25.254 | - | -
ACABAMENTO ACIMA DO FORRO | 3º | 13.92 | 0.73 | - | - | - | - | - | - | - | - | 10.1616 | - | -
ACABAMENTO ACIMA DO FORRO | 4º | 20.21 | 3.18 | - | - | - | - | - | - | - | - | 64.2678 | - | -
[5 empty] | 563.723 | 563.723 | 462.9062 | 521.8886 | 521.8886 | 9.45 | 9.45 | 342.0831 | 79.7928 | 21.024
Total com retoques e perdas (+5%) |  |  |  |  | 591.9091 | 591.9091 | 486.0515 | 547.983 | 547.983 | 9.9225 | 9.9225 | 359.1873 | 83.7824 | 22.0752
Nota 1: Nas circulações foram considerados os quantitativos para a pintura de toda a parede até o forro e altura padrão de 1,08 para pintura hidrofugante (caso seja possível executá-la).
Pintura das Portas das Varandas | [7 empty] | Lixamento e pintura dos gradis e arcos das portas
Largura | altura | Lados | Quant. | Área | Local |  |  |  | Largura | altura | Quant. | Lados | Área
1.2 | 2.5 | 2.5 | 10 | 75 | 2º e 3º |  |  | gradis das varandas das fachadas | 1.5 | 1 | 10 | 2 | 30
1.2 | 1.5 | 2.5 | 5 | 22.5 | 4º |  |  | arcos das portas | 1 | 0.5 | 10 | 2 | 10
Total |  |  |  | 97.5 |  |  |  | Total |  |  |  |  | 40
Acabamento com filete de granito preto tijuca | [7 empty] | Portais de granito Aqualux
| AMB. | COMP. | ALTURA | AREA |  |  |  | Amb./Pavimento | Largura | Comp. | Quant. | Área
FILETE PRETO TIJUCA | COPA | 3 | 0.05 | 0.15 |  |  |  | Acessos 2º, 3º e 4º | 0.8 | 5.4 | 3 | 9.2
Granito Aqualux nos degraus da escada e paredes | [7 empty] | Pintura automotiva do corrimão
| Largura | Comp. | altura | Quant. | Área |  |  | Área por metro | Comp. | Área total
Espelho dos degraus | 1.2 |  | 0.15 | 52 | 9.36 |  |  | 0.72848 | 46.7 | 34.02
Paredes da escada – 2º |  | 6.55 | 1.15 | 2 | 15.065
Paredes da escada – 3º |  | 6.65 | 1.7 | 2 | 22.61 |  |  | Pintura em verniz do pergolado
Parede da circulação – 2º |  | 3.4 | 2.1 | 1 | 7.14 |  |  | Área de pintura/m² | Área | Área total
Parede da circulação – 3º |  | 3.4 | 2.1 | 1 | 7.14 |  |  | 1.92 | 26.36 | 50.6112
Parede da circulação – 4º |  | 4.4 | 2.1 | 1 | 9.24
Total |  |  |  |  | 70.555 |  |  | Espelho
[9 empty] | PAV. | COMP. | ALTURA | AREA
[8 empty] | SALA DA TELEFONISTA | 3º | 2.2 | 1 | 2.2
LEVANTAMENTO DE ESQUADRIAS E FECHAMENTOS
ESPECIFICAÇÃO DA ESQUADRIA |  |  |  |  | ÁREA | QUANT. | ÁREA TOT. | CÓDIGO ORSE/SINAPI |  | PLANTA DE REFERÊNCIA |  |  | JATEAM.
PVT 01 – PORTA EM VIDRO TEMPERADO DE 10mm TRANSPARENTE COM DETALHE DE 05 FAIXAS JATEADAS DE 05 CM, COM ESPAÇAMENTO DE 05 CM ENTRE ELAS, INICIANDO A PARTIR DE 67CM DO PISO; FIXADORES, DOBRADIÇA TIPO POVÔ, FECHADURAS (COM CHAVE) E PUXADORES DE ALÇA DUPLA TIPO BARRA VERTICAL DE ∅ 1" EM COM 60 CM DE ALTURA, EM AÇO INOX. |  |  |  |  | 2.52 | 3 | 7.56 | 73838/SINAPI |  | P.16/18 DETALHES ESQUADRIAS |  |  | 0.9
PVT 02 – PORTA EM VIDRO TEMPERADO DE 10mm JATEADO COM FAIXA INFERIOR DE 30cm TRANSPARENTE, SENDO 02 FOLHAS FIXAS E DUAS FOLHAS DE CORRER, COM TRILHO SUPERIOR E DUAS BANDEIRAS SUPERIORES TRANPARENTES; FECHADURAS (COM CHAVE) E PUXADOR CILINDRICO Ø 1"EM AÇO INOX ESCOVADO, TIPO BOX, OU SIMILAR A SER APROVADO PELO ARQUITETO. |  |  |  |  | 7.17 | 1 | 7.17 | 73838/SINAPI |  | P.16/18 DETALHES ESQUADRIAS |  |  | 5.16
PVT 03 – PORTA EM VIDRO TEMPERADO DE 10mm TRANSPARENTE COM FAIXAS JATEADAS DE 3cm A PARTIR DE 30cm DO PISO; SENDO 01 FOLHA FIXA E 01 FOLHA DE CORRER, COM TRILHO SUPERIOR E 01 BANDEIRA SUPERIOR TRANPARENTE; FECHADURA (COM CHAVE) E PUXADOR CILINDRICO Ø 1"EM AÇO INOX ESCOVADO, TIPO BOX, OU SIMILAR A SER APROVADO PELO ARQUITETO. |  |  |  |  | 4.86 | 1 | 4.86 | 73838/SINAPI |  | P.16/18 DETALHES ESQUADRIAS |  |  | 1.8
PVT 04 – PORTA EM VIDRO TEMPERADO DE 10mm TRANSPARENTE COM FAIXAS JATEADAS DE 3cm A PARTIR DE 30cm DO PISO; SENDO 01 FOLHA FIXA E 01 FOLHA DE CORRER, COM TRILHO SUPERIOR E 01 BANDEIRA SUPERIOR TRANPARENTE; FECHADURA (COM CHAVE) E PUXADOR CILINDRICO Ø 1"EM AÇO INOX ESCOVADO, TIPO BOX, OU SIMILAR A SER APROVADO PELO ARQUITETO. |  |  |  |  | 4.86 | 1 | 4.86 | 73838/SINAPI |  | P.16/18 DETALHES ESQUADRIAS |  |  | 3.46
PVT 05 – PORTA EM VIDRO TEMPERADO DE 10mm JATEADO COM FAIXA INFERIOR DE 30cm TRANSPARENTE; E 01 BANDEIRA SUPERIOR TRANPARENTE; FECHADURA (COM CHAVE) E PUXADOR CILINDRICO Ø 1"EM AÇO INOX ESCOVADO, TIPO BOX, OU SIMILAR A SER APROVADO PELO ARQUITETO. (VER DETALHE) |  |  |  |  | 2.53 | 1 | 2.53 | 73838/SINAPI |  | P.16/18 DETALHES ESQUADRIAS |  |  | 0.9 | %JAT
TOTAL DE VIDRO TEMPERADO | [5 empty] | 7 | 26.98 | [5 empty] | 12.22 | 45.29%
PA 05 –ESQUADRIA EM PERFIS DE ALUMÍNIO ANODIZADO NA COR BRONZE MÉDIO, DA MARCA ALCOA, LINHA 20 OU EQUIVALENTE TÉCNICO DO TIPO VENEZIANA (FECHADA). |  |  |  |  | 6.05 | 3 | 18.15 | 74071/002/SINAPI |  | P.16/18 DETALHES ESQUADRIAS
TOTAL DE ESQUADRIA EM ALUMÍNIO | [6 empty] | 18.15 | [5 empty] | 0
Porta para Divisória Divilux 0,80X2,10 – 2º PAV |  |  |  |  | 1.68 | 12 | 20.16 |  |  | P.16/18 DETALHES ESQUADRIAS
Porta para Divisória Divilux 0,80X2,10 – 3º PAV |  |  |  |  | 1.68 | 13 | 21.84 |  |  | P.16/18 DETALHES ESQUADRIAS
Porta para Divisória Divilux 0,80X2,10 – 4º PAV |  |  |  |  | 1.68 | 5 | 8.4 |  |  | P.16/18 DETALHES ESQUADRIAS
TOTAL DE ESQUADRIA- PORTA EM DIVILUX | [5 empty] | 30 | 50.4 | [5 empty] | 0
Porta em madeira – 1,00x2,10 – 4º PAV |  |  |  |  | 2.1 | 2 | 4.2 |  |  | P.16/18 DETALHES ESQUADRIAS
TOTAL DE ESQUADRIA- PORTA EM MADEIRA | [5 empty] | 2 | 4.2 | [5 empty] | 0
LEVANTAMENTO DE DEMOLIÇÕES E REMOÇÕES
ITEM: | Demolição de Alvenaria de tijolo | [6 empty] | ITEM: | Demolição de reboco
AMBIENTE | PAV. | PER. | ALT. | ESP. | VOL. |  |  | AMBIENTE | PAV. | PER. | ALT. | ÁREA.
SALA DE INFORMÁTICA | 2º | 1.34 | 4.18 | 0.15 | 0.84018 |  |  | PAREDES LATERAIS | 2º | 54 | 4.18 | 225.72
SALA DE INFORMÁTICA | 2º | 1.34 | 4.18 | 0.8 | 4.481 |  |  | FACHADAS INTERNAS | 2º | 10 | 4.18 | 41.8
SALA DA TELEFONISTA | 3º | 1.34 | 3.49 | 0.15 | 0.70149 |  |  | PAREDES LATERAIS | 3º | 54 | 3.49 | 188.46
SALA DA TELEFONISTA | 3º | 1.34 | 3.49 | 0.8 | 3.7413 |  |  | FACHADAS INTERNAS | 3º | 10 | 3.49 | 34.9
APOIO GABINETE | 4º | 1.34 | 2.9 | 0.15 | 0.5829 |  |  | PAREDES LATERAIS | 4º | 54 | 2.9 | 156.6
APOIO GABINETE | 4º | 1.34 | 2.9 | 0.8 | 3.1088 |  |  | FACHADAS INTERNAS | 4º | 10 | 2.9 | 29
TERRAÇO DESCOBERTO | 3º | 1.3 | 2.5 | 0.15 | 0.4875 |  |  | CUMEEIRA ACIMA DO FORRO | 4º | 20.21 | 3.18 | 64.2678
TOTAL |  |  |  |  | 13.9431 |  |  | TERRAÇO DESCOB. | 3º | 12.85 | 6.1 | 78.385
[8 empty] | TOTAL |  |  |  | 819.1328
ITEM: | Demolição de laje steel deck para shaft
AMBIENTE | PAV. | COMP. | LARG. | ESP. | VOL.
SHAFT | 2º | 2.1 | 0.1 | 0.13 | 0.0273 |  |  | ITEM: | Remoção
SALA DE INFORMÁTICA | 3º | 2.1 | 0.1 | 0.13 | 0.0273 |  |  | MATERIAL | PAV. | VOL. | COEF.EMP. | VOL.
SALA DA TELEFONISTA | 4º | 2.1 | 0.1 | 0.13 | 0.0273 |  |  | ALVENARIA DE TIJOLO | 2º, 3º e 4º | 13.9431 | 1.3 | 18.126
TOTAL |  |  |  |  | 0.0819 |  |  | REBOCO | 2º, 3º e 4º | 40.9566 | 1.3 | 53.2436
[8 empty] | LAJE STEEEL DECK | 2º, 3º e 4º | 0.0819 | 1.3 | 0.10647
ITEM: | Retirada de telhas coloniais | [6 empty] | TOTAL |  |  |  | 71.4761
AMBIENTE | PAV. | COMP. | LARG. | VOL.
ÁREA TÉCNICA I | 4º | 2.01 | 4 | 8.04 |  |  |  | ITEM: | Deslocamentos
ÁREA TÉCNICA I | 4º | 2.01 | 4 | 8.04 |  |  |  | ITEM: | PAV. | QUANT.
TOTAL |  |  |  | 16.08 |  |  |  | Central Telefònica | 2º | 1
[8 empty] | Caixa de insuflamento | 2º | 2
LEVANTAMENTO DE BALCÕES
ITEM: | Balcão de granito preto tijuca esp. 2 cm | [6 empty] | ITEM: | Balcão de granito vermelho brasília esp. 2 cm
AMBIENTE | PAV. | COMP. | LARG. | ÁREA. |  |  |  | AMBIENTE | PAV. | COMP. | LARG. | ÁREA.
COPA – BALCÃO | 4º | 2.6 | 0.6 | 1.56 |  |  |  | BALCÃO TELEFONISTA | 3º | 2.5 | 0.6 | 1.5
COPA – TESTEIRA | 4º | 5.7 | 0.1 | 0.57 |  |  |  | TELEF. - TESTEIRA | 3º | 2.7 | 0.4 | 1.08
COPA – MESA | 4º | 2.2 | 0.5 | 1.1 |  |  |  | TOTAL |  |  |  | 2.58
COPA – MESA ACAB. | 4º | 2.2 | 0.05 | 0.11
TOTAL |  |  |  | 3.34
LEVANTAMENTO DE FERRAGENS E METAIS
FERRAGEM DAS ESQUADRIAS |  |  |  |  | TIPO | QUANT. |  | METAIS E FERRAGEM DA COPA |  |  |  |  | LOCAL | QUANT.
PUXADORES DE ALÇA DUPLA TIPO BARRA VERTICAL DE ∅ 1" EM COM 60 CM DE ALTURA, EM AÇO INOX. |  |  |  |  | PVT01 | 3 |  | TORNEIRA FABRIMAR MODELO TUBO MÓVEL LINHA LYON |  |  |  |  | COPA | 1
PUXADOR CILINDRICO Ø 1"EM AÇO INOX ESCOVADO, TIPO BOX, OU SIMILAR A SER APROVADO PELO ARQUITETO. |  |  |  |  | PVT02, PVT03, PVT04 e PVT05 | 4 |  | CUBA DE AÇO INOX COM ACABAMENTO FOSCO, DIM.: 34.00x40.00x15.00 cm, DA MARCA FRANKE, MODELO CUBA 3 OU EQUIVALENTE TÉCNICO |  |  |  |  | COPA | 1
Maçaneta para porta divilux | [5 empty] | 30
Maçaneta para porta de madeira | [5 empty] | 2
LEVANTAMENTO DE INSTALAÇÕES HIDRÁULICAS
ITEM: | Ponto de água para lavatório diam. 25Mm |  |  | ITEM: | Ponto de esgoto para lavatório diam. 40Mm |  |  | ITEM: | Ponto para ralo tipo abacaxi 150mm
AMBIENTE | PAV. | UNID. |  | AMBIENTE | PAV. | UNID. |  | AMBIENTE | PAV. | UNID.
COPA | 4º | 1 |  | COPA | 4º | 1 |  | ÁREA TÉCNICA I | 4º | 2
[8 empty] | ÁREA TÉCNICA II | 4º | 2
[8 empty] | COPA | 4º | 1
[8 empty] | TOTAL |  | 5
LEVANTAMENTO DE SINALIZAÇÃO
Sinalização das portas divisórias |  | 27
LEVANTAMENTO DE ESTRUTURA DE CONCRETO
ITEM: | Verga de concreto armado 10x10 | [6 empty] | ITEM: | Recuperação das marquises
AMBIENTE | PAV. | COMP. DO VÃO + 0,40m | [5 empty] | PAV. | QUANT. | COMP. | LARG. | ESP. | AREA | VOL.
Verga das aberturas | 2º | 1.74 | [5 empty] | 2º | 5 | 1.5 | 0.2 | 0.1 | 1.5 | 0.15
Verga das aberturas | 3º | 1.74 | [5 empty] | 3º | 5 | 1.5 | 0.2 | 0.1 | 1.5 | 0.15
Verga do terraço | 3º | 1.4 | [5 empty] | TOTAL |  |  |  |  | 3 | 0.3
Verga das aberturas | 4º | 1.74 | [5 empty] | RECUPERAÇÃO EM 50% DO TOTAL (ESTIMATIVA) |  |  |  |  | 1.5 | 0.15
Verga das paredes de alvenaria | 4º | 1.4
TOTAL |  | 8.02 | [5 empty] | bases dos geradores
ADMINISTRAÇÃO LOCAL, CANTEIRO, MOBILIZAÇÃO E DESMOBILIZAÇÃO
PROFISSIONAIS |  | hs/mês | meses | total | Observações
Engenheiro de obras |  | 16 | 8 | 128 | 2 horas semanais
Encarregado de Obras |  | 60 | 8 | 480 | ¼ jornada normal
Técnico de Segurança |  | 12 | 8 | 96 | 2 horas semanais
Almoxarife |  | 220 | 8 | 1760 | jornada normal
O barração de obras será utilizado para guarda de materiais, estruturado de chapas de compensado e pontaletes de madeira, sem coberta, com instalações elétricas e esquadrias, em similaridade ao item 73805/001 do SINAPI. O barracão terá a finalidade de alojamento e escritório da obra. | [6 empty] | LAYOUT ESTIMADO DO BARRACÃO DE OBRAS (COM REAPROVEITAMENTO)
Número estimado de func. |  | 30
Conjunto de Lav./Vaso/Mictório |  | 2 | (Um a cada grupo de 20 trabalhadores – NR18)
Chuveiros |  | 3 | (Um a cada grupo de 10 trabalhadores – NR18)
Área para vestiário |  | 7.26 | m² Considerando uma folha de compensado de 1,10m)
Área para escritório/almoxarifado |  | 10.89 | m² Considerando uma folha de compensado de 1,10m)
BWC |  | 7.26 | m² Considerando uma folha de compensado de 1,10m)
Refeições |  | 9600 | Considerando 2 refeições para 30 trabalhadores durante 160 dias úteis
Resolução CONFEA
Anotação de Resp. Técnica |  | R$ Obra |  | Faixa ART |  | R$ ART
Obra acima de R$ 15.000 |  | #REF! |  | 4 |  | 150
Placa de Obra (m²) |  | 2 |  | Padrão do MPPE
Locação de Andaime |  | 160 | (Estimativa de 20 metros por mês)
Nota 1: Por se tratar de Obra de mobilização de ferramentas e equipamentos de pequeno porte, foi desconsiderado o custo de mobilização e desmobilização
Nota 2: Incluir no TR que o fornecimento de EPI, custos com fornecimento provisório de água e energia será por conta do contratado
Nota 3: Na composição do custo do barracão de obras considerou-se o aproveitamento das peças sanitárias e luminárias de outras obras da contratada
Instrução da AUFC da 1ª Secob no TC 025.990/2008-2
1. os itens Administração Local, Instalação de Canteiro e Acampamento e Mobilização e Desmobilização, visando a maior transparência, devem constar na planilha orçamentária e não no LDI
2. o item Administração local contemplará, dentre outros, as despesas para atender as necessidades da obra com pessoal técnico, administrativo e de apoio, compreendendo o supervisor, o engenheiro responsável pela obra, engenheiros setoriais, o mestre de obra, encarregados, técnico de produção, apontador, almoxarife, motorista, porteiro, equipe de escritório, vigias e serventes de canteiro, mecânicos de manutenção, a equipe de topografia, a equipe de medicina e segurança do trabalho, etc., bem como os equipamentos de proteção individual e coletiva de toda a obra, as ferramentas manuais, a alimentação e o transporte de todos os funcionários e o controle tecnológico de qualidade dos materiais e da obra
3. o item Instalação de Canteiro de Obra remunerará, dentre outras, as despesas com a infraestrutura física da obra necessária ao perfeito desenvolvimento da execução composta de construção provisória, compatível com a utilização, para escritório da obra, sanitários, oficinas, centrais de fôrma, armação, instalações industriais, cozinha/refeitório, vestiários, alojamentos, tapumes, bandeja salva-vida, estradas de acesso, placas da obra e instalações provisórias de água, esgoto, telefone e energia;
4. o item Mobilização e Desmobilização se restringirá a cobrir as despesas com transporte, carga e descarga necessários à mobilização e à desmobilização dos equipamentos e mão de obra utilizados no canteiro;
LEVANTAMENTO DE ESTRUTURA METÁLICA (ESCADA) E CORRIMÃO
ALTURA. DA ESCADA | PAV. | [5 empty] | PAV. | COMP. CORRIMÃO
2 | 2º | [5 empty] | 2º | 13.5
3.36 | 3º | [5 empty] | 3º | 21.92
2.76 | 4º | [5 empty] | 4º | 11.28
8.12 | TOTAL | [5 empty] | TOTAL | 46.7
LEVANTAMENTO DE CALHAS E IMPERMEABILIZAÇÃO
AMB./PAV. | COMP. DA CALHA |  | VOL. DE CONCRETO |  |  | Dados da Seção da Calha
ÁREA TÉCNICA I / 4º | 5 |  | 1.3 |  |  | A seção | 0.26
ÁREA TÉCNICA I / 5º | 5 |  | 1.3 |  |  | P molhado | 1.74
TOTAL |  |  | 2.6 |  |  | P seco | 2.04
AMB./PAV. | COMP. DA CALHA |  | ÁREA DE IMPERM.
ÁREA TÉCNICA I / 4º | 5 |  | 8.7
ÁREA TÉCNICA I / 5º | 5 |  | 8.7
TOTAL |  |  | 17.4
LEVANTAMENTO DE ÁREA DE LIMPEZA
Área por pavimento | 158.48
Área por pav. (interligação) |  | 9.68
Área do terraço descoberto |  | 10.26
Total (3*A + 3*B +C): | 514.74 | m²
LEVANTAMENTO INSTALAÇÕES ELÉTRICAS
ITEM: | Pontos elétricos em sistema X | [6 empty] | ITEM: | Pontos de iluminação
TIPO | 2º | 3º | 4º | TOTAL |  |  |  | TIPO | 2º | 3º | 4º | TOTAL
TOMADA SIMPLES BAIXA | 11 | 10 | 8 | 29 |  |  |  | Luminária p/ fluorescente | 30 | 30 | 20 | 80
TOMADA SIMPLES MEDIA | 0 | 0 | 4 | 4 |  |  |  | Luminária de embutir | 10 | 9 | 10 | 29
TOMADA SIMPLES ALTA | 3 | 3 | 0 | 6 |  |  |  | Luminária de emergência spot ARANDELA |  |  | 8 | 8
TOMADA SIMPLES BAIXA (CPU, IMP.) | 10 | 10 | 4 | 24 |  |  |  | TOTAL |  |  |  | 117
TOMADA DUPLA BAIXA (CPU, IMP.) | 10 | 11 | 6 | 27
TOMADA DUPLA BAIXA | 13 | 13 | 7 | 33 |  |  |  | ITEM: | Disjuntores
INTERRUPTOR DE UMA SEÇÃO | 9 | 9 | 5 | 23 |  |  |  | TIPO | QM1+QD+QD1 | QD2 | QD3 | QD4 | QD5 | TOTAL
INTERRUPTOR DE DUAS SEÇÕES | 2 | 2 | 2 | 6 |  |  |  | Monopolar de 10 a 30A | 18 | 18 | 11 |  |  | 47
TOMADA TRIFASICA | 0 | 0 | 3 | 3 |  |  |  | Tripolar de 10 a 50A | 3 | 1 |  |  | 1 | 5
[8 empty] | Tripolar de 60 a 100A | 1 |  | 3 | 2 | 2 | 8
ITEM: | Eletrocalhas | [6 empty] | Tripolar de 125 a 150A | 1 |  |  |  |  | 1
TIPO | 2º | 3º | 4º | TOTAL | PÇ 3M |  |  | TOTAL | [5 empty] | 60
75x50 | 26 | 26 | 8.5 | 60.5 | 20.1667
100x100 |  |  | 7.5 | 7.5 | 2.5
200x50 |  |  | 6 | 6 | 2 |  |  | ITEM: | Interligação entre quadros
300x75 |  |  | 11.5 | 11.5 | 3.8333 |  |  | TIPO | AL1-QD | QD-QD1 | QD-QD2 | QD-QD3 | QD3-QD4/5 | TOTAL
Curvas 75x50 | 3 | 3 | 2 | 8 |  |  |  | 4 Condutores de 10mm |  | 4 | 8 |  |  | 12
T 75x50 | 7 | 7 | 3 | 17 |  |  |  | 4 Condutores de 50mm | 13 |  |  |  |  | 13
T 300x75 |  |  | 4 | 4 |  |  |  | 4 Condutores de 25mm |  |  |  |  | 32 | 32
100x100 (1º ANDAR) |  |  |  | 9 | 3 |  |  | 4 Condutores de 70mm |  |  |  |  | 12 | 12
Nota: Pé-esquerdo médio: 4,00m
LEVANTAMENTO AR CONDICIONADO TIPO SPLIT
ITEM: | Ar condicionado tipo SPLIT
TIPO | 2º | 3º | 4º | TOTAL
SPLIT 12.000 BTU | 8 | 8 | 1 | 17
SPLIT 18.000 BTU | 2 | 2 | 2 | 6
SPLIT 24.000 BTU | 0 | 0 | 2 | 2
LEVANTAMENTO CUSTO DE PROJETOS
ITEM: | Projeto elétrico |  |  | ITEM: | Projeto as built
Custo= 0,26x CUBx A 1/2 |  |  |  | Custo= V = 0,0012xCUBxA
CUB Outubro (CAL-8) | 1318.22 |  |  | CUB Outubro (CAL-8) |  | 1318.22
Área PRÉDIO | 514.74 |  |  | Área PRÉDIO |  | 514.74
Projeto completo | 7775.9812 |  |  | Projeto as built |  | 814.2487
Projeto executivo | 5443.1869

## Orçamento_com formulas
MINISTÉRIO PÚBLICO DO ESTADO DE PERNAMBUCO
PROCURADORIA GERAL DE JUSTIÇA
COORDENADORIA MINISTERIAL DE APOIO TÉCNICO E INFRA-ESTRUTURA
DEPARTAMENTO MINISTERIAL DE INFRA-ESTRUTURA
OBJETO: | REFORMA E ADEQUAÇÃO PARA OCUPAÇÃO DO 2º, 3º E 4º ANDAR DO ANEXO II DO EDF. ROBERTO LIRA |  |  |  |  | Data-base do orçamento: | 2014-05-28
LOCAL: | EDF.IPSEP – RUA IMPERADOR DOM PEDRO II, 473 - SANTO ANTÔNIO - RECIFE/PE |  |  |  |  | Prazo de execução: | 240 dias
PLANILHA ORÇAMENTÁRIA
FONTE | CÓDIGO | ITEM | DESCRIÇÃO | UNID | QUANT | PREÇO (R$) MAR/2014 |  | E-fisco |  |  | PREÇO (R$)
[6 empty] | UNIT. | TOTAL |  |  |  | UNIT. | TOTAL
|  | 1.0 | ADMINISTRAÇÃO DA OBRA E SERVIÇOS PRELIMINARES |  |  |  | 41114.5219 |  |  |  |  | 39782.84
SINAPI | 2706 | 1.1 | Engenheiro ou Arquiteto auxiliar/júnior de obra | h | 128 | 53.43 | 6839.04 | 216069-2 | -1.783% |  | 54.4 | 6963.2
SINAPI | 4069 | 1.2 | Auxiliar Técnico ou Mestre de Obras | h | 480 | 20.98 | 10070.4 | 281515-0 | 8.93% |  | 19.26 | 9244.8
SINAPI | 528 | 1.3 | Técnico de segurança do trabalho (auxiliar técnico) | h | 96 | 19.78 | 1898.88 | 283595 - 9 | 2.7% |  | 19.26 | 1848.96
SINAPI | 253 | 1.4 | Almoxarife | h | 1760 | 9.53 | 16772.8 | 282598 - 8 | 2.473% |  | 9.3 | 16368
Resolução CONFEA nº 530/2011 | - | 1.5 | ART/CREA-PE | und | 1 | 167.68 | 167.68 | 282788-3 | 11.79% |  | 150 | 150
73805/SINAPI Adaptado (vide composição) | - | 1.6 | Barracão de obra para almoxarifado/escritório/vestiário/bwc, aproveitando piso e cobertura existentes, em paredes em compensado 10mm, incluso instalações elétricas, hidráulicas e esquadrias, com reaproveitamento durante toda a obra | m² | 25.41 | 103.0044 | 2617.3419 | 203686-0 | 0% |  | 103.0044 | 2617.34
SINAPI | 73875/001 | 1.7 | Locação de andaime metálico tipo torre | m/mês | 160 | 13.59 | 2174.4 | 208028-1 | 0.6667% |  | 13.5 | 2160
SINAPI | 74209/001 | 1.8 | Fornecimento e assentamento de placa da obra em aço galvanizado | m² | 2 | 286.99 | 573.98 | 282233-4 | 33.32% |  | 215.27 | 430.54
|  | 2.0 | DEMOLIÇÕES, DESLOCAMENTOS E REMOÇÕES |  |  |  | 4380.9367 |  | #DIV/0! | Incluir no TR controle de retirada de material |  | 4168.22
SINAPI | 73616 | 2.1 | Demolição de concreto simples | m³ | 0.0819 | 105.76 | 8.6617 | 203075-6 | 2.65% |  | 103.03 | 8.43
SINAPI | 72226 | 2.2 | Retirada de estrutura de madeira pontaleada para telhas cerâmicas | m² | 16.08 | 4.97 | 79.9176 | 210300 - 1 | 1.636% |  | 4.89 | 78.63
SINAPI | 72226 | 2.3 | Demolição de telhas cerâmicas | m² | 16.08 | 4.97 | 79.9176 | 203053 - 5 | 18.33% |  | 4.2 | 67.53
SINAPI | 72215 | 2.4 | Demolição de alvenaria de elementos cerâmicos vazados | m³ | 13.9431 | 17.95 | 250.2788 | 207563 - 6 | 2.63% |  | 17.49 | 243.86
SINAPI | 73802/001 | 2.5 | Demolição de revestimento de argamassa de cal e areia | m² | 819.1328 | 3.59 | 2940.6868 | 203068 - 3 | 2.571% |  | 3.5 | 2866.96
Composição | - | 2.6 | Deslocamento de central telefônica com reaproveitamento | und | 1 | 70.18 | 70.18 | 365861 - 9 | 0.007125% |  | 70.175 | 70.17
Composição | - | 2.7 | Deslocamento de caixa de insuflamento | und | 2 | 40 | 80 | 365862 - 7 | 0% |  | 40 | 80
SINAPI | 72209 | 2.8 | Carga manual e remoção e entulho com transporte até 1km em caminhão | m³ | 71.4761 | 12.19 | 871.2942 | 203603-7 | 15.76% |  | 10.53 | 752.64
|  | 3.0 | ESTRUTURA |  |  |  | 18324.0662 |  | #DIV/0! |  |  | 19156.44
SINAPI | 74200/001 | 3.1 | Verga de concreto pré-moldado 10x10, aço CA-60, bitola fina, inclusive formas tabua 3A | m | 8.02 | 11.09 | 88.9418 | 306139 - 6 | 2.876% |  | 10.78 | 86.45
ORSE (ADAPTADA) | 9473 | 3.2 | Escada metálica c/piso em chapa ¼" por metro de altura | m | 8.12 | 2031.1944 | 16493.2989 | 360052 - 1 | -5.93% |  | 2159.24 | 17533.02
ORSE | 4921 | 3.3 | Reparos profundos executados com argamassa base cimento modificada com polímeros - espessura de 1 a 5cm – lajes das varandas | m³ | 0.15 | 11410.07 | 1711.5105 | 283716-1 | 13.6% |  | 10044.4 | 1506.66
Composição baseada ORSE | - | 3.4 | Recuperação de armadura p/lajes maciças, 4.2 a 10.0mm, incluso remoção de estribo, lixamento, pintura de proteção e colocação de novos estribos c/espaçam.=12cm (para casos de ferragens totalmente expostas) – lajes das varandas | m² | 1.5 | 20.21 | 30.315 | 294962 - 8 | -0.01419% |  | 20.2129 | 30.31
|  | 4.0 | PAREDES E PAINÉIS |  |  |  | 58853.4293 |  | #DIV/0! |  |  | 48997.19
SINAPI | 73982/001 | 4.1 | Alvenaria de 1/2 vez de Tijolos cerâmico furado 10X20X20, assentados com argamassa traço 1:2:8, juntas 12mm | m² | 82.298 | 26.93 | 2216.2851 | 282722 - 0 | 1.127% |  | 26.63 | 2191.59
SINAPI | 793987/001 | 4.2 | Alvenaria de 1 vez de Tijolos cerâmico furado 10X20X20, assentados com argamassa traço 1:2:8, juntas 10mm | m² | 7.6 | 54.47 | 413.972 | 366717 - 0 | 2.061% |  | 53.37 | 405.61
SINAPI | 73833/001 | 4.3 | Isolamento térmico com manta de lã de vidro, espessura 2,5cm | m² | 37.432 | 58.54 | 2191.2693 | 296375 - 2 | 5.269% |  | 55.61 | 2081.59
SINAPI | 73747/001 | 4.4 | Isolamento acústico em espuma de poliuretano espessura 20mm | m² | 37.432 | 47.51 | 1778.3943 | 366441 - 4 | 8.371% |  | 43.84 | 1641.01
ORSE | 4067 | 4.5 | Divisória - painel com vidro (PPV/PVP), e=40mm, com perfis em alumínio, Divilux ou similar | m² | 382.5856 | 127.42 | 48749.0572 | 284406 - 0 | 23.31% |  | 103.33 | 39532.57
Equivalente ORSE 00176 | 1777 | 4.6 | Divisória - painel cego (PPP), e=40mm, com perfis em alumínio, Divilux ou similar | m² | 37.1904 | 94.23 | 3504.4514 | 292861 - 2 | 11.44% |  | 84.56 | 3144.82
|  | 5.0 | REVESTIMENTO DE PAREDES |  |  |  | 46596.5191 |  | #DIV/0! |  |  | 50301.6694
SINAPI | 73928/006 | 5.1 | Chapisco traço 1:4 , 0,5cm de espessura, preparo manual, inclusive aditivo impermeabilizante | m² | 591.9091 | 3.99 | 2361.7175 | 204354 - 8 | 4.178% |  | 3.83 | 2267.01
SINAPI | 73741 | 5.2 | Emboço paulista (massa única) traço 1:4, espessura 2,0cm, preparo manual, incluso aditivo impermeabilizante | m² | 591.9091 | 19.31 | 11429.7657 | 204282 - 7 | 4.266% |  | 18.52 | 10962.15
Equivalente SINAPI | 73829/001 | 5.3 | Revestimento cerâmico PEI-5, padrão médio, assentada com argamassa de cimento e areia preparo manual, marca PAMESA, antiderrapante linha EXTRA FORTE, BRANCA 33x33cm, rejunte de 5mm da mesma cor do piso, ou equivalente técnico. | m² | 83.7824 | 36.39 | 3048.843 | 353168 - 6 | -74.97% |  | 145.3785 | 12180.16
Composição baseada ORSE/9777 |  | 5.4 | Porcelanato para piso ou parede, 60 x 60 cm, linha Essencial Mármore Bianco Bold, Portobello ou similar, aplicado com argamassa industrializada AC-III, rejuntado com epóxi, exclusive regularização de base ou emboço | m² | 22.0752 | 94.9785 | 2096.6694 | 333674 - 3 | 0% |  | 94.9785 | 2096.6694
SINAPI | 72138 | 5.5 | Revestimento em granito branco Siena ou Aqualux levigado espessura 2cm | m² | 70.555 | 316.56 | 22334.8908 | 366447 - 3 | 23.81% |  | 255.69 | 18040.2
Composição |  | 5.6 | Revestimento de parede em filetes de granito natural com acabamento em resina acrílica | m² | 9.9225 | 238.3267 | 2364.7967 | 366448 - 1 | 0% |  | 238.3267 | 2364.79
Equivalente SINAPI | 72138 | 5.7 | Revestimento em filete preto tijuca polido | m² | 0.15 | 316.56 | 47.484 | 366449 - 0 | 23.81% |  | 255.69 | 38.35
SINAPI | 72138 | 5.8 | Revestimento em granito branco Siena ou Aqualux levigado espessura 2cm (portais de acesso ao anexo II) | m² | 9.2 | 316.56 | 2912.352 | 366447 - 3 | 23.81% |  | 255.69 | 2352.34
|  | 6.0 | PISOS, RODAPÉS E SOLEIRAS |  |  |  | 68538.8136 |  | #DIV/0! |  |  | 65506.8354
SINAPI | 73919/003 | 6.1 | Contrapiso em argamassa traço 1:4 (cimento: areia), espessura 4cm, preparo manual | m² | 447.75 | 19.96 | 8937.09 | 359642 - 7 | 5.385% |  | 18.94 | 8480.38
Composição baseada ORSE/9777 |  | 6.2 | Porcelanato para piso ou parede, 60 x 60 cm, linha Essencial Mármore Bianco Bold, Portobello ou similar, aplicado com argamassa industrializada AC-III, rejuntado com epoxi, exclusive regularização de base ou emboço | m² | 375.49 | 94.9785 | 35663.477 | 333674 - 3 | 0% |  | 94.9785 | 35663.47
Composição baseada ORSE/9777 |  | 6.3 | Piso em cerâmica PEI-5, padrão médio, assentada com argamassa de cimento e areia preparo manual, marca PAMESA, antiderrapante linha EXTRA FORTE, BRANCA 33x33cm, rejunte de 5mm da mesma cor do piso, ou equivalente técnico. | m² | 45.52 | 145.3785 | 6617.6293 | 353168 - 6 | 0% |  | 145.3785 | 6617.62
SINAPI | 72138 | 6.4 | Pavimentação em granito branco Siena ou Aqualux levigado espessura 2cm, aplicado com argamassa industrializada ac-i, rejuntado, exclusive regularização de base | m² | 23.12 | 316.56 | 7318.8672 | 359640 - 0 | 23.81% |  | 255.69 | 5911.55
SINAPI | 72138 | 6.5 | Pavimentação com granito vermelho ventura ou brasília (igual ao existente Edf. Roberto Lira), e = 2 cm, aplicado com argamassa industrializada ac-i, rejuntado, exclusive regularização de base | m² | 3.62 | 316.56 | 1145.9472 | 331877 - 0 | 23.81% |  | 255.69 | 925.59
SINAPI | 72188 | 6.6 | Piso tátil de alerta de borracha, assentado com cola (espessura: 7 mm) | m² | 4.32 | 146.02 | 630.8064 | 289517-0 | 18.65% |  | 123.07 | 531.66
Composição baseada SINAPI 7411 | - | 6.7 | Soleira de granito Aqualux ou vermelho Ventura, de 15 a 17 cm de largura, espessura 3cm, assentada com argamassa colante | m | 18.65 | 89.119 | 1662.0693 | 366452 - 0 | 0% |  | 89.119 | 1662.0693
Composição baseada SINAPI 7411 | - | 6.8 | Soleira de granito Aqualux ou vermelho Ventura, de 19 a 30 cm de largura, espessura 3cm, assentada com argamassa colante | m | 0.49 | 142.28 | 69.7172 | 366453 - 8 | 0% |  | 142.28 | 69.71
Composição baseada SINAPI 7411 | - | 6.9 | Soleira de granito Vermelho Ventura, de 47 cm de largura, espessura 3cm, assentada com argamassa colante | m | 3.6 | 212.4475 | 764.811 | 366454 - 6 | 0% |  | 212.4475 | 764.811
Equivalente SINAPI | 73742/001 | 6.10 | Rodapé em granito Aqualux, 7cm | m | 153.7 | 37.27 | 5728.399 | 359656 - 7 | 17.39% |  | 31.75 | 4879.975
|  | 7.0 | BANCADAS/BALCÕES DE GRANITO/DIVERSOS |  |  |  | 3092.14 |  | #DIV/0! |  |  | 3044.74
Composição baseada SINAPI 74126/002 | - | 7.1 | Granito preto tijuca para bancada e=2,0 cm – fornecimento e instalação | m² | 3.34 | 439.65 | 1468.431 | 351266 - 5 | 0% |  | 439.65 | 1468.43
Composição baseada SINAPI 74126/002 | - | 7.2 | Granito vermelho brasília ou equivalente para bancada e=2,0 cm – fornecimento e instalação | m² | 2.58 | 439.65 | 1134.297 | 366718 - 9 | 0% |  | 439.65 | 1134.29
SINAPI | 74125/002 | 7.3 | Espelho Cristal 4mm, com moldura em alumínio, e compensado 6mm plastificado colado | m² | 2.2 | 222.46 | 489.412 | 2999937-4 | 10.72% |  | 200.92 | 442.02
|  | 8.0 | FORRO |  |  |  | 14203.3084 |  | #DIV/0! |  |  | 10486.31
SINAPI | 73986 | 8.1 | Forro de gesso em placas 60x60cm, espessura 1,2cm, inclusive fixação com arame e juntas de dilatação conforme detalhe de projeto | m² | 256.17 | 15.34 | 3929.6478 | 260654 - 2 | -0.4543% |  | 15.41 | 3947.57
Equivalente ORSE 09369 | - | 8.2 | Forro acústico de fibra mineral removível, apoiados em perfis metálicos suspensos por perfis rígidos (comprimento: 1250 mm / espessura: 15 mm / largura: 625 mm / tipo: "T" ), Hunter Douglas Linha Propus Lay-in ou equivalente técnico | m² | 130.73 | 68.38 | 8939.3174 | 354972 - 0 | 71.77% |  | 39.81 | 5204.36
Composição | - | 8.3 | Pergolado em madeira peroba, copiúba eucalipto ou ipê 1,5”x3” com espaçamento de 50/25cm | m² | 26.36 | 50.62 | 1334.3432 | 366455 - 4 | -0.002908% |  | 50.6215 | 1334.38
|  | 9.0 | ESQUADRIAS |  |  |  | 43645.3813 |  | #DIV/0! |  |  | 40079.7374
SINAPI | 73838 | 9.1 | Porta em vidro temperado espessura 10 mm, inclusive acessórios em aço inox, fôsco (jateado) ou transparente, fechadura em aço inox, fornecimento e instalação, de correr ou giro | m² | 26.98 | 601.1005 | 16217.6923 | 285154 - 7 | -3.767% |  | 624.63 | 16852.5174
ORSE | 4068 | 9.2 | Porta para divisória Divilux | und | 30 | 205.58 | 6167.4 | 222414 - 3 | -0.3538% |  | 206.31 | 6189.3
ORSE | 178 | 9.3 | Ferragem para divisória (vão porta) composta de 3 dobradiças palmela e 1 fechadura (Pado, linha Capri, ref.321-05, ou similar) acabamento aluminio | und | 30 | 132.04 | 3961.2 | 284316-1 | 16.74% |  | 113.11 | 3393.3
Equivalente técnico ORSE | 7613 | 9.4 | Puxador vertical /horizontal para porta de acesso, em aço inox escovado ø 1” com 60cm, duplo (para duas faces) – fornecimento e instalação | und | 7 | 381.05 | 2667.35 | 366522 - 4 | 21.73% |  | 313.04 | 2191.28
SINAPI | 74071/002 | 9.5 | Porta de abrir em alumínio TIPO veneziana, perfil série 25, com guarnições. | m² | 18.15 | 527.76 | 9578.844 | 321723 - 0 | 53.53% |  | 343.76 | 6239.24
ORSE | 4264 | 9.6 | Corrimão ou barra de apoio em aço inox, escovado, d=1 1/2" | m | 46.7 | 79.25 | 3700.975 | 205098 - 6 | 1.033% |  | 78.44 | 3663.14
SINAPI | 73910/007 | 9.7 | Porta de madeira 0,90 x 2,10 m, interna, com batente, guarnição e ferragem, conforme especificação de projeto | und | 2 | 353.52 | 707.04 | 353304 - 2 | -19.82% |  | 440.89 | 881.78
SINAPI | 74068/001 | 9.8 | Conjunto ferragens cilindro 330/roseta 303/macaneta tipo alavanca latao cromado la fonte | und | 2 | 322.44 | 644.88 | 366720 - 0 | -3.631% |  | 334.59 | 669.18
|  | 10.0 | INSTALAÇÕES HIDRO-SANITÁRIAS E ACESSÓRIOS |  |  |  | 885.3 |  | #DIV/0! |  |  | 669.14
SINAPI | 73959/001 | 10.1 | Ponto de agua fria pvc 3/4" - media 5,00m de tubo de pvc roscavel agua fria 3/4" e 2 joelhos de pvc roscavel 90graus agua fria 3/4" – fornecimento e instalacao | pt | 1 | 57.86 | 57.86 | 203168 - 0 | 0% |  | 57.86 | 57.86
SINAPI | 75051/001 | 10.2 | Tubo de pvc 20mm – fornecimento e instalação | m | 10 | 3.73 | 37.3 | 202833 - 6 | 16.93% |  | 3.19 | 31.9
ORSE | 1679 | 10.3 | Ponto de esgoto para lavatório diam. 40Mm | und. | 1 | 31.76 | 31.76 | 203166 - 3 | 7.917% |  | 29.43 | 29.43
SINAPI | 75051/004 | 10.4 | Tubo de pvc branco, ponta e bolsa soldável 40mm – fornecimento e instalação | m | 10 | 12.03 | 120.3 | 366721 - 9 | 94.66% |  | 6.18 | 61.8
ORSE | 7752 | 10.5 | Ralo hemisférico em ferro fundido tipo abacaxi, DN=150mm | und. | 4 | 42.93 | 171.72 | 366456 - 2 | 68.29% |  | 25.51 | 102.04
SINAPI | 72684 | 10.6 | Ralo sinfonado de PVC 100x100 simples – fornecimento e instalação | und. | 1 | 13.53 | 13.53 | 235509 - 4 | -9.134% |  | 14.89 | 14.89
SINAPI | 74176/001 | 10.7 | Registro de gaveta 3/4” com canopla cromada simples – fornecimento e instalação | und | 1 | 69.91 | 69.91 | 203132 - 9 | 19.61% |  | 58.45 | 58.45
SINAPI | 86909 | 10.8 | Torneira cromada tubo movel para bancada 1/2" ou 3/4" para pia de cozinha, padrao alto - fornecimento e instalacao, Fabrimar modelo linha lyon, ou equivalente | und | 1 | 193.76 | 193.76 | 283081 - 7 | 19.84% |  | 161.68 | 161.68
Equivalente SINAPI | 86936 | 10.9 | Cuba aco inoxidavel 40,0x34,0x15 cm, com sifao em metal cromado 1.1/2x1.1/2", valvula em metal cromado tipo americana 3.1/2"x1.1/2" para pia, da marca Franke, modelo 3 ou equivalente - fornecimento e instalacao | und | 1 | 189.16 | 189.16 | 203023 - 3 | 25.2% |  | 151.09 | 151.09
|  | 11.0 | INSTALAÇÕES ELÉTRICAS |  |  |  | 63359.6667 |  | #DIV/0! |  |  | 61697.25
SINAPI | 74132/001 | 11.1 | Instalação ponto luz equivalente a 2 varas eletroduto pvc rígido 3/4", 12m de cabo flex 2,5mm², caixas, conexões, luvas e curva | und | 117 | 124.7759 | 14598.7756 | 290195-1 | 10.73% |  | 112.68 | 13183.56
ORSE | 3275 | 11.2 | Ponto de interruptor 01 seção (1 s) com eletroduto de pvc rígido Ø 3/4" | und | 23 | 104.08 | 2393.84 | 203860-9 | -0.09599% |  | 104.18 | 2396.14
ORSE | 3279 | 11.3 | Ponto de interruptor 02 seções (2 s) com calha de pvc (sistema "x") 20x10mm | und | 6 | 104.94 | 629.64 | 294644-0 | -1.649% |  | 106.7 | 640.2
Composição baseada ORSE/3299 |  | 11.4 | Ponto de tomada novo padrão, de sobrepor, 10 A, de uso geral, p/canaletas 20x10mm,"Sistema X", inclusive aterramento | und | 63 | 106.4195 | 6704.4285 | 310342-0 | 0% |  | 106.4195 | 6704.42
Composição baseada ORSE/3299 |  | 11.5 | Ponto de tomada dupla novo padrão, de sobrepor, 10 A, de uso geral, p/canaletas 20x10mm,"Sistema X", inclusive aterramento | und | 60 | 118.2295 | 7093.77 | 310353-6 | 0% |  | 118.2295 | 7093.77
SINAPI | 72339 | 11.6 | Tomada 3p+t 30a - 440v - fornecimento e instalacao | und | 3 | 34.48 | 103.44 | 366725 - 1 | 11.23% |  | 31 | 93
ORSE | 7588 | 11.7 | Luminária de embutir com aletas, para lâmpada fluorescente tubular, 2 x 32w, ref. C-2359, da Lustres Projeto ou equivalente técnico, completa | und | 80 | 142.35 | 11388 | 294200-3 | -1.42% |  | 144.4 | 11552
ORSE | 7599 | 11.8 | Luminária de embutir redonda, para lâmpada fluorescente compacta dupla, 2 x 26w, inclusive lâmpada, ref. C-2350 VJC,da Lustres Projeto ou equivalente técnico, completa. | und | 29 | 175.13 | 5078.77 | 294201-1 | 3.103% |  | 169.86 | 4925.94
ORSE | 559 | 11.9 | Luminária de emergência 20 w | und | 8 | 46.75 | 374 | 283420-0 | -1.475% |  | 47.45 | 379.6
Equivalente SINAPI | 74052/005 | 11.10 | Quadro de medição geral em chapa metalica para edificios, inclusive disjuntores e aterramento | und. | 1 | 1096.7 | 1096.7 | 298731 - 7 | 8.967% |  | 1006.45 | 1006.45
SINAPI | 74131/005 | 11.11 | Quadro de distribuição, com barramento, em chapa de aço, para até 24 disjuntores padrão europeu (linha branca), exclusive disjuntores | und | 3 | 383.87 | 1151.61 | 204662-8 | -8.465% |  | 419.37 | 1258.11
SINAPI corrigido pelo INCC | 74131/002 | 11.12 | Quadro de distribuição, com barramento, em chapa de aço, para até 6 disjuntores padrão europeu (linha branca), exclusive disjuntores | und | 4 | 68.5005 | 274.0019 | 203850 - 1 | 10.73% |  | 61.86 | 247.44
ORSE | 7162 | 11.13 | Ponto de sensor de presença embutido com eletroduto de pvc rígido Ø 3/4" | und | 8 | 127.59 | 1020.72 | 283424-3 | -10.73% |  | 142.93 | 1143.44
ORSE | 440 | 11.14 | Interligação entre o QD e os quadros de distribuição com eletroduto de 1 1/2" e 4 condutores de 10,0 mm2 | m | 12 | 25.57 | 306.84 | 203497 - 2 | 19.32% |  | 21.43 | 257.16
Composição baseada ORSE 440 |  | 11.15 | Interligação entre os quadros de distribuição com eletroduto de 2" e 4 condutores de 25,0 mm2 a 35,0 mm² | m | 32 | 63.2 | 2022.4 | 203498 - 0 | 0.005538% |  | 63.1965 | 2022.28
Composição baseada ORSE 440 |  | 11.16 | Interligação entre os quadros de distribuição com eletroduto de 3" e 4 condutores de 50,0 mm2 | m | 13 | 118.27 | 1537.51 | 203499 - 9 | -0.002114% |  | 118.2725 | 1537.54
Composição baseada ORSE 440 |  | 11.17 | Interligação entre os quadros de distribuição com eletroduto de 3" e 4 condutores de 70,0 mm2 | m | 12 | 162.47 | 1949.64 | 366726 - 0 | -0.001539% |  | 162.4725 | 1949.67
SINAPI | 74130/005 | 11.18 | Disjuntor termomagnetico tripolar 60 a 100a 240v, fornecimento e instalacao | und | 8 | 86.29 | 690.32 | 338176-5 | 16.09% |  | 74.33 | 594.64
SINAPI | 74130/004 | 11.19 | Disjuntor termomagnetico tripolar 10 a 50A 240v, fornecimento e instalacao | und | 5 | 61.1 | 305.5 | 285925 - 4 | 15.37% |  | 52.96 | 264.8
SINAPI | 74130/006 | 11.20 | Disjuntor termomagnetico tripolar 125 a 150A 240v, fornecimento e instalacao | und | 1 | 221.96 | 221.96 | 366728 - 6 | 17.16% |  | 189.45 | 189.45
SINAPI | 74130/001 | 11.21 | Disjuntor termomagnetico monopolar 10 a 30A 220V, fornecimento e instalacao | und | 47 | 9.69 | 455.43 | 203842-0 | 4.531% |  | 9.27 | 435.69
ORSE | 749 | 11.22 | Fornecimento e instalação de eletrocalha metálica 75 x 50 x 3000 mm (ref. vl 3.01 ge 75/50 valemam ou similar) | und | 20 | 41.55 | 831 | 294473-1 | 7.17% |  | 38.77 | 775.4
ORSE | 8684 | 11.23 | Fornecimento e instalação de eletrocalha perfurada 100 x 100 x 3000 mm (ref. mopa ou similar) | und | 6 | 57.04 | 342.24 | 366729 - 4 | -2.228% |  | 58.34 | 350.04
ORSE | 4533 | 11.24 | Fornecimento e instalação de eletrocalha perfurada 200 x 50 x 3000 mm (ref. mopa ou similar) | und | 2 | 78.33 | 156.66 | 294513-4 | -17.75% |  | 95.23 | 190.46
ORSE | 3399 | 11.25 | Fornecimento e instalação de eletrocalha perfurada 300 x 75 x 3000 mm (ref. mopa ou similar) | m | 11.5 | 43.25 | 497.375 | 366730 - 8 | 1.478% |  | 42.62 | 490.13
ORSE | Equivalente 8689 | 11.26 | Curva Horizontal 75x50mm para eletrocalha metálica, com ângulo 90º | und | 8 | 21.53 | 172.24 | 366732 - 4 | 3.014% |  | 20.9 | 167.2
ORSE | 9426 | 11.27 | Tê Horizontal 75x50mm para eletrocalha metálica | und | 17 | 21.68 | 368.56 | 366733 - 2 | 13.45% |  | 19.11 | 324.87
ORSE | Equivalente 8782 | 11.28 | Tê Horizontal 300x75mm para eletrocalha metálica | und | 4 | 73.18 | 292.72 | 366735 - 9 | -15.99% |  | 87.11 | 348.44
| TRS/MPPE Jan/2011 corrigida pelo INCC | 11.29 | Fornecimento e instalação de Dispositivo de Proteção contra Surtos, 275V, monopolar. | und | 12 | 108.4646 | 1301.5757 | 294502-9 | 10.73% |  | 97.9508 | 1175.41
|  | 12.0 | TELECOMUNICAÇÕES |  |  |  | 28316.4303 |  | #DIV/0! |  |  | 28457.27
ORSE | 7139 | 12.1 | Ponto para cabeamento estruturado embutido, com eletroduto pvc rígido Ø 3/4" c/cabo UTP 4 pares cat. 6 | und | 92 | 148.81 | 13690.52 | 283371-9 | -8.153% |  | 162.02 | 14905.84
ORSE | 696 | 12.2 | Fornecimento e lançamento de cabo utp 25 pares cat 5e | m | 60 | 23.64 | 1418.4 | 284327-7 | 8.59% |  | 21.77 | 1306.2
ORSE | 520 | 12.3 | Guia de cabos 19" 1U | und | 6 | 8.9 | 53.4 | 168273-3 | -3.05% |  | 9.18 | 55.08
ORSE | 8359 | 12.4 | Fornecimento e instalação de eletrocalha perfurada 100 x 50 x 3000 mm (ref. mopa ou similar) com tampa | und | 30 | 29.29 | 878.7 | 294474 - 0 | -2.885% |  | 30.16 | 904.8
ORSE | 760+ 0670 | 12.5 | Caixa de passagem para telefone, padrão telebras, 40x40x12cm, em chapa aço galv. - fornecimento e instalação | und | 3 | 79.56 | 238.68 | 285341-8 | 43.79% |  | 55.33 | 165.99
ORSE | 7867 | 12.6 | Switch 24 portas 10/100 Mbps - fornecimento | und | 3 | 439.6 | 1318.8 | 277897-1 | 11.41% |  | 394.58 | 1183.74
ORSE | 521 | 12.7 | Fornecimento e instalação de path pannel com 48 portas cat.5e | und | 3 | 880 | 2640 | 359697 - 4 | 0% |  | 880 | 2640
| TRS/MPPE Jan/2011 corrigida pelo INCC | 12.8 | Fornecimento e instalação de régua de tomada 19" 6x2P+T | und | 3 | 82.8628 | 248.5883 | 286970-5 | 10.74% |  | 74.8272 | 224.48
ORSE | 4290 | 12.9 | Bloco IDC 110 de 100 pares | und | 6 | 242.3429 | 1454.0573 | 330844 - 8 | 10.73% |  | 218.85 | 1313.1
| Cotação Jan/2011 corrigida pelo INCC | 12.10 | Connecting Block cat. 5E 4 pares | und | 108 | 19.7551 | 2133.5476 | 294332 - 8 | 10.71% |  | 17.8434 | 1927.08
| Cotação Jan/2011 corrigida pelo INCC | 12.11 | Rack de parede 19"x12U'sx450mm, com porta acrílico e chave | und | 3 | 643.3908 | 1930.1723 | 243055 - 0 | 10.74% |  | 581.0179 | 1743.05
| Cotação Jan/2011 corrigida pelo INCC | 12.12 | Certificação de ponto de cabeamento estruturado categoria 5e, devidamente aprovado e acompanhado pela equipe de informática do MPPE | und | 92 | 25.1257 | 2311.5647 | 280722-0 | 10.71% |  | 22.6947 | 2087.91
|  | 13.0 | PINTURA |  |  |  | 20686.2666 |  | #DIV/0! |  |  | 24530.1832
SINAPI | 73978/001 | 13.1 | Pintura Hidrofugante com solução de silicone para aplicação em tijolo ou concreto aparente, 01 demão | m² | 359.1873 | 10.42 | 3742.7313 | 294162 - 7 | 6.762% |  | 9.76 | 3505.66
SINAPI | 74134/002 | 13.2 | Emassamento com massa acrílica para ambientes internos/ externos duas demãos | m² | 805.2074 | 7.53 | 6063.2116 | 283118 - 0 | -10.57% |  | 8.42 | 6779.84
SINAPI | 73954/001 | 13.3 | Pintura acrílica paredes internas/externas três demãos | m² | 805.2074 | 9.76 | 7858.824 | 366524 - 0 | -28.76% |  | 13.7 | 11031.34
SINAPI | 74065/001 | 13.4 | Pintura esmalte para madeira, duas demãos, incluso aparelhamento com fundo nivelador branco fosco | m² | 97.5 | 11.76 | 1146.6 | 321567 - 9 | -15.15% |  | 13.86 | 1351.35
SINAPI | 79516/001 | 13.5 | Lixamento Metal para pintura óleo ou esmalte | m² | 40 | 7.54 | 301.6 | 359710 - 5 | 9.913% |  | 6.86 | 274.4
SINAPI | 74145/001 | 13.6 | Pintura em ferro com esmalte sintético utilizando revólver, duas demãos, fundo com óxido de ferro / zarcão | m² | 40 | 11.57 | 462.8 | 366525 - 9 | 7.031% |  | 10.81 | 432.4
SINAPI | 73746 | 13.7 | Pintura com tinta texturizada acrilica para ambientes internos/externo (Texturato) | m² | 9.9225 | 12.27 | 121.7491 | 221290 - 0 | -6.479% |  | 13.12 | 130.18
Equivalente SINAPI | 75889 | 13.8 | Pintura de corrimão com tinta automotiva na cor prata | m² | 34.02 | 12 | 408.2402 | 304706 - 7 | 11.52% |  | 10.76 | 366.0554
SINAPI | 74065/003 | 13.9 | Pintura do pergolado com esmalte brilhante para madeira, duas demaos, incluso aparelhamento com fundo nivelador branco fosco | m² | 50.6112 | 11.47 | 580.5105 | 330223 - 7 | -11.9% |  | 13.02 | 658.9578
|  | 14.0 | INSTALAÇÃO DE COMBATE A INCÊNDIO |  |  |  | 6680.01 |  | #DIV/0! |  |  | 6400.59
SINAPI | 73775/002 | 14.1 | Extintor de incêndio água-pressurizada 10l, inclusive suporte de parede, carga completa – fornecimento e colocação | und | 6 | 150.8 | 904.8 | 338497 - 7 | 4.302% |  | 144.58 | 867.48
SINAPI | 73775/001 | 14.2 | Extintor de pó químico seco 4kg – fornecimento e instalação | und | 9 | 132.5 | 1192.5 | 338496 - 9 | 4.281% |  | 127.06 | 1143.54
SINAPI | 72554 | 14.3 | Extintor de CO2 6kg - fornecimento e instalação | und | 9 | 509.19 | 4582.71 | 338495 - 0 | 4.4% |  | 487.73 | 4389.57
|  | 15.0 | SINALIZAÇÃO |  |  |  | 2578.1364 |  | #DIV/0! |  |  | 2328.27
Preço mercado/ cotação (PJ Garanhuns) | - | 15.1 | Sinalização para salas nas divisórias | und | 27 | 95.4865 | 2578.1364 | 291505-7 | 10.73% |  | 86.2325 | 2328.27
|  | 16.0 | EXAUSTÃO DA COPA |  |  |  | 255.5535 |  | #DIV/0! |  |  | 230.78
ORSE | 7154 | 16.1 | Fornecimento e instalação de exaustor de d=20cm | und | 2 | 127.7768 | 255.5535 | 366716 - 2 | 10.73% |  | 115.39 | 230.78
|  | 17.0 | CALHAS E IMPERMEABILIZAÇÃO |  |  |  | 3724.044 |  | #DIV/0! |  |  | 3493.52
SINAPI | 73346 | 17.1 | Concreto armado fck = 15 mpa, preparo c/ betoneira, inclui lançamento | m³ | 2.6 | 1296.27 | 3370.302 | 203960 - 5 | 7.17% |  | 1209.55 | 3144.83
SINAPI | 6225 | 17.2 | Impermeabilizacao calhas/lajes descoberta c/3 demãos vedapren preto | m² | 17.4 | 20.33 | 353.742 | 291991 - 5 | 1.447% |  | 20.04 | 348.69
|  | 18.0 | LIMPEZA DA OBRA |  |  |  | 1488.9822 |  | #DIV/0! |  |  | 1365.18
SINAPI | 72209 | 18.0 | Carga manual e remoção e entulho com transporte até 1km em caminhão basculante de 8m³ | m³ | 71.4761 | 12.19 | 871.2942 | 203603-7 | 15.76% |  | 10.53 | 752.64
SINAPI | 9537 | 18.1 | Limpeza final da obra | m² | 514.74 | 1.2 | 617.688 | 240514-8 | 0.8403% |  | 1.19 | 612.54
|  | 19.0 | PROJETOS COMPLEMENTARES |  |  |  | 814.2487 |  | #DIV/0! |  |  | 6257.42
FDE-SP/CUB-PE |  | 19.1 | Projeto as built da obra | und. | 1 | 814.2487 | 814.2487 | 366738 - 3 | 0% |  | 814.2487 | 814.24
[6 empty] | SUBTOTAL | 427537.7549 |  | #VALUE! |  | SUBTOTAL | 416953.5853
|  |  |  | SERVIÇOS |  | BDI (27,14%) | 116033.7467 |  | #VALUE! |  | BDI (25,58%) | 106656.7271
[6 empty] | TOTAL SERV. | 543571.5016 |  | #VALUE! |  | TOTAL SERV. | 523610.3125
|  | 20.0 | EQUIPAMENTOS |  |  |  | 71332.01 |  | #DIV/0! |  |  | 60887.64
SINAPI | 73857/004 | 20.1 | Transformador distribuicao 225kva trifasico 60hz classe 15kv imerso óleo mineral fornecimento e instalacao | und. | 1 | 17379.01 | 17379.01 | 366743 - 0 | 17.87% |  | 14744.64 | 14744.64
ORSE | 2358 | 20.2 | Fornecimento e instalação de condicionador de ar tipo split 12000 BTU/h c/ compressor rotativo selo "A" | und | 17 | 1809 | 30753 | 223505-6 | 7.743% |  | 1679 | 28543
ORSE | 2359 | 20.3 | Fornecimento e instalação de condicionador de ar tipo split 18000 BTU/h c/ compressor rotativo selo "A" | und | 6 | 2800 | 16800 | 223509-9 | 33.33% |  | 2100 | 12600
ORSE | 2360 | 20.4 | Fornecimento e instalação de condicionador de ar tipo split 24000 BTU/h c/ compressor rotativo selo "A" | und | 2 | 3200 | 6400 | 245692-3 | 28% |  | 2500 | 5000
[6 empty] | SUBTOTAL | 71332.01 |  |  |  | SUBTOTAL | 60887.64
|  |  |  | EQUIPAMENTOS |  | BDI (11,09%) | 7910.7199 |  |  |  | BDI (14,34%) | 8731.2876
[6 empty] | TOTAL EQUIP. | 79242.7299 |  |  |  | TOTAL EQUIP. | 69618.9276
TOTAL DA OBRA: | [6 empty] | 622814.2315 |  |  |  |  | 593229.24 | 29584.9915 | 4.987%

## Composições
COMPOSIÇÕES UNITÁRIAS DE SERVIÇO
BARRACAO DE OBRA PARA ALOJAMENTO/ESCRITORIO, PISO E COBERTURA EXISTENTES, PAREDES EM COMPENSADO 10MM, INCLUSO INSTALACOES ELETRICAS, HIDRÁULICAS E ESQUADRIAS
CÓD. SINAPI | INSUMO/COMPOSIÇÃO | UNIDADE | COEF. | PREÇO UNIT. | PREÇO TOTAL |  | Itens não encontrados
5075 | PREGO DE ACO 18 X 30 | KG | 0.1 | 6.51 | 0.651
1346 | CHAPA MADEIRA COMPENSADA PLASTIFICADA 2,2 X 1,1M X 10MM P/ FORMA CONCRETO | M2 | 0.386 | 18.32 | 7.0715
10555 | PORTA MADEIRA COMPENSADA LISA PARA PINTURA 80 X210 X 3,5CM | UN | 0.0115 | 45.69 | 0.52543
10952 | CANTONEIRA ACO ABAS IGUAIS (QUALQUER BITOLA) E | kg | 0.303 | 4.08 | 1.2362
11056 | PARAFUSO ROSCA SOBERBA ZINCADO CAB CHATA FENDA SIMPLES 3,8 X 30MM (1.1/4") | UND | 1.28 | 0.19 | 0.2432
11443 | DOBRADICA FERRO POLIDO OU GALV 3 X 3" E=2MM | UND | 0.0346 | 7.54 | 0.26088
11467 | FECHADURA SOBREPOR FERRO PINTADO CHAVE GRANDE | UND | 0.0058 | 6.9 | 0.04002
11891 | FIO/CORDAO COBRE ISOLADO PARALELO OU TORCIDO 2 X 2,5MM2, TIPO PLASTIFLEX PIRELLI OU EQUIV | M | 0.536 | 3.13 | 1.6777
12128 | INTERRUPTOR SOBREPOR 1 TECLA SIMPLES, TIPO SILENTOQUE PIAL OU EQUIV | UN | 0.0115 | 6.14 | 0.07061
12147 | TOMADA SOBREPOR 2P UNIVERSAL 10A/250V, TIPO SILENTOQUE PIAL OU EQUIV | UN | 0.0057 | 13.91 | 0.079287
12296 | BOCAL/SOQUETE/RECEPTACULO DE PORCELANA | UN | 0.0461 | 2.48 | 0.11433
21127 | FITA ISOLANTE ADESIVA ANTI-CHAMA EM ROLOS 19MM X 5M | UN | 0.024 | 1.24 | 0.02976
34653 | DISJUNTOR TERMOMAGNETICO MONOPOLAR 32A | UN | 0.0057 | 6.56 | 0.037392
2436 | ELETRICISTA OU OFICIAL ELETRICISTA | UN | 0.3 | 9.53 | 2.859
4448 | PEÇA DE MADEIRA 3A./4A QUALIDADE 7,5 X 12,50 CM (3X5") NÃO APARELHADA | M | 0.7 | 9.62 | 6.734
4491 | PECA DE MADEIRA 3A/4A QUALIDADE 7,5 X 7,5CM (3X3) NAO APARELHADA | UN | 0.9 | 5.27 | 4.743
5085 | CADEADO LATAO CROMADO H = 35MM / 5 PINOS / HASTE CROMADA H = 30MM | UN | 0.0058 | 16.42 | 0.095236
6111 | SERVENTE | H | 7.03 | 7.18 | 50.4754
5088 | PORTA CADEADO ZINCADO OXIDADO PRETO | UN | 0.0058 | 4.92 | 0.028536
73958/001 | PONTO DE ESGOTO PVC 100MM - MEDIA 1,10M DE TUBO PVC ESGOTO PREDIAL DN 100 | PT | 0.15742 | 70.29 | 11.0649
73959/002 | PONTO DE AGUA FRIA PVC ½" | PT | 0.27548 | 54.33 | 14.9669
TOTAL DO SERVIÇO POR M² |  |  |  |  | 103.0044
SOLEIRA DE GRANITO AQUALUX, DE 15 A 17 CM DE LARGURA, ESPESSURA 3CM, ASSENTADA COM ARGAMASSA COLANTE
CÓD. SINAPI | INSUMO/COMPOSIÇÃO | UNIDADE | COEF. | PREÇO UNIT. | PREÇO TOTAL
1381 | ARGAMASSA OU CIMENTO COLANTE EM PO PARA FIXACAO DE PECAS CERAMICAS | KG | 0.405 | 0.3 | 0.1215
4750 | PEDREIRO | H | 0.15 | 9.53 | 1.4295
6111 | SERVENTE | H | 0.1 | 7.18 | 0.718
20232 | SOLEIRA GRANITO 15 X 3CM | m | 1 | 86.85 | 86.85
TOTAL DO SERVIÇO POR ML |  |  |  |  | 89.119
SOLEIRA DE GRANITO AQUALUX, DE 19 A 30 CM DE LARGURA, ESPESSURA 3CM, ASSENTADA COM ARGAMASSA COLANTE
CÓD. SINAPI | INSUMO/COMPOSIÇÃO | UNIDADE | COEF. | PREÇO UNIT. | PREÇO TOTAL
1381 | ARGAMASSA OU CIMENTO COLANTE EM PO PARA FIXACAO DE PECAS CERAMICAS | KG | 0.675 | 0.3 | 0.2025
4750 | PEDREIRO | H | 0.15 | 9.53 | 1.4295
6111 | SERVENTE | H | 0.1 | 7.18 | 0.718
20233 | SOLEIRA GRANITO 25 X 3CM | m | 1 | 139.93 | 139.93 | Cod 20233
TOTAL DO SERVIÇO POR ML |  |  |  |  | 142.28
SOLEIRA DE GRANITO AQUALUX, DE 47 CM DE LARGURA, ESPESSURA 3CM, ASSENTADA COM ARGAMASSA COLANTE
CÓD. SINAPI | INSUMO/COMPOSIÇÃO | UNIDADE | COEF. | PREÇO UNIT. | PREÇO TOTAL
1381 | ARGAMASSA OU CIMENTO COLANTE EM PO PARA FIXACAO DE PECAS CERAMICAS | KG | 1.35 | 0.3 | 0.405
4750 | PEDREIRO | H | 0.15 | 9.53 | 1.4295
6111 | SERVENTE | H | 0.1 | 7.18 | 0.718
20233 | SOLEIRA GRANITO 25 X 3CM | m | 1.5 | 139.93 | 209.895 | Cod 20233
TOTAL DO SERVIÇO POR ML |  |  |  |  | 212.4475
FILETES DE GRANITO NATURAL COM PINTURA EM RESINA ACRÍLIA (2 DEMÃOS)
CÓD. SINAPI | INSUMO/COMPOSIÇÃO | UNIDADE | COEF. | PREÇO UNIT. | PREÇO TOTAL
Equivalente 10841 | GRANITO NATURAL E = 2 CM | m² | 1 | 204.71 | 204.71
1381 | ARGAMASSA OU CIMENTO COLANTE EM PO PARA FIXACAO DE PECAS CERAMICAS | KG | 1.35 | 0.3 | 0.405
4750 | PEDREIRO | H | 1.69 | 9.53 | 16.1057
6111 | SERVENTE | H | 1.05 | 7.18 | 7.539
7353 | RESINA ACRILICA | L | 0.2 | 26.36 | 5.272
4783 | PINTOR | H | 0.3 | 9.53 | 2.859
6115 | AJUDANTE | H | 0.2 | 7.18 | 1.436
TOTAL DO SERVIÇO POR ML |  |  |  |  | 238.3267
INSTALAÇÃO DE DISJUNTOR TRIPOLAR PEQ VOL OLEO P/ INST ABRIGADA, CLASSE TENSAO 15KV CN 630A, LCC= 14,7KA, POT. NOMINAL CURTO-CIRCUITO 350MVA, ACIONAMENTO MANUAL, TIPO 3AC.
CÓD. SINAPI | INSUMO/COMPOSIÇÃO | UNIDADE | COEF. | PREÇO UNIT. | PREÇO TOTAL
6111 | SERVENTE | H | 4 | 7.18 | 28.72
2436 | ELETRICISTA OU OFICIAL ELETRICISTA | H | 4 | 9.53 | 38.12
TOTAL DO SERVIÇO POR UND. |  |  |  |  | 66.84
GRANITO PRETO TIJUCA PARA BANCADA E=2,0 CM, LARGURA 60CM – FORNECIMENTO E INSTALAÇÃO
CÓD. SINAPI | INSUMO/COMPOSIÇÃO | UNIDADE | COEF. | PREÇO UNIT. | PREÇO TOTAL
73541 | COLOCACAO BANCA MARMORE/GRANITO/ACO INOX EXCLUSIVE BANCA - P | m | 1 | 35.24 | 35.24
11796 | GRANITO PRETO TIJUCA POLIDO PARA BANCADA ESP = 2 CM | m² | 1 | 404.41 | 404.41
TOTAL DO SERVIÇO POR M² |  |  |  |  | 439.65
DESLOCAMENTO DE CENTRAL TELEFÔNICA COM REAPROVEITAMENTO
CÓD. SINAPI | INSUMO/COMPOSIÇÃO | UNIDADE | COEF. | PREÇO UNIT. | PREÇO TOTAL
11906 | CABO TELEFONICO S/ BLINDAGEM INT CCI 6 PARES | m | 20 | 1.42 | 28.4
2436 | ELETRICISTA OFICIAL | h | 2.5 | 9.53 | 23.825 | O item 679 do ORSE estipula 1,5h para instalação
6111 | SERVENTE | h | 2.5 | 7.18 | 17.95
TOTAL DO SERVIÇO POR UND. |  |  |  |  | 70.175
DESLOCAMENTO DE CAIXA DE INSUFLAMENTO COM APROVEITAMENTO
CÓD. SINAPI | INSUMO/COMPOSIÇÃO | UNIDADE | COEF. | PREÇO UNIT. | PREÇO TOTAL
2437 | MONTADOR ELETROMECANICO | h | 1 | 13 | 13
7687/ORSE | DUTO FLEXÍVEL DE ALUMÍNIO Ø 150MM ISODEC 25 | m | 0.6 | 45 | 27
TOTAL DO SERVIÇO POR UND. |  |  |  |  | 40
PERGOLADO EM MADEIRA PEROBA, COPIÚBA EUCALIPTO OU IPÊ 1,5”x3” COM ESPAÇAMENTO DE 50/25CM
CÓD. SINAPI | INSUMO/COMPOSIÇÃO | UNIDADE | COEF. | PREÇO UNIT. | PREÇO TOTAL
20200 | MADEIRA PEROBA SERRADA 1A QUALIDADE NAO APARELHADA | m³ | 0.0128 | 2256.99 | 28.8895
5061 | PREGO DE ACO 18 X 27 | kg | 0.24 | 7 | 1.68
1213 | CARPINTEIRO DE FORMAS | h | 1.2 | 9.53 | 11.436
6115 | AJUDANTE | h | 1.2 | 7.18 | 8.616
TOTAL DO SERVIÇO POR M² |  |  |  |  | 50.6215
Ponto de tomada 2p+t, ABNT, de sobrepor, 10 A, de uso geral, p/canaletas 20x10mm,"Sistema X", inclusive aterramento
CÓD. SINAPI | DESCRIÇÃO DA COMPOSIÇÃO | UNID | QUANT | CUSTO UNIT. | CUSTO TOTAL
2436 | ELETRICISTA OU OFICIAL ELETRICISTA | H | 5 | 9.53 | 47.65
6111 | SERVENTE | H | 4 | 7.18 | 28.72
00484/ORSE | CAIXA SOBREPOR 4" X 2", SISTEMA "X" | UN | 1 | 1.45 | 1.45
20111 | FITA ISOLANTE ADESIVA ANTI-CHAMA, USO ATÉ 750 V, EM ROLO DE 19 MM X 20 M | UN | 0.15 | 6.33 | 0.9495
4375 | BUCHA DE NYLON S-06 | UN | 4 | 0.09 | 0.36
02682/ORSE | PARAFUSO C/ BUCHA S-6 | UN | 4 | 0.17 | 0.68
09099/ORSE | TOMADA 2P + T, ABNT, DE SOBREPOR, 10A, SISTEMA X | UN | 1 | 5.55 | 5.55
939 | FIO RÍGIDO ISOLADO EM PVC 2,5MM2 (FIO 12) | M | 12 | 1.01 | 12.12
00492/ORSE | CANALETA SISTEMA " X ", TERMOPLÁSTICA, 20 X 10MM, COM DIVISÓRIA ( REF.308 01, PIAL LEGRAND OU SIMILAR) | M | 6 | 1.49 | 8.94
TOTAL DO SERVIÇO POR M² |  |  |  |  | 106.4195
Ponto de tomada dupla 2p+t, ABNT, de sobrepor, 10 A, de uso geral, p/canaletas 20x10mm,"Sistema X", inclusive aterramento
CÓD. SINAPI | DESCRIÇÃO DA COMPOSIÇÃO | UNID | QUANT | CUSTO UNIT. | CUSTO TOTAL
2436 | ELETRICISTA OU OFICIAL ELETRICISTA | H | 5 | 9.53 | 47.65
6111 | SERVENTE | H | 4 | 7.18 | 28.72
00484/ORSE | CAIXA SOBREPOR 4" X 2", SISTEMA "X" | UN | 2 | 1.45 | 2.9
20111 | FITA ISOLANTE ADESIVA ANTI-CHAMA, USO ATÉ 750 V, EM ROLO DE 19 MM X 20 M | UN | 0.15 | 6.33 | 0.9495
4375 | BUCHA DE NYLON S-06 | UN | 4 | 0.09 | 0.36
02682/ORSE | PARAFUSO C/ BUCHA S-6 | UN | 4 | 0.17 | 0.68
9105/ORSE | TOMADA 2P + T, ABNT, DE SOBREPOR, 10A, SISTEMA X | UN | 1 | 9.85 | 9.85
939 | FIO RÍGIDO ISOLADO EM PVC 2,5MM2 (FIO 12) | M | 18 | 1.01 | 18.18
00492/ORSE | CANALETA SISTEMA " X ", TERMOPLÁSTICA, 20 X 10MM, COM DIVISÓRIA ( REF.308 01, PIAL LEGRAND OU SIMILAR) | M | 6 | 1.49 | 8.94
TOTAL DO SERVIÇO POR M² |  |  |  |  | 118.2295
Porcelanato para piso ou parede, 60 x 60 cm, linha Essencial Mármore Bianco Bold, Portobello ou similar, aplicado com argamassa industrializada AC-III, rejuntado com epóxi, exclusive regularização de base ou emboço
Código | Descrição da Composição | Unid | Quant | Custo Unit. | Custo Total
4750/SINAPI | Pedreiro | h | 0.5 | 9.53 | 4.765
6111/SINAPI | Servente | h | 1 | 7.18 | 7.18
02540/ORSE | Rejunte colorido | kg | 0.38 | 2.9 | 1.102
1381 | Argamassa industrializada AC-II, Votomassa ou similar | kg | 3.36 | 0.3 | 1.008
Cotação atualizada pelo INCC | Marmore Bianco 60x60 tipo A Elisabeth | m² | 1.05 | 77.07 | 80.9235
Valor unitário |  |  |  |  | 94.9785
Cerâmica PEI-5, padrão médio, assentada com argamassa de cimento e areia preparo manual, marca PAMESA, antiderrapante linha EXTRA FORTE, BRANCA 33x33cm, rejunte de 5mm da mesma cor do piso, ou equivalente técnico.
Código | Descrição da Composição | Unid | Quant | Custo Unit. | Custo Total
4750/SINAPI | Pedreiro | h | 0.5 | 9.53 | 4.765
6111/SINAPI | Servente | h | 1 | 7.18 | 7.18
02540/ORSE | Rejunte colorido | kg | 0.38 | 2.9 | 1.102
1381 | Argamassa industrializada AC-II, Votomassa ou similar | kg | 3.36 | 0.3 | 1.008
Cotação atualizada pelo INCC | Cerâmica PAMESA 33x33, linha extra forte, branca, PEI V | m² | 1.05 | 125.07 | 131.3235
Valor unitário |  |  |  |  | 145.3785
Recuperação de armadura p/lajes maciças, 4.2 a 10.0mm, incluso remoção de estribo, lixamento, pintura de proteção e colocação de novos estribos c/espaçam.=12cm (para casos de ferragens totalmente expostas) m2
Código | Descrição | Unidade | Quant | Custo Unit. | Custo Total
38/SINAPI | Aço ca-60 4,2 a 8,0 mm | kg | 0.704 | 3.98 | 2.8019
337/SINAPI | Arame recozido 18 bwg - 1,25mm (9,6g/m) | kg | 0.0141 | 9.53 | 0.13437
378/SINAPI | Armador | h | 0.0493 | 9.53 | 0.46983
3768/SINAPI | Lixa p/ ferro | fl | 1 | 0.95 | 0.95
6111/SINAPI | Servente | h | 0.8318 | 7.18 | 5.9723
04480/ORSE | Tinta com alto teor de zinco - Nitoprimer ZN ou similar | kg | 0.04 | 78.67 | 3.1468
Valor unitário | Soma |  |  |  | 20.2129
| Fator por diferença de área de armaduras |  | 1.5
Interligação entre quadros de distribuição com eletroduto de 2” e 4 condutores de 25,00 a 35,00 mm²
Código | Descrição | Unidade | Quant | Custo Unit. | Custo Total
2436 | ELETRICISTA OU OFICIAL ELETRICISTA | H | 0.1 | 9.53 | 0.953
6111 | SERVENTE | H | 0.1 | 7.18 | 0.718
986 | CABO DE COBRE ISOLAMENTO ANTI-CHAMA 450/750V 25MM2, TP PIRASTIC PIRELLI OU EQUIV | m | 4 | 13.2 | 52.8
2681 | ELETRODUTO DE PVC ROSCÁVEL DE 2" (50 MM), SEM LUVA | m | 1.05 | 8.31 | 8.7255
Valor unitário | Soma |  |  |  | 63.1965
Interligação entre quadros de distribuição com eletroduto de 2” e 4 condutores de 50 mm²
Código | Descrição | Unidade | Quant | Custo Unit. | Custo Total
2436 | ELETRICISTA OU OFICIAL ELETRICISTA | H | 0.1 | 9.53 | 0.953
6111 | SERVENTE | H | 0.1 | 7.18 | 0.718
1007 | CABO DE COBRE ISOLAMENTO ANTI-CHAMA 450/750V 50MM2, TP PIRASTIC PIRELLI OU EQUIV | m | 4 | 23.63 | 94.52
2686 | ELETRODUTO DE PVC ROSCÁVEL DE 3" (76 MM), SEM LUVA | m | 1.05 | 21.03 | 22.0815
Valor unitário | Soma |  |  |  | 118.2725
Interligação entre quadros de distribuição com eletroduto de 2” e 4 condutores de 50 mm²
Código | Descrição | Unidade | Quant | Custo Unit. | Custo Total
2436 | ELETRICISTA OU OFICIAL ELETRICISTA | H | 0.1 | 9.53 | 0.953
6111 | SERVENTE | H | 0.1 | 7.18 | 0.718
988 | CABO DE COBRE ISOLAMENTO ANTI-CHAMA 450/750V 70MM2, TP PIRASTIC PIRELLI OU EQUIV | m | 4 | 34.68 | 138.72
2686 | ELETRODUTO DE PVC ROSCÁVEL DE 3" (76 MM), SEM LUVA | m | 1.05 | 21.03 | 22.0815
Valor unitário | Soma |  |  |  | 162.4725

## Cronograma fisico financeiro
COORDENADORIA MINISTERIAL DE APOIO TÉCNICO E INFRAESTRUTURA
MINISTÉRIO PÚBLICO DE PERNAMBUCO
DEPARTAMENTO MINISTERIAL DE INFRAESTRUTURA
CRONOGRAMA FÍSICO-FINANCEIRO - REFORMA E ADEQUAÇÃO PARA OCUPAÇÃO DO 2º, 3º E º4 PAVIMENTO DO ANEXO II DO EDF. ROBERTO LIRA, RUA DO IMPERADOR, Nº 473 - BAIRRO DE SANTO ANTONIO - RECIFE/PE.
DATA 28/05/2014
ITEM | DESCRIÇÃO | VALOR TOTAL | MESES | [28 empty] | TOTAL
|  |  | 1º |  |  |  | 2º |  |  |  | 3º |  |  |  | 4º |  |  |  | 5º |  |  |  | 6º |  |  |  | 7º |  |  |  | 8º
1.0 | ADMINISTRAÇÃO DA OBRA | 41114.5219 | 12.5% |  |  |  | 12.5% |  |  |  | 12.5% |  |  |  | 12.5% |  |  |  | 12.5% |  |  |  | 12.5% |  |  |  | 12.5% |  |  |  | 12.5% | 100%
|  |  | 5139.3152 |  |  |  | 5139.3152 |  |  |  | 5139.3152 |  |  |  | 5139.3152 |  |  |  | 5139.3152 |  |  |  | 5139.3152 |  |  |  | 5139.3152 |  |  |  | 5139.3152 | 41114.5219
2.0 | DEMOLIÇÕES E RETIRADAS | 4380.9367 | 100% | [28 empty] | 100%
|  |  | 4380.9367 | [28 empty] | 4380.9367
3.0 | ESTRUTURA | 18324.0662 | 10% |  |  |  | 50% |  |  |  | 40% | [20 empty] | 100%
|  |  | 1832.4066 |  |  |  | 9162.0331 |  |  |  | 7329.6265 | [20 empty] | 18324.0662
4.0 | PAREDES E PAINÉIS | 58853.4293 |  |  |  |  | 10% |  |  |  | 10% |  |  |  | 20% |  |  |  | 30% |  |  |  | 30% | [8 empty] | 100%
[7 empty] | 5885.3429 |  |  |  | 5885.3429 |  |  |  | 11770.6859 |  |  |  | 17656.0288 |  |  |  | 17656.0288 | [8 empty] | 58853.4293
5.0 | REVESTIMENTO DE PAREDES E TETOS | 46596.5191 |  |  |  |  | 10% |  |  |  | 20% |  |  |  | 20% |  |  |  | 20% |  |  |  | 20% | [7 empty] | 10% | 100%
[7 empty] | 4659.6519 |  |  |  | 9319.3038 |  |  |  | 9319.3038 |  |  |  | 9319.3038 |  |  |  | 9319.3038 | [7 empty] | 4659.6519 | 46596.5191
6.0 | PISOS | 68538.8136 | 10% |  |  |  | 25% |  |  |  | 25% |  |  |  | 20% |  |  |  | 20% | [12 empty] | 100%
|  |  | 6853.8814 |  |  |  | 17134.7034 |  |  |  | 17134.7034 |  |  |  | 13707.7627 |  |  |  | 13707.7627 | [12 empty] | 68538.8136
7.0 | BANCADAS E BALCÕES | 3092.14 | [12 empty] | 100% | [16 empty] | 100%
[15 empty] | 3092.14 | [16 empty] | 3092.14
8.0 | FORRO | 14203.3084 |  |  |  |  | 20% |  |  |  | 20% |  |  |  | 20% |  |  |  | 20% |  |  |  | 10% | [7 empty] | 10% | 100%
[7 empty] | 2840.6617 |  |  |  | 2840.6617 |  |  |  | 2840.6617 |  |  |  | 2840.6617 |  |  |  | 1420.3308 | [7 empty] | 1420.3308 | 14203.3084
9.0 | ESQUADRIAS | 43645.3813 | [12 empty] | 50% |  |  |  | 40% | [11 empty] | 10% | 100%
[15 empty] | 21822.6906 |  |  |  | 17458.1525 | [11 empty] | 4364.5381 | 43645.3813
10.0 | INSTALAÇÕES HIDROSSANITÁRIAS E ACESSÓRIOS | 885.3 |  |  |  |  | 50% |  |  |  | 50% | [20 empty] | 100%
[7 empty] | 442.65 |  |  |  | 442.65 | [20 empty] | 885.3
11.0 | INSTALAÇÕES ELÉTRICAS | 63359.6667 | 12.5% |  |  |  | 12.5% |  |  |  | 12.5% |  |  |  | 12.5% |  |  |  | 12.5% |  |  |  | 12.5% |  |  |  | 12.5% |  |  |  | 12.5% | 100%
|  |  | 7919.9583 |  |  |  | 7919.9583 |  |  |  | 7919.9583 |  |  |  | 7919.9583 |  |  |  | 7919.9583 |  |  |  | 7919.9583 |  |  |  | 7919.9583 |  |  |  | 7919.9583 | 63359.6667
12.0 | TELECOMUNICAÇÕES | 28316.4303 | 12.5% |  |  |  | 12.5% |  |  |  | 12.5% |  |  |  | 12.5% |  |  |  | 12.5% |  |  |  | 12.5% |  |  |  | 12.5% |  |  |  | 12.5% | 100%
|  |  | 3539.5538 |  |  |  | 3539.5538 |  |  |  | 3539.5538 |  |  |  | 3539.5538 |  |  |  | 3539.5538 |  |  |  | 3539.5538 |  |  |  | 3539.5538 |  |  |  | 3539.5538 | 28316.4303
13.0 | PINTURA | 20686.2666 | [12 empty] | 15% |  |  |  | 15% |  |  |  | 20% |  |  |  | 20% |  |  |  | 30% | 100%
[15 empty] | 3102.94 |  |  |  | 3102.94 |  |  |  | 4137.2533 |  |  |  | 4137.2533 |  |  |  | 6205.88 | 20686.2666
14.0 | INSTALAÇÃO DE COMBATE A INCÊNDIO | 6680.01 | [28 empty] | 100% | 100%
[31 empty] | 6680.01 | 6680.01
15.0 | SINALIZAÇÃO | 2578.1364 | [28 empty] | 100% | 100%
[31 empty] | 2578.1364 | 2578.1364
16.0 | EXAUSTÃO DA COPA | 255.5535 |  |  |  |  | 100% | [24 empty] | 100%
[7 empty] | 255.5535 | [24 empty] | 255.5535
17.0 | CALHAS E IMPERMEABILIZAÇÃO | 3724.044 |  |  |  |  | 50% |  |  |  | 50% | [20 empty] | 100%
[7 empty] | 1862.022 |  |  |  | 1862.022 | [20 empty] | 3724.044
18.0 | LIMPEZA DE OBRA | 1488.9822 | [28 empty] | 100% | 100%
[31 empty] | 1488.9822 | 1488.9822
19.0 | AS BUILT E COMPLEMENTARES | 814.2487 | 70% | [27 empty] | 30%
|  |  | 569.9741 | [27 empty] | 244.2746
20.0 | EQUIPAMENTOS | 71332.01 | [24 empty] | 50% |  |  |  | 50% | 100%
[27 empty] | 35666.005 |  |  |  | 35666.005 | 71332.01
| SUBTOTAL 1 (SERVIÇOS) | 427537.7549
| SUBTOTAL 2 (EQUIPAMENTOS) | 71332.01
| BDI – 11,09% | 7910.7199
| BDI – 27,14% | 116033.7467
| TOTAL | 622814.2315
| % DO MÊS |  | 6.097% |  |  |  | 11.86% |  |  |  | 12.38% | #N/A | #N/A | #N/A | 16.59% | #N/A | #N/A | #N/A | 16.27% | #N/A | #N/A | #N/A | 9.907% |  |  |  | 10.98% |  |  |  | 15.71%
| % ACUMULADO |  | 6.097% |  |  |  | 17.96% |  |  |  | 30.34% | #N/A | #N/A | #N/A | 46.93% | #N/A | #N/A | #N/A | 63.2% | #N/A | #N/A | #N/A | 73.1% | #N/A | #N/A | #N/A | 84.08% | #N/A | #N/A | #N/A | 99.79% | 100%
| VALOR SERVIÇO |  | 30236.0261 | #N/A | #N/A | #N/A | 58841.4459 | #N/A | #N/A | #N/A | 61413.1377 | #N/A | #N/A | #N/A | 82255.0121 | #N/A | #N/A | #N/A | 80683.6769 | #N/A | #N/A | #N/A | 49131.7441 | #N/A | #N/A | #N/A | 20736.0807 |  |  |  | 44240.6314 | 427537.7549
| VALOR EQUIP |  | 0 |  |  |  | 0 |  |  |  | 0 | 0 | 0 | 0 | 0 |  |  |  | 0 |  |  |  | 0 |  |  |  | 35666.005 |  |  |  | 35666.005
| BDI - 18,65 % |  | 0 |  |  |  | 0 |  |  |  | 0 |  |  |  | 0 |  |  |  | 0 |  |  |  | 0 |  |  |  | 6651.7099 |  |  |  | 6651.7099 | 7910.7199
| BDI – 25,58% |  | 7734.3755 |  |  |  | 15051.6419 |  |  |  | 15709.4806 | #N/A | #N/A | #N/A | 21040.8321 | #N/A | #N/A | #N/A | 20638.8845 | #N/A | #N/A | #N/A | 12567.9001 |  |  |  | 5304.2894 |  |  |  | 11316.7535 | 116033.7467
| VALOR ACUMULADO |  | 37970.4016 |  |  |  | 73893.0878 |  |  |  | 77122.6183 | #N/A | #N/A | #N/A | 103295.8442 | #N/A | #N/A | #N/A | 101322.5614 | #N/A | #N/A | #N/A | 61699.6443 | #N/A | #N/A | #N/A | 68358.0851 |  |  |  | 97875.0998 | 622814.2315
Natália de Morais Bezerra
Engenheira Civil – CREA 40.410 D/PE
Matrícula: 189.324-6

## Curva ABC_2
CURVA ABC DO ORÇAMENTO
FONTE | CÓDIGO | ITEM | DESCRIÇÃO | UNID | QUANT | PREÇO (R$) MAR/2014 |  | Part. | Part. Acum. | Grupo
ORSE | 4067 | 4.5 | Divisória - painel com vidro (PPV/PVP), e=40mm, com perfis em alumínio, Divilux ou similar | m² | 382.5856 | 127.42 | 48749.0572 | 9.772% | 9.772% | A
Composição baseada ORSE/9777 |  | 6.2 | Porcelanato para piso ou parede, 60 x 60 cm, linha Essencial Mármore Bianco Bold, Portobello ou similar, aplicado com argamassa industrializada AC-III, rejuntado com epoxi, exclusive regularização de base ou emboço | m² | 375.49 | 94.9785 | 35663.477 | 7.149% | 16.92%
ORSE | 2358 | 20.2 | Fornecimento e instalação de condicionador de ar tipo split 12000 BTU/h c/ compressor rotativo selo "A" | und | 17 | 1809 | 30753 | 6.165% | 23.09%
SINAPI | 72138 | 5.5 | Revestimento em granito branco Siena ou Aqualux levigado espessura 2cm | m² | 70.555 | 316.56 | 22334.8908 | 4.477% | 27.56%
SINAPI | 73857/004 | 20.1 | Transformador distribuicao 225kva trifasico 60hz classe 15kv imerso óleo mineral fornecimento e instalacao | und. | 1 | 17379.01 | 17379.01 | 3.484% | 31.05%
ORSE | 2359 | 20.3 | Fornecimento e instalação de condicionador de ar tipo split 18000 BTU/h c/ compressor rotativo selo "A" | und | 6 | 2800 | 16800 | 3.368% | 34.41%
SINAPI | 253 | 1.4 | Almoxarife | h | 1760 | 9.53 | 16772.8 | 3.362% | 37.78%
ORSE (ADAPTADA) | 9473 | 3.2 | Escada metálica c/piso em chapa ¼" por metro de altura | m | 8.12 | 2031.1944 | 16493.2989 | 3.306% | 41.08%
SINAPI | 73838 | 9.1 | Porta em vidro temperado espessura 10 mm, inclusive acessórios em aço inox, fôsco (jateado) ou transparente, fechadura em aço inox, fornecimento e instalação, de correr ou giro | m² | 26.98 | 601.1005 | 16217.6923 | 3.251% | 44.33%
SINAPI | 74132/001 | 11.1 | Instalação ponto luz equivalente a 2 varas eletroduto pvc rígido 3/4", 12m de cabo flex 2,5mm², caixas, conexões, luvas e curva | und | 117 | 124.7759 | 14598.7756 | 2.926% | 47.26%
ORSE | 7139 | 12.1 | Ponto para cabeamento estruturado embutido, com eletroduto pvc rígido Ø 3/4" c/cabo UTP 4 pares cat. 6 | und | 92 | 148.81 | 13690.52 | 2.744% | 50%
SINAPI | 73741 | 5.2 | Emboço paulista (massa única) traço 1:4, espessura 2,0cm, preparo manual, incluso aditivo impermeabilizante | m² | 591.9091 | 19.31 | 11429.7657 | 2.291% | 52.29% | B
ORSE | 7588 | 11.7 | Luminária de embutir com aletas, para lâmpada fluorescente tubular, 2 x 32w, ref. C-2359, da Lustres Projeto ou equivalente técnico, completa | und | 80 | 142.35 | 11388 | 2.283% | 54.58%
SINAPI | 4069 | 1.2 | Auxiliar Técnico ou Mestre de Obras | h | 480 | 20.98 | 10070.4 | 2.019% | 56.6%
SINAPI | 74071/002 | 9.5 | Porta de abrir em alumínio TIPO veneziana, perfil série 25, com guarnições. | m² | 18.15 | 527.76 | 9578.844 | 1.92% | 58.52%
Equivalente ORSE 09369 | - | 8.2 | Forro acústico de fibra mineral removível, apoiados em perfis metálicos suspensos por perfis rígidos (comprimento: 1250 mm / espessura: 15 mm / largura: 625 mm / tipo: "T" ), Hunter Douglas Linha Propus Lay-in ou equivalente técnico | m² | 130.73 | 68.38 | 8939.3174 | 1.792% | 60.31%
SINAPI | 73919/003 | 6.1 | Contrapiso em argamassa traço 1:4 (cimento: areia), espessura 4cm, preparo manual | m² | 447.75 | 19.96 | 8937.09 | 1.791% | 62.1%
SINAPI | 73954/001 | 13.3 | Pintura acrílica paredes internas/externas três demãos | m² | 805.2074 | 9.76 | 7858.824 | 1.575% | 63.67%
SINAPI | 72138 | 6.4 | Pavimentação em granito branco Siena ou Aqualux levigado espessura 2cm, aplicado com argamassa industrializada ac-i, rejuntado, exclusive regularização de base | m² | 23.12 | 316.56 | 7318.8672 | 1.467% | 65.14%
Composição baseada ORSE/3299 |  | 11.5 | Ponto de tomada dupla novo padrão, de sobrepor, 10 A, de uso geral, p/canaletas 20x10mm,"Sistema X", inclusive aterramento | und | 60 | 118.2295 | 7093.77 | 1.422% | 66.56%
SINAPI | 2706 | 1.1 | Engenheiro ou Arquiteto auxiliar/júnior de obra | h | 128 | 53.43 | 6839.04 | 1.371% | 67.93%
Composição baseada ORSE/3299 |  | 11.4 | Ponto de tomada novo padrão, de sobrepor, 10 A, de uso geral, p/canaletas 20x10mm,"Sistema X", inclusive aterramento | und | 63 | 106.4195 | 6704.4285 | 1.344% | 69.28%
Composição baseada ORSE/9777 |  | 6.3 | Piso em cerâmica PEI-5, padrão médio, assentada com argamassa de cimento e areia preparo manual, marca PAMESA, antiderrapante linha EXTRA FORTE, BRANCA 33x33cm, rejunte de 5mm da mesma cor do piso, ou equivalente técnico. | m² | 45.52 | 145.3785 | 6617.6293 | 1.327% | 70.61%
ORSE | 2360 | 20.4 | Fornecimento e instalação de condicionador de ar tipo split 24000 BTU/h c/ compressor rotativo selo "A" | und | 2 | 3200 | 6400 | 1.283% | 71.89%
ORSE | 4068 | 9.2 | Porta para divisória Divilux | und | 30 | 205.58 | 6167.4 | 1.236% | 73.12%
SINAPI | 74134/002 | 13.2 | Emassamento com massa acrílica para ambientes internos/ externos duas demãos | m² | 805.2074 | 7.53 | 6063.2116 | 1.215% | 74.34%
Equivalente SINAPI | 73742/001 | 6.10 | Rodapé em granito Aqualux, 7cm | m | 153.7 | 37.27 | 5728.399 | 1.148% | 75.49%
ORSE | 7599 | 11.8 | Luminária de embutir redonda, para lâmpada fluorescente compacta dupla, 2 x 26w, inclusive lâmpada, ref. C-2350 VJC,da Lustres Projeto ou equivalente técnico, completa. | und | 29 | 175.13 | 5078.77 | 1.018% | 76.51%
SINAPI | 72554 | 14.3 | Extintor de CO2 6kg - fornecimento e instalação | und | 9 | 509.19 | 4582.71 | 0.9186% | 77.42%
ORSE | 178 | 9.3 | Ferragem para divisória (vão porta) composta de 3 dobradiças palmela e 1 fechadura (Pado, linha Capri, ref.321-05, ou similar) acabamento aluminio | und | 30 | 132.04 | 3961.2 | 0.794% | 78.22%
SINAPI | 73986 | 8.1 | Forro de gesso em placas 60x60cm, espessura 1,2cm, inclusive fixação com arame e juntas de dilatação conforme detalhe de projeto | m² | 256.17 | 15.34 | 3929.6478 | 0.7877% | 79.01%
SINAPI | 73978/001 | 13.1 | Pintura Hidrofugante com solução de silicone para aplicação em tijolo ou concreto aparente, 01 demão | m² | 359.1873 | 10.42 | 3742.7313 | 0.7502% | 79.76%
ORSE | 4264 | 9.6 | Corrimão ou barra de apoio em aço inox, escovado, d=1 1/2" | m | 46.7 | 79.25 | 3700.975 | 0.7419% | 80.5% | C
Equivalente ORSE 00176 | 1777 | 4.6 | Divisória - painel cego (PPP), e=40mm, com perfis em alumínio, Divilux ou similar | m² | 37.1904 | 94.23 | 3504.4514 | 0.7025% | 81.2%
SINAPI | 73346 | 17.1 | Concreto armado fck = 15 mpa, preparo c/ betoneira, inclui lançamento | m³ | 2.6 | 1296.27 | 3370.302 | 0.6756% | 81.88%
Equivalente SINAPI | 73829/001 | 5.3 | Revestimento cerâmico PEI-5, padrão médio, assentada com argamassa de cimento e areia preparo manual, marca PAMESA, antiderrapante linha EXTRA FORTE, BRANCA 33x33cm, rejunte de 5mm da mesma cor do piso, ou equivalente técnico. | m² | 83.7824 | 36.39 | 3048.843 | 0.6112% | 82.49%
SINAPI | 73802/001 | 2.5 | Demolição de revestimento de argamassa de cal e areia | m² | 819.1328 | 3.59 | 2940.6868 | 0.5895% | 83.08%
SINAPI | 72138 | 5.8 | Revestimento em granito branco Siena ou Aqualux levigado espessura 2cm (portais de acesso ao anexo II) | m² | 9.2 | 316.56 | 2912.352 | 0.5838% | 83.66%
Equivalente técnico ORSE | 7613 | 9.4 | Puxador vertical /horizontal para porta de acesso, em aço inox escovado ø 1” com 60cm, duplo (para duas faces) – fornecimento e instalação | und | 7 | 381.05 | 2667.35 | 0.5347% | 84.2%
ORSE | 521 | 12.7 | Fornecimento e instalação de path pannel com 48 portas cat.5e | und | 3 | 880 | 2640 | 0.5292% | 84.73%
73805/SINAPI Adaptado (vide composição) | - | 1.6 | Barracão de obra para almoxarifado/escritório/vestiário/bwc, aproveitando piso e cobertura existentes, em paredes em compensado 10mm, incluso instalações elétricas, hidráulicas e esquadrias, com reaproveitamento durante toda a obra | m² | 25.41 | 103.0044 | 2617.3419 | 0.5247% | 85.25%
Preço mercado/ cotação (PJ Garanhuns) | - | 15.1 | Sinalização para salas nas divisórias | und | 27 | 95.4865 | 2578.1364 | 0.5168% | 85.77%
ORSE | 3275 | 11.2 | Ponto de interruptor 01 seção (1 s) com eletroduto de pvc rígido Ø 3/4" | und | 23 | 104.08 | 2393.84 | 0.4799% | 86.25%
Composição |  | 5.6 | Revestimento de parede em filetes de granito natural com acabamento em resina acrílica | m² | 9.9225 | 238.3267 | 2364.7967 | 0.474% | 86.72%
SINAPI | 73928/006 | 5.1 | Chapisco traço 1:4 , 0,5cm de espessura, preparo manual, inclusive aditivo impermeabilizante | m² | 591.9091 | 3.99 | 2361.7175 | 0.4734% | 87.19%
| Cotação Jan/2011 corrigida pelo INCC | 12.12 | Certificação de ponto de cabeamento estruturado categoria 5e, devidamente aprovado e acompanhado pela equipe de informática do MPPE | und | 92 | 25.1257 | 2311.5647 | 0.4634% | 87.66%
SINAPI | 73982/001 | 4.1 | Alvenaria de 1/2 vez de Tijolos cerâmico furado 10X20X20, assentados com argamassa traço 1:2:8, juntas 12mm | m² | 82.298 | 26.93 | 2216.2851 | 0.4443% | 88.1%
SINAPI | 73833/001 | 4.3 | Isolamento térmico com manta de lã de vidro, espessura 2,5cm | m² | 37.432 | 58.54 | 2191.2693 | 0.4392% | 88.54%
SINAPI | 73875/001 | 1.7 | Locação de andaime metálico tipo torre | m/mês | 160 | 13.59 | 2174.4 | 0.4359% | 88.98%
| Cotação Jan/2011 corrigida pelo INCC | 12.10 | Connecting Block cat. 5E 4 pares | und | 108 | 19.7551 | 2133.5476 | 0.4277% | 89.4%
Composição baseada ORSE/9777 |  | 5.4 | Porcelanato para piso ou parede, 60 x 60 cm, linha Essencial Mármore Bianco Bold, Portobello ou similar, aplicado com argamassa industrializada AC-III, rejuntado com epóxi, exclusive regularização de base ou emboço | m² | 22.0752 | 94.9785 | 2096.6694 | 0.4203% | 89.82%
Composição baseada ORSE 440 |  | 11.15 | Interligação entre os quadros de distribuição com eletroduto de 2" e 4 condutores de 25,0 mm2 a 35,0 mm² | m | 32 | 63.2 | 2022.4 | 0.4054% | 90.23%
Composição baseada ORSE 440 |  | 11.17 | Interligação entre os quadros de distribuição com eletroduto de 3" e 4 condutores de 70,0 mm2 | m | 12 | 162.47 | 1949.64 | 0.3908% | 90.62%
| Cotação Jan/2011 corrigida pelo INCC | 12.11 | Rack de parede 19"x12U'sx450mm, com porta acrílico e chave | und | 3 | 643.3908 | 1930.1723 | 0.3869% | 91.01%
SINAPI | 528 | 1.3 | Técnico de segurança do trabalho (auxiliar técnico) | h | 96 | 19.78 | 1898.88 | 0.3806% | 91.39%
SINAPI | 73747/001 | 4.4 | Isolamento acústico em espuma de poliuretano espessura 20mm | m² | 37.432 | 47.51 | 1778.3943 | 0.3565% | 91.74%
ORSE | 4921 | 3.3 | Reparos profundos executados com argamassa base cimento modificada com polímeros - espessura de 1 a 5cm – lajes das varandas | m³ | 0.15 | 11410.07 | 1711.5105 | 0.3431% | 92.09%
Composição baseada SINAPI 7411 | - | 6.7 | Soleira de granito Aqualux ou vermelho Ventura, de 15 a 17 cm de largura, espessura 3cm, assentada com argamassa colante | m | 18.65 | 89.119 | 1662.0693 | 0.3332% | 92.42%
Composição baseada ORSE 440 |  | 11.16 | Interligação entre os quadros de distribuição com eletroduto de 3" e 4 condutores de 50,0 mm2 | m | 13 | 118.27 | 1537.51 | 0.3082% | 92.73%
Composição baseada SINAPI 74126/002 | - | 7.1 | Granito preto tijuca para bancada e=2,0 cm – fornecimento e instalação | m² | 3.34 | 439.65 | 1468.431 | 0.2944% | 93.02%
ORSE | 4290 | 12.9 | Bloco IDC 110 de 100 pares | und | 6 | 242.3429 | 1454.0573 | 0.2915% | 93.31%
ORSE | 696 | 12.2 | Fornecimento e lançamento de cabo utp 25 pares cat 5e | m | 60 | 23.64 | 1418.4 | 0.2843% | 93.6%
Composição | - | 8.3 | Pergolado em madeira peroba, copiúba eucalipto ou ipê 1,5”x3” com espaçamento de 50/25cm | m² | 26.36 | 50.62 | 1334.3432 | 0.2675% | 93.87%
ORSE | 7867 | 12.6 | Switch 24 portas 10/100 Mbps - fornecimento | und | 3 | 439.6 | 1318.8 | 0.2644% | 94.13%
| TRS/MPPE Jan/2011 corrigida pelo INCC | 11.29 | Fornecimento e instalação de Dispositivo de Proteção contra Surtos, 275V, monopolar. | und | 12 | 108.4646 | 1301.5757 | 0.2609% | 94.39%
SINAPI | 73775/001 | 14.2 | Extintor de pó químico seco 4kg – fornecimento e instalação | und | 9 | 132.5 | 1192.5 | 0.239% | 94.63%
SINAPI | 74131/005 | 11.11 | Quadro de distribuição, com barramento, em chapa de aço, para até 24 disjuntores padrão europeu (linha branca), exclusive disjuntores | und | 3 | 383.87 | 1151.61 | 0.2308% | 94.86%
SINAPI | 74065/001 | 13.4 | Pintura esmalte para madeira, duas demãos, incluso aparelhamento com fundo nivelador branco fosco | m² | 97.5 | 11.76 | 1146.6 | 0.2298% | 95.09%
SINAPI | 72138 | 6.5 | Pavimentação com granito vermelho ventura ou brasília (igual ao existente Edf. Roberto Lira), e = 2 cm, aplicado com argamassa industrializada ac-i, rejuntado, exclusive regularização de base | m² | 3.62 | 316.56 | 1145.9472 | 0.2297% | 95.32%
Composição baseada SINAPI 74126/002 | - | 7.2 | Granito vermelho brasília ou equivalente para bancada e=2,0 cm – fornecimento e instalação | m² | 2.58 | 439.65 | 1134.297 | 0.2274% | 95.55%
Equivalente SINAPI | 74052/005 | 11.10 | Quadro de medição geral em chapa metalica para edificios, inclusive disjuntores e aterramento | und. | 1 | 1096.7 | 1096.7 | 0.2198% | 95.77%
ORSE | 7162 | 11.13 | Ponto de sensor de presença embutido com eletroduto de pvc rígido Ø 3/4" | und | 8 | 127.59 | 1020.72 | 0.2046% | 95.97%
SINAPI | 73775/002 | 14.1 | Extintor de incêndio água-pressurizada 10l, inclusive suporte de parede, carga completa – fornecimento e colocação | und | 6 | 150.8 | 904.8 | 0.1814% | 96.15%
ORSE | 8359 | 12.4 | Fornecimento e instalação de eletrocalha perfurada 100 x 50 x 3000 mm (ref. mopa ou similar) com tampa | und | 30 | 29.29 | 878.7 | 0.1761% | 96.33%
SINAPI | 72209 | 2.8 | Carga manual e remoção e entulho com transporte até 1km em caminhão | m³ | 71.4761 | 12.19 | 871.2942 | 0.1747% | 96.51%
SINAPI | 72209 | 18.0 | Carga manual e remoção e entulho com transporte até 1km em caminhão basculante de 8m³ | m³ | 71.4761 | 12.19 | 871.2942 | 0.1747% | 96.68%
ORSE | 749 | 11.22 | Fornecimento e instalação de eletrocalha metálica 75 x 50 x 3000 mm (ref. vl 3.01 ge 75/50 valemam ou similar) | und | 20 | 41.55 | 831 | 0.1666% | 96.85%
FDE-SP/CUB-PE |  | 19.1 | Projeto as built da obra | und. | 1 | 814.2487 | 814.2487 | 0.1632% | 97.01%
Composição baseada SINAPI 7411 | - | 6.9 | Soleira de granito Vermelho Ventura, de 47 cm de largura, espessura 3cm, assentada com argamassa colante | m | 3.6 | 212.4475 | 764.811 | 0.1533% | 97.16%
SINAPI | 73910/007 | 9.7 | Porta de madeira 0,90 x 2,10 m, interna, com batente, guarnição e ferragem, conforme especificação de projeto | und | 2 | 353.52 | 707.04 | 0.1417% | 97.3%
SINAPI | 74130/005 | 11.18 | Disjuntor termomagnetico tripolar 60 a 100a 240v, fornecimento e instalacao | und | 8 | 86.29 | 690.32 | 0.1384% | 97.44%
SINAPI | 74068/001 | 9.8 | Conjunto ferragens cilindro 330/roseta 303/macaneta tipo alavanca latao cromado la fonte | und | 2 | 322.44 | 644.88 | 0.1293% | 97.57%
SINAPI | 72188 | 6.6 | Piso tátil de alerta de borracha, assentado com cola (espessura: 7 mm) | m² | 4.32 | 146.02 | 630.8064 | 0.1264% | 97.7%
ORSE | 3279 | 11.3 | Ponto de interruptor 02 seções (2 s) com calha de pvc (sistema "x") 20x10mm | und | 6 | 104.94 | 629.64 | 0.1262% | 97.83%
SINAPI | 9537 | 18.1 | Limpeza final da obra | m² | 514.74 | 1.2 | 617.688 | 0.1238% | 97.95%
SINAPI | 74065/003 | 13.9 | Pintura do pergolado com esmalte brilhante para madeira, duas demaos, incluso aparelhamento com fundo nivelador branco fosco | m² | 50.6112 | 11.47 | 580.5105 | 0.1164% | 98.07%
SINAPI | 74209/001 | 1.8 | Fornecimento e assentamento de placa da obra em aço galvanizado | m² | 2 | 286.99 | 573.98 | 0.1151% | 98.18%
ORSE | 3399 | 11.25 | Fornecimento e instalação de eletrocalha perfurada 300 x 75 x 3000 mm (ref. mopa ou similar) | m | 11.5 | 43.25 | 497.375 | 0.0997% | 98.28%
SINAPI | 74125/002 | 7.3 | Espelho Cristal 4mm, com moldura em alumínio, e compensado 6mm plastificado colado | m² | 2.2 | 222.46 | 489.412 | 0.0981% | 98.38%
SINAPI | 74145/001 | 13.6 | Pintura em ferro com esmalte sintético utilizando revólver, duas demãos, fundo com óxido de ferro / zarcão | m² | 40 | 11.57 | 462.8 | 0.09277% | 98.47%
SINAPI | 74130/001 | 11.21 | Disjuntor termomagnetico monopolar 10 a 30A 220V, fornecimento e instalacao | und | 47 | 9.69 | 455.43 | 0.09129% | 98.56%
SINAPI | 793987/001 | 4.2 | Alvenaria de 1 vez de Tijolos cerâmico furado 10X20X20, assentados com argamassa traço 1:2:8, juntas 10mm | m² | 7.6 | 54.47 | 413.972 | 0.08298% | 98.65%
Equivalente SINAPI | 75889 | 13.8 | Pintura de corrimão com tinta automotiva na cor prata | m² | 34.02 | 12 | 408.2402 | 0.08183% | 98.73%
ORSE | 559 | 11.9 | Luminária de emergência 20 w | und | 8 | 46.75 | 374 | 0.07497% | 98.8%
ORSE | 9426 | 11.27 | Tê Horizontal 75x50mm para eletrocalha metálica | und | 17 | 21.68 | 368.56 | 0.07388% | 98.88%
SINAPI | 6225 | 17.2 | Impermeabilizacao calhas/lajes descoberta c/3 demãos vedapren preto | m² | 17.4 | 20.33 | 353.742 | 0.07091% | 98.95%
ORSE | 8684 | 11.23 | Fornecimento e instalação de eletrocalha perfurada 100 x 100 x 3000 mm (ref. mopa ou similar) | und | 6 | 57.04 | 342.24 | 0.0686% | 99.02%
ORSE | 440 | 11.14 | Interligação entre o QD e os quadros de distribuição com eletroduto de 1 1/2" e 4 condutores de 10,0 mm2 | m | 12 | 25.57 | 306.84 | 0.06151% | 99.08%
SINAPI | 74130/004 | 11.19 | Disjuntor termomagnetico tripolar 10 a 50A 240v, fornecimento e instalacao | und | 5 | 61.1 | 305.5 | 0.06124% | 99.14%
SINAPI | 79516/001 | 13.5 | Lixamento Metal para pintura óleo ou esmalte | m² | 40 | 7.54 | 301.6 | 0.06046% | 99.2%
ORSE | Equivalente 8782 | 11.28 | Tê Horizontal 300x75mm para eletrocalha metálica | und | 4 | 73.18 | 292.72 | 0.05868% | 99.26%
SINAPI corrigido pelo INCC | 74131/002 | 11.12 | Quadro de distribuição, com barramento, em chapa de aço, para até 6 disjuntores padrão europeu (linha branca), exclusive disjuntores | und | 4 | 68.5005 | 274.0019 | 0.05492% | 99.31%
ORSE | 7154 | 16.1 | Fornecimento e instalação de exaustor de d=20cm | und | 2 | 127.7768 | 255.5535 | 0.05123% | 99.36%
SINAPI | 72215 | 2.4 | Demolição de alvenaria de elementos cerâmicos vazados | m³ | 13.9431 | 17.95 | 250.2788 | 0.05017% | 99.41%
| TRS/MPPE Jan/2011 corrigida pelo INCC | 12.8 | Fornecimento e instalação de régua de tomada 19" 6x2P+T | und | 3 | 82.8628 | 248.5883 | 0.04983% | 99.46%
ORSE | 760+ 0670 | 12.5 | Caixa de passagem para telefone, padrão telebras, 40x40x12cm, em chapa aço galv. - fornecimento e instalação | und | 3 | 79.56 | 238.68 | 0.04784% | 99.51%
SINAPI | 74130/006 | 11.20 | Disjuntor termomagnetico tripolar 125 a 150A 240v, fornecimento e instalacao | und | 1 | 221.96 | 221.96 | 0.04449% | 99.56%
SINAPI | 86909 | 10.8 | Torneira cromada tubo movel para bancada 1/2" ou 3/4" para pia de cozinha, padrao alto - fornecimento e instalacao, Fabrimar modelo linha lyon, ou equivalente | und | 1 | 193.76 | 193.76 | 0.03884% | 99.59%
Equivalente SINAPI | 86936 | 10.9 | Cuba aco inoxidavel 40,0x34,0x15 cm, com sifao em metal cromado 1.1/2x1.1/2", valvula em metal cromado tipo americana 3.1/2"x1.1/2" para pia, da marca Franke, modelo 3 ou equivalente - fornecimento e instalacao | und | 1 | 189.16 | 189.16 | 0.03792% | 99.63%
ORSE | Equivalente 8689 | 11.26 | Curva Horizontal 75x50mm para eletrocalha metálica, com ângulo 90º | und | 8 | 21.53 | 172.24 | 0.03453% | 99.67%
ORSE | 7752 | 10.5 | Ralo hemisférico em ferro fundido tipo abacaxi, DN=150mm | und. | 4 | 42.93 | 171.72 | 0.03442% | 99.7%
Resolução CONFEA nº 530/2011 | - | 1.5 | ART/CREA-PE | und | 1 | 167.68 | 167.68 | 0.03361% | 99.74%
ORSE | 4533 | 11.24 | Fornecimento e instalação de eletrocalha perfurada 200 x 50 x 3000 mm (ref. mopa ou similar) | und | 2 | 78.33 | 156.66 | 0.0314% | 99.77%
SINAPI | 73746 | 13.7 | Pintura com tinta texturizada acrilica para ambientes internos/externo (Texturato) | m² | 9.9225 | 12.27 | 121.7491 | 0.0244% | 99.79%
SINAPI | 75051/004 | 10.4 | Tubo de pvc branco, ponta e bolsa soldável 40mm – fornecimento e instalação | m | 10 | 12.03 | 120.3 | 0.02411% | 99.82%
SINAPI | 72339 | 11.6 | Tomada 3p+t 30a - 440v - fornecimento e instalacao | und | 3 | 34.48 | 103.44 | 0.02073% | 99.84%
SINAPI | 74200/001 | 3.1 | Verga de concreto pré-moldado 10x10, aço CA-60, bitola fina, inclusive formas tabua 3A | m | 8.02 | 11.09 | 88.9418 | 0.01783% | 99.85%
Composição | - | 2.7 | Deslocamento de caixa de insuflamento | und | 2 | 40 | 80 | 0.01604% | 99.87%
SINAPI | 72226 | 2.2 | Retirada de estrutura de madeira pontaleada para telhas cerâmicas | m² | 16.08 | 4.97 | 79.9176 | 0.01602% | 99.89%
SINAPI | 72226 | 2.3 | Demolição de telhas cerâmicas | m² | 16.08 | 4.97 | 79.9176 | 0.01602% | 99.9%
Composição | - | 2.6 | Deslocamento de central telefônica com reaproveitamento | und | 1 | 70.18 | 70.18 | 0.01407% | 99.92%
SINAPI | 74176/001 | 10.7 | Registro de gaveta 3/4” com canopla cromada simples – fornecimento e instalação | und | 1 | 69.91 | 69.91 | 0.01401% | 99.93%
Composição baseada SINAPI 7411 | - | 6.8 | Soleira de granito Aqualux ou vermelho Ventura, de 19 a 30 cm de largura, espessura 3cm, assentada com argamassa colante | m | 0.49 | 142.28 | 69.7172 | 0.01398% | 99.94%
SINAPI | 73959/001 | 10.1 | Ponto de agua fria pvc 3/4" - media 5,00m de tubo de pvc roscavel agua fria 3/4" e 2 joelhos de pvc roscavel 90graus agua fria 3/4" – fornecimento e instalacao | pt | 1 | 57.86 | 57.86 | 0.0116% | 99.96%
ORSE | 520 | 12.3 | Guia de cabos 19" 1U | und | 6 | 8.9 | 53.4 | 0.0107% | 99.97%
Equivalente SINAPI | 72138 | 5.7 | Revestimento em filete preto tijuca polido | m² | 0.15 | 316.56 | 47.484 | 0.009518% | 99.98%
SINAPI | 75051/001 | 10.2 | Tubo de pvc 20mm – fornecimento e instalação | m | 10 | 3.73 | 37.3 | 0.007477% | 99.98%
ORSE | 1679 | 10.3 | Ponto de esgoto para lavatório diam. 40Mm | und. | 1 | 31.76 | 31.76 | 0.006366% | 99.99%
Composição baseada ORSE | - | 3.4 | Recuperação de armadura p/lajes maciças, 4.2 a 10.0mm, incluso remoção de estribo, lixamento, pintura de proteção e colocação de novos estribos c/espaçam.=12cm (para casos de ferragens totalmente expostas) – lajes das varandas | m² | 1.5 | 20.21 | 30.315 | 0.006077% | 100%
SINAPI | 72684 | 10.6 | Ralo sinfonado de PVC 100x100 simples – fornecimento e instalação | und. | 1 | 13.53 | 13.53 | 0.002712% | 100%
SINAPI | 73616 | 2.1 | Demolição de concreto simples | m³ | 0.0819 | 105.76 | 8.6617 | 0.001736% | 100%